00-00085335 | Лента монт.перф.волна ЛМПВ 12х0,55(PR08.4263) | Промрукав | Лента монтажная перфорированная волна является прочным и универсальным крепежным элементом для монтажа любых строительных конструкций. Металлическая монтажная лента применяется для крепления гладких и гофрированных труб, металлорукавов, лотков, коробов и воздуховодов и многих других подвесных элементов. Высококачественный материал изготовления и цинковое покрытие изделий обеспечивают длительных срок службы, как в помещениях, так и на улице. Обработанные кромки ленты не повредят элементы закрепляемых конструкций. Малый вес ленты обеспечит легкость монтажа и транспортировки. Универсальность ленты монтажной перфорированной позволяет применять ее на широком фронте монтажных работ. Благодаря гибкости изделию можно придать любую форму, а кратность упаковки в 25 метров обеспечит любую необходимую длину. Ленту можно монтировать как при помощи саморезов и дюбелей, так и прямым монтажом. | 1043.19 | 938.87
00-00085336 | Лента монт.перф.волна ЛМПВ 17х0,55(PR08.4264) | Промрукав | Лента монтажная перфорированная волна является прочным и универсальным крепежным элементом для монтажа любых строительных конструкций. Металлическая монтажная лента применяется для крепления гладких и гофрированных труб, металлорукавов, лотков, коробов и воздуховодов и многих других подвесных элементов. Высококачественный материал изготовления и цинковое покрытие изделий обеспечивают длительных срок службы, как в помещениях, так и на улице. Обработанные кромки ленты не повредят элементы закрепляемых конструкций. Малый вес ленты обеспечит легкость монтажа и транспортировки. Универсальность ленты монтажной перфорированной позволяет применять ее на широком фронте монтажных работ. Благодаря гибкости изделию можно придать любую форму, а кратность упаковки в 25 метров обеспечит любую необходимую длину. Ленту можно монтировать как при помощи саморезов и дюбелей, так и прямым монтажом. | 1457.07 | 1311.36
00-00133566 | Лента перфорированная (867-001) | ПожТехКабель | Лента перфорированная 12х0,5 мм, 25м | 29.99 | 26.99
00-00133567 | Лента перфорированная (867-003) | ПожТехКабель | Лента перфорированная 20х0,55 мм, 25м | 64.29 | 57.86
00-00131611 | Лента перфорированная (867-002) | ПожТехКабель | Лента перфорированная 20х0,7 мм, 25м | 59 | 53.1
00-00063217 | 07-7120-4 | REXANT | Монтажная перфорированная лента применяется для фиксации кабелей, монтажа систем вентиляции, отопительных систем и трубопроводов, а также для крепежа, соединения и усиления различных конструкций. Может использоваться при повышенной влажности и в условиях агрессивных сред. Позволяет отмерить любую требуемую для монтажа длину, режется ножницами по металлу. Монтируется при помощи стандартных гвоздей и шурупов. Материал изготовления: оцинкованная сталь. Характеристики: Ширина: 20 мм Толщина: 0,5 мм Диаметр отверстия: 8 мм Шаг перфорации: 26 мм | Уточняйте у менеджера | Уточняйте у менеджера
00-00063218 | 07-7123-4 | REXANT | Лента перфорированная тарная оцинкованная — современный крепежный материал, применяемый для скрепления транспортировочных ящиков из дерева. Выпускается в рулонах длиной 25 метров, имеет простую схему использования и отличные показатели прочности на излом. Имеет широкую область применения, а именно: • усиление несущей способности конструкций из дерева; • монтаж кабельных систем и воздуховодов вентиляции; • установка на бетонную стяжку нагревательного кабеля системы «теплый пол»; • создание хомутов для соединения различных нетяжелых конструкций и т. п. Лента перфорированная тарная оцинкованная изготавливается по передовым технологиям из углеродистой листовой стали. Во время производства материал покрывается слоем цинкового напыления, что существенно продлевает его эксплуатационные сроки и степень прочности. | Уточняйте у менеджера | Уточняйте у менеджера
00-00063213 | 07-7212-4 | REXANT | Монтажная перфорированная лента применяется для фиксации кабелей, монтажа систем вентиляции, отопительных систем и трубопроводов, а также для крепежа, соединения и усиления различных конструкций. Может использоваться при повышенной влажности и в условиях агрессивных сред. Позволяет отмерить любую требуемую для монтажа длину, режется ножницами по металлу. Монтируется при помощи стандартных гвоздей и шурупов. Материал изготовления: оцинкованная сталь. Характеристики: Ширина: 12 мм Толщина: 0,5 мм Диаметр отверстия: 5 мм Шаг перфорации: 15 мм | Уточняйте у менеджера | Уточняйте у менеджера
00-00063214 | 07-7220-4 | REXANT | Монтажная перфорированная лента применяется для фиксации кабелей, монтажа систем вентиляции, отопительных систем и трубопроводов, а также для крепежа, соединения и усиления различных конструкций. Может использоваться при повышенной влажности и в условиях агрессивных сред. Позволяет отмерить любую требуемую для монтажа длину, режется ножницами по металлу. Монтируется при помощи стандартных гвоздей и шурупов. Материал: оцинкованная сталь. Характеристики: Ширина: 17 мм Толщина: 0,5 мм Диаметр отверстия: 7 мм Шаг перфорации: 20 мм | Уточняйте у менеджера | Уточняйте у менеджера
00-00063215 | 07-7112-4 | REXANT | Монтажная перфорированная лента применяется для фиксации кабелей, монтажа систем вентиляции, отопительных систем и трубопроводов, а также для крепежа, соединения и усиления различных конструкций. Может использоваться при повышенной влажности и в условиях агрессивных сред. Позволяет отмерить любую требуемую для монтажа длину, режется ножницами по металлу. Монтируется при помощи стандартных гвоздей и шурупов. Материал изготовления: оцинкованная сталь. Характеристики: Ширина: 12 мм Толщина: 0,5 мм Диаметр отверстия: 6 мм Шаг перфорации: 16 мм | Уточняйте у менеджера | Уточняйте у менеджера
00-00063216 | 07-7107-4 | REXANT | Монтажная перфорированная лента применяется для фиксации кабелей, монтажа систем вентиляции, отопительных систем и трубопроводов, а также для крепежа, соединения и усиления различных конструкций. Может использоваться при повышенной влажности и в условиях агрессивных сред. Позволяет отмерить любую требуемую для монтажа длину, режется ножницами по металлу. Монтируется при помощи стандартных гвоздей и шурупов. Материал изготовления: оцинкованная сталь. Характеристики: Ширина: 20 мм Толщина: 0,7 мм Диаметр отверстия: 8 мм, 4 мм Шаг перфорации: 27 мм, 14 мм | Уточняйте у менеджера | Уточняйте у менеджера
00-00130826 | Лоток лестничный (PR08.29216) | Промрукав | Лестничные лотки представляют собой металлическую конструкцию из продольных перфорированных направляющих и поперечных перемычек, напоминающую лестницу. Совместно с комплектующими составляют комплексную систему, предназначенную для прокладки электрических силовых кабельных трасс, систем связи, пожарной и охранной сигнализации внутри и снаружи помещений. Для защиты от коррозии используется сталь, оцинкованная по методу Сендзимира. | 1813.33 | 1632
00-00131575 | Лоток лестничный (PR08.29217) | Промрукав | Лестничные лотки представляют собой металлическую конструкцию из продольных перфорированных направляющих и поперечных перемычек, напоминающую лестницу. Совместно с комплектующими составляют комплексную систему, предназначенную для прокладки электрических силовых кабельных трасс, систем связи, пожарной и охранной сигнализации внутри и снаружи помещений. Для защиты от коррозии используется сталь, оцинкованная по методу Сендзимира. | 2405.33 | 2164.8
00-00088548 | Лоток лестничный 100х50х3000 (1,2 мм)(PR16.0871) | Промрукав | Лестничные лотки представляют собой металлическую конструкцию из продольных перфорированных направляющих и поперечных перемычек, напоминающую лестницу. Совместно с комплектующими составляют комплексную систему, предназначенную для прокладки электрических силовых кабельных трасс, систем связи, пожарной и охранной сигнализации внутри и снаружи помещений. Для защиты от коррозии используется сталь, оцинкованная по методу Сендзимира. | 1718 | 1546.2
00-00088549 | Лоток лестничный 100х50х3000 (1,5 мм)(PR16.0900) | Промрукав | Лестничные лотки представляют собой металлическую конструкцию из продольных перфорированных направляющих и поперечных перемычек, напоминающую лестницу. Совместно с комплектующими составляют комплексную систему, предназначенную для прокладки электрических силовых кабельных трасс, систем связи, пожарной и охранной сигнализации внутри и снаружи помещений. Для защиты от коррозии используется сталь, оцинкованная по методу Сендзимира. | 1709.86 | 1538.87
00-00088550 | Лоток лестничный 100х80х3000 (1,2 мм)(PR16.0872) | Промрукав | Лестничные лотки представляют собой металлическую конструкцию из продольных перфорированных направляющих и поперечных перемычек, напоминающую лестницу. Совместно с комплектующими составляют комплексную систему, предназначенную для прокладки электрических силовых кабельных трасс, систем связи, пожарной и охранной сигнализации внутри и снаружи помещений. Для защиты от коррозии используется сталь, оцинкованная по методу Сендзимира. | 1579.49 | 1421.54
00-00088551 | Лоток лестничный 100х80х3000 (1,5 мм)(PR16.0901) | Промрукав | Лестничные лотки представляют собой металлическую конструкцию из продольных перфорированных направляющих и поперечных перемычек, напоминающую лестницу. Совместно с комплектующими составляют комплексную систему, предназначенную для прокладки электрических силовых кабельных трасс, систем связи, пожарной и охранной сигнализации внутри и снаружи помещений. Для защиты от коррозии используется сталь, оцинкованная по методу Сендзимира. | 2316.31 | 2084.68
00-00088552 | Лоток лестничный 150х50х3000 (1,2 мм)(PR16.0873) | Промрукав | Лестничные лотки представляют собой металлическую конструкцию из продольных перфорированных направляющих и поперечных перемычек, напоминающую лестницу. Совместно с комплектующими составляют комплексную систему, предназначенную для прокладки электрических силовых кабельных трасс, систем связи, пожарной и охранной сигнализации внутри и снаружи помещений. Для защиты от коррозии используется сталь, оцинкованная по методу Сендзимира. | 1187.75 | 1068.98
00-00088553 | Лоток лестничный 150х50х3000 (1,5 мм)(PR16.0902) | Промрукав | Лестничные лотки представляют собой металлическую конструкцию из продольных перфорированных направляющих и поперечных перемычек, напоминающую лестницу. Совместно с комплектующими составляют комплексную систему, предназначенную для прокладки электрических силовых кабельных трасс, систем связи, пожарной и охранной сигнализации внутри и снаружи помещений. Для защиты от коррозии используется сталь, оцинкованная по методу Сендзимира. | 1607.93 | 1447.14
00-00088554 | Лоток лестничный 150х80х3000 (1,2 мм)(PR16.0874) | Промрукав | Лестничные лотки представляют собой металлическую конструкцию из продольных перфорированных направляющих и поперечных перемычек, напоминающую лестницу. Совместно с комплектующими составляют комплексную систему, предназначенную для прокладки электрических силовых кабельных трасс, систем связи, пожарной и охранной сигнализации внутри и снаружи помещений. Для защиты от коррозии используется сталь, оцинкованная по методу Сендзимира. | 2126.64 | 1913.98
00-00088555 | Лоток лестничный 150х80х3000 (1,5 мм)(PR16.0903) | Промрукав | Лестничные лотки представляют собой металлическую конструкцию из продольных перфорированных направляющих и поперечных перемычек, напоминающую лестницу. Совместно с комплектующими составляют комплексную систему, предназначенную для прокладки электрических силовых кабельных трасс, систем связи, пожарной и охранной сигнализации внутри и снаружи помещений. Для защиты от коррозии используется сталь, оцинкованная по методу Сендзимира. | 2166.01 | 1949.41
00-00088556 | Лоток лестничный 200х100х3000 (1,2 мм)(PR16.0877) | Промрукав | Лестничные лотки представляют собой металлическую конструкцию из продольных перфорированных направляющих и поперечных перемычек, напоминающую лестницу. Совместно с комплектующими составляют комплексную систему, предназначенную для прокладки электрических силовых кабельных трасс, систем связи, пожарной и охранной сигнализации внутри и снаружи помещений. Для защиты от коррозии используется сталь, оцинкованная по методу Сендзимира. | 2096.08 | 1886.47
00-00088557 | Лоток лестничный 200х100х3000 (1,5 мм)(PR16.0906) | Промрукав | Лестничные лотки представляют собой металлическую конструкцию из продольных перфорированных направляющих и поперечных перемычек, напоминающую лестницу. Совместно с комплектующими составляют комплексную систему, предназначенную для прокладки электрических силовых кабельных трасс, систем связи, пожарной и охранной сигнализации внутри и снаружи помещений. Для защиты от коррозии используется сталь, оцинкованная по методу Сендзимира. | 2608.55 | 2347.7
00-00088558 | Лоток лестничный 200х150х3000 (1,2 мм)(PR16.0878) | Промрукав | Лестничные лотки представляют собой металлическую конструкцию из продольных перфорированных направляющих и поперечных перемычек, напоминающую лестницу. Совместно с комплектующими составляют комплексную систему, предназначенную для прокладки электрических силовых кабельных трасс, систем связи, пожарной и охранной сигнализации внутри и снаружи помещений. Для защиты от коррозии используется сталь, оцинкованная по методу Сендзимира. | 3284.07 | 2955.66
00-00088559 | Лоток лестничный 200х150х3000 (1,5 мм)(PR16.0907) | Промрукав | Лестничные лотки представляют собой металлическую конструкцию из продольных перфорированных направляющих и поперечных перемычек, напоминающую лестницу. Совместно с комплектующими составляют комплексную систему, предназначенную для прокладки электрических силовых кабельных трасс, систем связи, пожарной и охранной сигнализации внутри и снаружи помещений. Для защиты от коррозии используется сталь, оцинкованная по методу Сендзимира. | 3540.93 | 3186.84
00-00088560 | Лоток лестничный 200х200х3000 (1,2 мм)(PR16.0879) | Промрукав | Лестничные лотки представляют собой металлическую конструкцию из продольных перфорированных направляющих и поперечных перемычек, напоминающую лестницу. Совместно с комплектующими составляют комплексную систему, предназначенную для прокладки электрических силовых кабельных трасс, систем связи, пожарной и охранной сигнализации внутри и снаружи помещений. Для защиты от коррозии используется сталь, оцинкованная по методу Сендзимира. | 4080.38 | 3672.34
00-00088561 | Лоток лестничный 200х200х3000 (1,5 мм)(PR16.0908) | Промрукав | Лестничные лотки представляют собой металлическую конструкцию из продольных перфорированных направляющих и поперечных перемычек, напоминающую лестницу. Совместно с комплектующими составляют комплексную систему, предназначенную для прокладки электрических силовых кабельных трасс, систем связи, пожарной и охранной сигнализации внутри и снаружи помещений. Для защиты от коррозии используется сталь, оцинкованная по методу Сендзимира. | 4473.19 | 4025.87
00-00088562 | Лоток лестничный 200х50х3000 (1,2 мм)(PR16.0875) | Промрукав | Лестничные лотки представляют собой металлическую конструкцию из продольных перфорированных направляющих и поперечных перемычек, напоминающую лестницу. Совместно с комплектующими составляют комплексную систему, предназначенную для прокладки электрических силовых кабельных трасс, систем связи, пожарной и охранной сигнализации внутри и снаружи помещений. Для защиты от коррозии используется сталь, оцинкованная по методу Сендзимира. | 1277.99 | 1150.19
00-00088563 | Лоток лестничный 200х50х3000 (1,5 мм)(PR16.0904) | Промрукав | Лестничные лотки представляют собой металлическую конструкцию из продольных перфорированных направляющих и поперечных перемычек, напоминающую лестницу. Совместно с комплектующими составляют комплексную систему, предназначенную для прокладки электрических силовых кабельных трасс, систем связи, пожарной и охранной сигнализации внутри и снаружи помещений. Для защиты от коррозии используется сталь, оцинкованная по методу Сендзимира. | 1676.49 | 1508.84
00-00088564 | Лоток лестничный 200х80х3000 (1,2 мм)(PR16.0876) | Промрукав | Лестничные лотки представляют собой металлическую конструкцию из продольных перфорированных направляющих и поперечных перемычек, напоминающую лестницу. Совместно с комплектующими составляют комплексную систему, предназначенную для прокладки электрических силовых кабельных трасс, систем связи, пожарной и охранной сигнализации внутри и снаружи помещений. Для защиты от коррозии используется сталь, оцинкованная по методу Сендзимира. | 1737.1 | 1563.39
00-00088565 | Лоток лестничный 200х80х3000 (1,5 мм)(PR16.0905) | Промрукав | Лестничные лотки представляют собой металлическую конструкцию из продольных перфорированных направляющих и поперечных перемычек, напоминающую лестницу. Совместно с комплектующими составляют комплексную систему, предназначенную для прокладки электрических силовых кабельных трасс, систем связи, пожарной и охранной сигнализации внутри и снаружи помещений. Для защиты от коррозии используется сталь, оцинкованная по методу Сендзимира. | 2235.84 | 2012.26
00-00088566 | Лоток лестничный 300х100х3000 (1,2 мм)(PR16.0882) | Промрукав | Лестничные лотки представляют собой металлическую конструкцию из продольных перфорированных направляющих и поперечных перемычек, напоминающую лестницу. Совместно с комплектующими составляют комплексную систему, предназначенную для прокладки электрических силовых кабельных трасс, систем связи, пожарной и охранной сигнализации внутри и снаружи помещений. Для защиты от коррозии используется сталь, оцинкованная по методу Сендзимира. | 2919.54 | 2627.59
00-00088567 | Лоток лестничный 300х100х3000 (1,5 мм)(PR16.0911) | Промрукав | Лестничные лотки представляют собой металлическую конструкцию из продольных перфорированных направляющих и поперечных перемычек, напоминающую лестницу. Совместно с комплектующими составляют комплексную систему, предназначенную для прокладки электрических силовых кабельных трасс, систем связи, пожарной и охранной сигнализации внутри и снаружи помещений. Для защиты от коррозии используется сталь, оцинкованная по методу Сендзимира. | 3649.43 | 3284.49
00-00088568 | Лоток лестничный 300х150х3000 (1,2 мм)(PR16.0883) | Промрукав | Лестничные лотки представляют собой металлическую конструкцию из продольных перфорированных направляющих и поперечных перемычек, напоминающую лестницу. Совместно с комплектующими составляют комплексную систему, предназначенную для прокладки электрических силовых кабельных трасс, систем связи, пожарной и охранной сигнализации внутри и снаружи помещений. Для защиты от коррозии используется сталь, оцинкованная по методу Сендзимира. | 3512.74 | 3161.47
00-00088569 | Лоток лестничный 300х150х3000 (1,5 мм)(PR16.0912) | Промрукав | Лестничные лотки представляют собой металлическую конструкцию из продольных перфорированных направляющих и поперечных перемычек, напоминающую лестницу. Совместно с комплектующими составляют комплексную систему, предназначенную для прокладки электрических силовых кабельных трасс, систем связи, пожарной и охранной сигнализации внутри и снаружи помещений. Для защиты от коррозии используется сталь, оцинкованная по методу Сендзимира. | 3481.12 | 3133.01
00-00088570 | Лоток лестничный 300х200х3000 (1,2 мм)(PR16.0884) | Промрукав | Лестничные лотки представляют собой металлическую конструкцию из продольных перфорированных направляющих и поперечных перемычек, напоминающую лестницу. Совместно с комплектующими составляют комплексную систему, предназначенную для прокладки электрических силовых кабельных трасс, систем связи, пожарной и охранной сигнализации внутри и снаружи помещений. Для защиты от коррозии используется сталь, оцинкованная по методу Сендзимира. | 3544.17 | 3189.75
00-00088571 | Лоток лестничный 300х200х3000 (1,5 мм)(PR16.0913) | Промрукав | Лестничные лотки представляют собой металлическую конструкцию из продольных перфорированных направляющих и поперечных перемычек, напоминающую лестницу. Совместно с комплектующими составляют комплексную систему, предназначенную для прокладки электрических силовых кабельных трасс, систем связи, пожарной и охранной сигнализации внутри и снаружи помещений. Для защиты от коррозии используется сталь, оцинкованная по методу Сендзимира. | 4610.16 | 4149.14
00-00088572 | Лоток лестничный 300х50х3000 (1,2 мм)(PR16.0880) | Промрукав | Лестничные лотки представляют собой металлическую конструкцию из продольных перфорированных направляющих и поперечных перемычек, напоминающую лестницу. Совместно с комплектующими составляют комплексную систему, предназначенную для прокладки электрических силовых кабельных трасс, систем связи, пожарной и охранной сигнализации внутри и снаружи помещений. Для защиты от коррозии используется сталь, оцинкованная по методу Сендзимира. | 2143.28 | 1928.95
00-00088573 | Лоток лестничный 300х50х3000 (1,5 мм)(PR16.0909) | Промрукав | Лестничные лотки представляют собой металлическую конструкцию из продольных перфорированных направляющих и поперечных перемычек, напоминающую лестницу. Совместно с комплектующими составляют комплексную систему, предназначенную для прокладки электрических силовых кабельных трасс, систем связи, пожарной и охранной сигнализации внутри и снаружи помещений. Для защиты от коррозии используется сталь, оцинкованная по методу Сендзимира. | 2664.38 | 2397.94
00-00088574 | Лоток лестничный 300х80х3000 (1,2 мм)(PR16.0881) | Промрукав | Лестничные лотки представляют собой металлическую конструкцию из продольных перфорированных направляющих и поперечных перемычек, напоминающую лестницу. Совместно с комплектующими составляют комплексную систему, предназначенную для прокладки электрических силовых кабельных трасс, систем связи, пожарной и охранной сигнализации внутри и снаружи помещений. Для защиты от коррозии используется сталь, оцинкованная по методу Сендзимира. | 1576.67 | 1419
00-00088575 | Лоток лестничный 300х80х3000 (1,5 мм)(PR16.0910) | Промрукав | Лестничные лотки представляют собой металлическую конструкцию из продольных перфорированных направляющих и поперечных перемычек, напоминающую лестницу. Совместно с комплектующими составляют комплексную систему, предназначенную для прокладки электрических силовых кабельных трасс, систем связи, пожарной и охранной сигнализации внутри и снаружи помещений. Для защиты от коррозии используется сталь, оцинкованная по методу Сендзимира. | 2373.04 | 2135.74
00-00088576 | Лоток лестничный 400х100х3000 (1,2 мм)(PR16.0887) | Промрукав | Лестничные лотки представляют собой металлическую конструкцию из продольных перфорированных направляющих и поперечных перемычек, напоминающую лестницу. Совместно с комплектующими составляют комплексную систему, предназначенную для прокладки электрических силовых кабельных трасс, систем связи, пожарной и охранной сигнализации внутри и снаружи помещений. Для защиты от коррозии используется сталь, оцинкованная по методу Сендзимира. | 2324.82 | 2092.34
00-00088577 | Лоток лестничный 400х100х3000 (1,5 мм)(PR16.0916) | Промрукав | Лестничные лотки представляют собой металлическую конструкцию из продольных перфорированных направляющих и поперечных перемычек, напоминающую лестницу. Совместно с комплектующими составляют комплексную систему, предназначенную для прокладки электрических силовых кабельных трасс, систем связи, пожарной и охранной сигнализации внутри и снаружи помещений. Для защиты от коррозии используется сталь, оцинкованная по методу Сендзимира. | 2728.76 | 2455.88
00-00088578 | Лоток лестничный 400х150х3000 (1,2 мм)(PR16.0888) | Промрукав | Лестничные лотки представляют собой металлическую конструкцию из продольных перфорированных направляющих и поперечных перемычек, напоминающую лестницу. Совместно с комплектующими составляют комплексную систему, предназначенную для прокладки электрических силовых кабельных трасс, систем связи, пожарной и охранной сигнализации внутри и снаружи помещений. Для защиты от коррозии используется сталь, оцинкованная по методу Сендзимира. | 3349.17 | 3014.25
00-00088579 | Лоток лестничный 400х150х3000 (1,5 мм)(PR16.0917) | Промрукав | Лестничные лотки представляют собой металлическую конструкцию из продольных перфорированных направляющих и поперечных перемычек, напоминающую лестницу. Совместно с комплектующими составляют комплексную систему, предназначенную для прокладки электрических силовых кабельных трасс, систем связи, пожарной и охранной сигнализации внутри и снаружи помещений. Для защиты от коррозии используется сталь, оцинкованная по методу Сендзимира. | 3917.9 | 3526.11
00-00088580 | Лоток лестничный 400х200х3000 (1,2 мм)(PR16.0889) | Промрукав | Лестничные лотки представляют собой металлическую конструкцию из продольных перфорированных направляющих и поперечных перемычек, напоминающую лестницу. Совместно с комплектующими составляют комплексную систему, предназначенную для прокладки электрических силовых кабельных трасс, систем связи, пожарной и охранной сигнализации внутри и снаружи помещений. Для защиты от коррозии используется сталь, оцинкованная по методу Сендзимира. | 4662.49 | 4196.24
00-00088581 | Лоток лестничный 400х200х3000 (1,5 мм)(PR16.0918) | Промрукав | Лестничные лотки представляют собой металлическую конструкцию из продольных перфорированных направляющих и поперечных перемычек, напоминающую лестницу. Совместно с комплектующими составляют комплексную систему, предназначенную для прокладки электрических силовых кабельных трасс, систем связи, пожарной и охранной сигнализации внутри и снаружи помещений. Для защиты от коррозии используется сталь, оцинкованная по методу Сендзимира. | 4747.65 | 4272.89
00-00088582 | Лоток лестничный 400х50х3000 (1,2 мм)(PR16.0885) | Промрукав | Лестничные лотки представляют собой металлическую конструкцию из продольных перфорированных направляющих и поперечных перемычек, напоминающую лестницу. Совместно с комплектующими составляют комплексную систему, предназначенную для прокладки электрических силовых кабельных трасс, систем связи, пожарной и охранной сигнализации внутри и снаружи помещений. Для защиты от коррозии используется сталь, оцинкованная по методу Сендзимира. | 1494.48 | 1345.03
00-00088583 | Лоток лестничный 400х50х3000 (1,5 мм)(PR16.0914) | Промрукав | Лестничные лотки представляют собой металлическую конструкцию из продольных перфорированных направляющих и поперечных перемычек, напоминающую лестницу. Совместно с комплектующими составляют комплексную систему, предназначенную для прокладки электрических силовых кабельных трасс, систем связи, пожарной и охранной сигнализации внутри и снаружи помещений. Для защиты от коррозии используется сталь, оцинкованная по методу Сендзимира. | 1371.92 | 1234.73
00-00088584 | Лоток лестничный 400х80х3000 (1,2 мм)(PR16.0886) | Промрукав | Лестничные лотки представляют собой металлическую конструкцию из продольных перфорированных направляющих и поперечных перемычек, напоминающую лестницу. Совместно с комплектующими составляют комплексную систему, предназначенную для прокладки электрических силовых кабельных трасс, систем связи, пожарной и охранной сигнализации внутри и снаружи помещений. Для защиты от коррозии используется сталь, оцинкованная по методу Сендзимира. | 2527.68 | 2274.91
00-00088585 | Лоток лестничный 400х80х3000 (1,5 мм)(PR16.0915) | Промрукав | Лестничные лотки представляют собой металлическую конструкцию из продольных перфорированных направляющих и поперечных перемычек, напоминающую лестницу. Совместно с комплектующими составляют комплексную систему, предназначенную для прокладки электрических силовых кабельных трасс, систем связи, пожарной и охранной сигнализации внутри и снаружи помещений. Для защиты от коррозии используется сталь, оцинкованная по методу Сендзимира. | 2510.3 | 2259.27
00-00088586 | Лоток лестничный 500х100х3000 (1,2 мм)(PR16.0892) | Промрукав | Лестничные лотки представляют собой металлическую конструкцию из продольных перфорированных направляющих и поперечных перемычек, напоминающую лестницу. Совместно с комплектующими составляют комплексную систему, предназначенную для прокладки электрических силовых кабельных трасс, систем связи, пожарной и охранной сигнализации внутри и снаружи помещений. Для защиты от коррозии используется сталь, оцинкованная по методу Сендзимира. | 2308.55 | 2077.7
00-00088587 | Лоток лестничный 500х100х3000 (1,5 мм)(PR16.0921) | Промрукав | Лестничные лотки представляют собой металлическую конструкцию из продольных перфорированных направляющих и поперечных перемычек, напоминающую лестницу. Совместно с комплектующими составляют комплексную систему, предназначенную для прокладки электрических силовых кабельных трасс, систем связи, пожарной и охранной сигнализации внутри и снаружи помещений. Для защиты от коррозии используется сталь, оцинкованная по методу Сендзимира. | 3020.41 | 2718.37
00-00088588 | Лоток лестничный 500х150х3000 (1,2 мм)(PR16.0893) | Промрукав | Лестничные лотки представляют собой металлическую конструкцию из продольных перфорированных направляющих и поперечных перемычек, напоминающую лестницу. Совместно с комплектующими составляют комплексную систему, предназначенную для прокладки электрических силовых кабельных трасс, систем связи, пожарной и охранной сигнализации внутри и снаружи помещений. Для защиты от коррозии используется сталь, оцинкованная по методу Сендзимира. | 3739.37 | 3365.43
00-00088589 | Лоток лестничный 500х150х3000 (1,5 мм)(PR16.0922) | Промрукав | Лестничные лотки представляют собой металлическую конструкцию из продольных перфорированных направляющих и поперечных перемычек, напоминающую лестницу. Совместно с комплектующими составляют комплексную систему, предназначенную для прокладки электрических силовых кабельных трасс, систем связи, пожарной и охранной сигнализации внутри и снаружи помещений. Для защиты от коррозии используется сталь, оцинкованная по методу Сендзимира. | 3952.61 | 3557.35
00-00088590 | Лоток лестничный 500х200х3000 (1,2 мм)(PR16.0894) | Промрукав | Лестничные лотки представляют собой металлическую конструкцию из продольных перфорированных направляющих и поперечных перемычек, напоминающую лестницу. Совместно с комплектующими составляют комплексную систему, предназначенную для прокладки электрических силовых кабельных трасс, систем связи, пожарной и охранной сигнализации внутри и снаружи помещений. Для защиты от коррозии используется сталь, оцинкованная по методу Сендзимира. | 3778.7 | 3400.83
00-00088591 | Лоток лестничный 500х200х3000 (1,5 мм)(PR16.0923) | Промрукав | Лестничные лотки представляют собой металлическую конструкцию из продольных перфорированных направляющих и поперечных перемычек, напоминающую лестницу. Совместно с комплектующими составляют комплексную систему, предназначенную для прокладки электрических силовых кабельных трасс, систем связи, пожарной и охранной сигнализации внутри и снаружи помещений. Для защиты от коррозии используется сталь, оцинкованная по методу Сендзимира. | 4884.85 | 4396.37
00-00088592 | Лоток лестничный 500х50х3000 (1,2 мм)(PR16.0890) | Промрукав | Лестничные лотки представляют собой металлическую конструкцию из продольных перфорированных направляющих и поперечных перемычек, напоминающую лестницу. Совместно с комплектующими составляют комплексную систему, предназначенную для прокладки электрических силовых кабельных трасс, систем связи, пожарной и охранной сигнализации внутри и снаружи помещений. Для защиты от коррозии используется сталь, оцинкованная по методу Сендзимира. | 1516.7 | 1365.03
00-00088593 | Лоток лестничный 500х50х3000 (1,5 мм)(PR16.0919) | Промрукав | Лестничные лотки представляют собой металлическую конструкцию из продольных перфорированных направляющих и поперечных перемычек, напоминающую лестницу. Совместно с комплектующими составляют комплексную систему, предназначенную для прокладки электрических силовых кабельных трасс, систем связи, пожарной и охранной сигнализации внутри и снаружи помещений. Для защиты от коррозии используется сталь, оцинкованная по методу Сендзимира. | 2088.17 | 1879.35
00-00088594 | Лоток лестничный 500х80х3000 (1,2 мм)(PR16.0891) | Промрукав | Лестничные лотки представляют собой металлическую конструкцию из продольных перфорированных направляющих и поперечных перемычек, напоминающую лестницу. Совместно с комплектующими составляют комплексную систему, предназначенную для прокладки электрических силовых кабельных трасс, систем связи, пожарной и охранной сигнализации внутри и снаружи помещений. Для защиты от коррозии используется сталь, оцинкованная по методу Сендзимира. | 2313.37 | 2082.03
00-00088595 | Лоток лестничный 500х80х3000 (1,5 мм)(PR16.0920) | Промрукав | Лестничные лотки представляют собой металлическую конструкцию из продольных перфорированных направляющих и поперечных перемычек, напоминающую лестницу. Совместно с комплектующими составляют комплексную систему, предназначенную для прокладки электрических силовых кабельных трасс, систем связи, пожарной и охранной сигнализации внутри и снаружи помещений. Для защиты от коррозии используется сталь, оцинкованная по методу Сендзимира. | 2647.53 | 2382.78
00-00088596 | Лоток лестничный 600х100х3000 (1,2 мм)(PR16.0897) | Промрукав | Лестничные лотки представляют собой металлическую конструкцию из продольных перфорированных направляющих и поперечных перемычек, напоминающую лестницу. Совместно с комплектующими составляют комплексную систему, предназначенную для прокладки электрических силовых кабельных трасс, систем связи, пожарной и охранной сигнализации внутри и снаружи помещений. Для защиты от коррозии используется сталь, оцинкованная по методу Сендзимира. | 2561.99 | 2305.79
00-00088597 | Лоток лестничный 600х100х3000 (1,5 мм)(PR16.0926) | Промрукав | Лестничные лотки представляют собой металлическую конструкцию из продольных перфорированных направляющих и поперечных перемычек, напоминающую лестницу. Совместно с комплектующими составляют комплексную систему, предназначенную для прокладки электрических силовых кабельных трасс, систем связи, пожарной и охранной сигнализации внутри и снаружи помещений. Для защиты от коррозии используется сталь, оцинкованная по методу Сендзимира. | 3157.61 | 2841.85
00-00088598 | Лоток лестничный 600х150х3000 (1,2 мм)(PR16.0898) | Промрукав | Лестничные лотки представляют собой металлическую конструкцию из продольных перфорированных направляющих и поперечных перемычек, напоминающую лестницу. Совместно с комплектующими составляют комплексную систему, предназначенную для прокладки электрических силовых кабельных трасс, систем связи, пожарной и охранной сигнализации внутри и снаружи помещений. Для защиты от коррозии используется сталь, оцинкованная по методу Сендзимира. | 2605.95 | 2345.36
00-00088599 | Лоток лестничный 600х150х3000 (1,5 мм)(PR16.0927) | Промрукав | Лестничные лотки представляют собой металлическую конструкцию из продольных перфорированных направляющих и поперечных перемычек, напоминающую лестницу. Совместно с комплектующими составляют комплексную систему, предназначенную для прокладки электрических силовых кабельных трасс, систем связи, пожарной и охранной сигнализации внутри и снаружи помещений. Для защиты от коррозии используется сталь, оцинкованная по методу Сендзимира. | 4089.84 | 3680.86
00-00088600 | Лоток лестничный 600х200х3000 (1,2 мм)(PR16.0899) | Промрукав | Лестничные лотки представляют собой металлическую конструкцию из продольных перфорированных направляющих и поперечных перемычек, напоминающую лестницу. Совместно с комплектующими составляют комплексную систему, предназначенную для прокладки электрических силовых кабельных трасс, систем связи, пожарной и охранной сигнализации внутри и снаружи помещений. Для защиты от коррозии используется сталь, оцинкованная по методу Сендзимира. | 2716.91 | 2445.22
00-00088601 | Лоток лестничный 600х200х3000 (1,5 мм)(PR16.0928) | Промрукав | Лестничные лотки представляют собой металлическую конструкцию из продольных перфорированных направляющих и поперечных перемычек, напоминающую лестницу. Совместно с комплектующими составляют комплексную систему, предназначенную для прокладки электрических силовых кабельных трасс, систем связи, пожарной и охранной сигнализации внутри и снаружи помещений. Для защиты от коррозии используется сталь, оцинкованная по методу Сендзимира. | 5022.08 | 4519.87
00-00088602 | Лоток лестничный 600х50х3000 (1,2 мм)(PR16.0895) | Промрукав | Лестничные лотки представляют собой металлическую конструкцию из продольных перфорированных направляющих и поперечных перемычек, напоминающую лестницу. Совместно с комплектующими составляют комплексную систему, предназначенную для прокладки электрических силовых кабельных трасс, систем связи, пожарной и охранной сигнализации внутри и снаружи помещений. Для защиты от коррозии используется сталь, оцинкованная по методу Сендзимира. | 1627.54 | 1464.79
00-00088603 | Лоток лестничный 600х50х3000 (1,5 мм)(PR16.0924) | Промрукав | Лестничные лотки представляют собой металлическую конструкцию из продольных перфорированных направляющих и поперечных перемычек, напоминающую лестницу. Совместно с комплектующими составляют комплексную систему, предназначенную для прокладки электрических силовых кабельных трасс, систем связи, пожарной и охранной сигнализации внутри и снаружи помещений. Для защиты от коррозии используется сталь, оцинкованная по методу Сендзимира. | 2225.37 | 2002.83
00-00088604 | Лоток лестничный 600х80х3000 (1,2 мм)(PR16.0896) | Промрукав | Лестничные лотки представляют собой металлическую конструкцию из продольных перфорированных направляющих и поперечных перемычек, напоминающую лестницу. Совместно с комплектующими составляют комплексную систему, предназначенную для прокладки электрических силовых кабельных трасс, систем связи, пожарной и охранной сигнализации внутри и снаружи помещений. Для защиты от коррозии используется сталь, оцинкованная по методу Сендзимира. | 2508.79 | 2257.91
00-00088605 | Лоток лестничный 600х80х3000 (1,5 мм)(PR16.0925) | Промрукав | Лестничные лотки представляют собой металлическую конструкцию из продольных перфорированных направляющих и поперечных перемычек, напоминающую лестницу. Совместно с комплектующими составляют комплексную систему, предназначенную для прокладки электрических силовых кабельных трасс, систем связи, пожарной и охранной сигнализации внутри и снаружи помещений. Для защиты от коррозии используется сталь, оцинкованная по методу Сендзимира. | 2784.73 | 2506.26
00-00133515 | Лоток лестничный (650-019) | ПожТехКабель | Система кабельных металлических лотков предназначена для построения надежных кабельных трасс любой сложности. Системы кабельных лотков используют на различных объектах промышленного, военного и гражданского строительства. В состав системы входят листовые перфорированные и цельные лотки, крышки к ним, разделители лотков, фасонные изделия: углы горизонтальные, вертикальные внутренние, вертикальные внешние, крышки к ним, переходники, Т- образные отводы, Хобразные отводы, редукции по ширине и высоте, прочие фасонные изделия. А также в состав системы входят элементы опорных конструкций, монтажные элементы, системы крепежа. | 2352.19 | 2116.97
00-00133504 | Лоток лестничный (650-001) | ПожТехКабель | Система кабельных металлических лотков предназначена для построения надежных кабельных трасс любой сложности. Системы кабельных лотков используют на различных объектах промышленного, военного и гражданского строительства. В состав системы входят листовые перфорированные и цельные лотки, крышки к ним, разделители лотков, фасонные изделия: углы горизонтальные, вертикальные внутренние, вертикальные внешние, крышки к ним, переходники, Т- образные отводы, Хобразные отводы, редукции по ширине и высоте, прочие фасонные изделия. А также в состав системы входят элементы опорных конструкций, монтажные элементы, системы крепежа. | 1256.79 | 1131.11
00-00133509 | Лоток лестничный (650-013) | ПожТехКабель | Система кабельных металлических лотков предназначена для построения надежных кабельных трасс любой сложности. Системы кабельных лотков используют на различных объектах промышленного, военного и гражданского строительства. В состав системы входят листовые перфорированные и цельные лотки, крышки к ним, разделители лотков, фасонные изделия: углы горизонтальные, вертикальные внутренние, вертикальные внешние, крышки к ним, переходники, Т- образные отводы, Хобразные отводы, редукции по ширине и высоте, прочие фасонные изделия. А также в состав системы входят элементы опорных конструкций, монтажные элементы, системы крепежа. | 1881.76 | 1693.58
00-00133516 | Лоток лестничный (650-020) | ПожТехКабель | Система кабельных металлических лотков предназначена для построения надежных кабельных трасс любой сложности. Системы кабельных лотков используют на различных объектах промышленного, военного и гражданского строительства. В состав системы входят листовые перфорированные и цельные лотки, крышки к ним, разделители лотков, фасонные изделия: углы горизонтальные, вертикальные внутренние, вертикальные внешние, крышки к ним, переходники, Т- образные отводы, Хобразные отводы, редукции по ширине и высоте, прочие фасонные изделия. А также в состав системы входят элементы опорных конструкций, монтажные элементы, системы крепежа. | 1630.58 | 1467.52
00-00133505 | Лоток лестничный (650-002) | ПожТехКабель | Система кабельных металлических лотков предназначена для построения надежных кабельных трасс любой сложности. Системы кабельных лотков используют на различных объектах промышленного, военного и гражданского строительства. В состав системы входят листовые перфорированные и цельные лотки, крышки к ним, разделители лотков, фасонные изделия: углы горизонтальные, вертикальные внутренние, вертикальные внешние, крышки к ним, переходники, Т- образные отводы, Хобразные отводы, редукции по ширине и высоте, прочие фасонные изделия. А также в состав системы входят элементы опорных конструкций, монтажные элементы, системы крепежа. | 1035.05 | 931.54
00-00133510 | Лоток лестничный (650-014) | ПожТехКабель | Система кабельных металлических лотков предназначена для построения надежных кабельных трасс любой сложности. Системы кабельных лотков используют на различных объектах промышленного, военного и гражданского строительства. В состав системы входят листовые перфорированные и цельные лотки, крышки к ним, разделители лотков, фасонные изделия: углы горизонтальные, вертикальные внутренние, вертикальные внешние, крышки к ним, переходники, Т- образные отводы, Хобразные отводы, редукции по ширине и высоте, прочие фасонные изделия. А также в состав системы входят элементы опорных конструкций, монтажные элементы, системы крепежа. | 1994.67 | 1795.2
00-00133517 | Лоток лестничный (650-021) | ПожТехКабель | Система кабельных металлических лотков предназначена для построения надежных кабельных трасс любой сложности. Системы кабельных лотков используют на различных объектах промышленного, военного и гражданского строительства. В состав системы входят листовые перфорированные и цельные лотки, крышки к ним, разделители лотков, фасонные изделия: углы горизонтальные, вертикальные внутренние, вертикальные внешние, крышки к ним, переходники, Т- образные отводы, Хобразные отводы, редукции по ширине и высоте, прочие фасонные изделия. А также в состав системы входят элементы опорных конструкций, монтажные элементы, системы крепежа. | 2576.81 | 2319.13
00-00133506 | Лоток лестничный (650-003) | ПожТехКабель | Система кабельных металлических лотков предназначена для построения надежных кабельных трасс любой сложности. Системы кабельных лотков используют на различных объектах промышленного, военного и гражданского строительства. В состав системы входят листовые перфорированные и цельные лотки, крышки к ним, разделители лотков, фасонные изделия: углы горизонтальные, вертикальные внутренние, вертикальные внешние, крышки к ним, переходники, Т- образные отводы, Хобразные отводы, редукции по ширине и высоте, прочие фасонные изделия. А также в состав системы входят элементы опорных конструкций, монтажные элементы, системы крепежа. | 145.41 | 130.87
00-00133511 | Лоток лестничный (650-015) | ПожТехКабель | Система кабельных металлических лотков предназначена для построения надежных кабельных трасс любой сложности. Системы кабельных лотков используют на различных объектах промышленного, военного и гражданского строительства. В состав системы входят листовые перфорированные и цельные лотки, крышки к ним, разделители лотков, фасонные изделия: углы горизонтальные, вертикальные внутренние, вертикальные внешние, крышки к ним, переходники, Т- образные отводы, Хобразные отводы, редукции по ширине и высоте, прочие фасонные изделия. А также в состав системы входят элементы опорных конструкций, монтажные элементы, системы крепежа. | 2061.45 | 1855.31
00-00133518 | Лоток лестничный (650-022) | ПожТехКабель | Система кабельных металлических лотков предназначена для построения надежных кабельных трасс любой сложности. Системы кабельных лотков используют на различных объектах промышленного, военного и гражданского строительства. В состав системы входят листовые перфорированные и цельные лотки, крышки к ним, разделители лотков, фасонные изделия: углы горизонтальные, вертикальные внутренние, вертикальные внешние, крышки к ним, переходники, Т- образные отводы, Хобразные отводы, редукции по ширине и высоте, прочие фасонные изделия. А также в состав системы входят элементы опорных конструкций, монтажные элементы, системы крепежа. | 2769.37 | 2492.43
00-00133512 | Лоток лестничный (650-016) | ПожТехКабель | Система кабельных металлических лотков предназначена для построения надежных кабельных трасс любой сложности. Системы кабельных лотков используют на различных объектах промышленного, военного и гражданского строительства. В состав системы входят листовые перфорированные и цельные лотки, крышки к ним, разделители лотков, фасонные изделия: углы горизонтальные, вертикальные внутренние, вертикальные внешние, крышки к ним, переходники, Т- образные отводы, Хобразные отводы, редукции по ширине и высоте, прочие фасонные изделия. А также в состав системы входят элементы опорных конструкций, монтажные элементы, системы крепежа. | 2215.48 | 1993.93
00-00133519 | Лоток лестничный (650-023) | ПожТехКабель | Система кабельных металлических лотков предназначена для построения надежных кабельных трасс любой сложности. Системы кабельных лотков используют на различных объектах промышленного, военного и гражданского строительства. В состав системы входят листовые перфорированные и цельные лотки, крышки к ним, разделители лотков, фасонные изделия: углы горизонтальные, вертикальные внутренние, вертикальные внешние, крышки к ним, переходники, Т- образные отводы, Хобразные отводы, редукции по ширине и высоте, прочие фасонные изделия. А также в состав системы входят элементы опорных конструкций, монтажные элементы, системы крепежа. | 2932.49 | 2639.24
00-00133507 | Лоток лестничный (650-005) | ПожТехКабель | Система кабельных металлических лотков предназначена для построения надежных кабельных трасс любой сложности. Системы кабельных лотков используют на различных объектах промышленного, военного и гражданского строительства. В состав системы входят листовые перфорированные и цельные лотки, крышки к ним, разделители лотков, фасонные изделия: углы горизонтальные, вертикальные внутренние, вертикальные внешние, крышки к ним, переходники, Т- образные отводы, Хобразные отводы, редукции по ширине и высоте, прочие фасонные изделия. А также в состав системы входят элементы опорных конструкций, монтажные элементы, системы крепежа. | 1742.7 | 1568.43
00-00133513 | Лоток лестничный (650-017) | ПожТехКабель | Система кабельных металлических лотков предназначена для построения надежных кабельных трасс любой сложности. Системы кабельных лотков используют на различных объектах промышленного, военного и гражданского строительства. В состав системы входят листовые перфорированные и цельные лотки, крышки к ним, разделители лотков, фасонные изделия: углы горизонтальные, вертикальные внутренние, вертикальные внешние, крышки к ним, переходники, Т- образные отводы, Хобразные отводы, редукции по ширине и высоте, прочие фасонные изделия. А также в состав системы входят элементы опорных конструкций, монтажные элементы, системы крепежа. | 2346 | 2111.4
00-00133520 | Лоток лестничный (650-024) | ПожТехКабель | Система кабельных металлических лотков предназначена для построения надежных кабельных трасс любой сложности. Системы кабельных лотков используют на различных объектах промышленного, военного и гражданского строительства. В состав системы входят листовые перфорированные и цельные лотки, крышки к ним, разделители лотков, фасонные изделия: углы горизонтальные, вертикальные внутренние, вертикальные внешние, крышки к ним, переходники, Т- образные отводы, Хобразные отводы, редукции по ширине и высоте, прочие фасонные изделия. А также в состав системы входят элементы опорных конструкций, монтажные элементы, системы крепежа. | 2999.08 | 2699.17
00-00133508 | Лоток лестничный (650-006) | ПожТехКабель | Система кабельных металлических лотков предназначена для построения надежных кабельных трасс любой сложности. Системы кабельных лотков используют на различных объектах промышленного, военного и гражданского строительства. В состав системы входят листовые перфорированные и цельные лотки, крышки к ним, разделители лотков, фасонные изделия: углы горизонтальные, вертикальные внутренние, вертикальные внешние, крышки к ним, переходники, Т- образные отводы, Хобразные отводы, редукции по ширине и высоте, прочие фасонные изделия. А также в состав системы входят элементы опорных конструкций, монтажные элементы, системы крепежа. | 1884.4 | 1695.96
00-00133514 | Лоток лестничный (650-018) | ПожТехКабель | Система кабельных металлических лотков предназначена для построения надежных кабельных трасс любой сложности. Системы кабельных лотков используют на различных объектах промышленного, военного и гражданского строительства. В состав системы входят листовые перфорированные и цельные лотки, крышки к ним, разделители лотков, фасонные изделия: углы горизонтальные, вертикальные внутренние, вертикальные внешние, крышки к ним, переходники, Т- образные отводы, Хобразные отводы, редукции по ширине и высоте, прочие фасонные изделия. А также в состав системы входят элементы опорных конструкций, монтажные элементы, системы крепежа. | 2399.25 | 2159.33
00-00117405 | Лоток неперфорированный (PR16.2308) | Промрукав | Лоток неперфорированный Стандарт INOX (AISI 304) 100х100х3000 (0,8 мм) (3 м/уп) Промрукав (PR16.2308) | 4689.3 | 4220.37
00-00117404 | Лоток неперфорированный (PR16.2282) | Промрукав | Лоток неперфорированный Стандарт INOX (AISI 304) 100х50х3000 (0,8 мм) (3 м/уп) Промрукав (PR16.2282) | 3398.51 | 3058.66
00-00117403 | Лоток неперфорированный (PR16.2309) | Промрукав | Лоток неперфорированный Стандарт INOX (AISI 304) 100х80х3000 (0,8 мм) (3 м/уп) Промрукав (PR16.2309) | 4091.18 | 3682.06
00-00117402 | Лоток неперфорированный (PR16.2310) | Промрукав | Лоток неперфорированный Стандарт INOX (AISI 304) 150х100х3000 (0,8 мм) (3 м/уп) Промрукав (PR16.2310) | 4832.88 | 4349.59
00-00117401 | Лоток неперфорированный (PR16.2311) | Промрукав | Лоток неперфорированный Стандарт INOX (AISI 304) 150х50х3000 (0,8 мм) (3 м/уп) Промрукав (PR16.2311) | 3947.63 | 3552.87
00-00117400 | Лоток неперфорированный (PR16.2312) | Промрукав | Лоток неперфорированный Стандарт INOX (AISI 304) 150х80х3000 (0,8 мм) (3 м/уп) Промрукав (PR16.2312) | 4545.78 | 4091.2
00-00117399 | Лоток неперфорированный (PR16.2313) | Промрукав | Лоток неперфорированный Стандарт INOX (AISI 304) 200х100х3000 (0,8 мм) (3 м/уп) Промрукав (PR16.2313) | 6196.58 | 5576.92
00-00117398 | Лоток неперфорированный (PR16.2314) | Промрукав | Лоток неперфорированный Стандарт INOX (AISI 304) 200х50х3000 (0,8 мм) (3 м/уп) Промрукав (PR16.2314) | 4689.3 | 4220.37
00-00117397 | Лоток неперфорированный (PR16.2315) | Промрукав | Лоток неперфорированный Стандарт INOX (AISI 304) 200х80х3000 (0,8 мм) (3 м/уп) Промрукав (PR16.2315) | 5598.48 | 5038.63
00-00117396 | Лоток неперфорированный (PR16.2316) | Промрукав | Лоток неперфорированный Стандарт INOX (AISI 304) 300х100х3000 (0,8 мм) (3 м/уп) Промрукав (PR16.2316) | 7703.88 | 6933.49
00-00117395 | Лоток неперфорированный (PR16.2317) | Промрукав | Лоток неперфорированный Стандарт INOX (AISI 304) 300х50х3000 (0,8 мм) (3 м/уп) Промрукав (PR16.2317) | 6196.58 | 5576.92
00-00117394 | Лоток неперфорированный (PR16.2318) | Промрукав | Лоток неперфорированный Стандарт INOX (AISI 304) 300х80х3000 (0,8 мм) (3 м/уп) Промрукав (PR16.2318) | 7081.8 | 6373.62
00-00117393 | Лоток неперфорированный (PR16.2319) | Промрукав | Лоток неперфорированный Стандарт INOX (AISI 304) 400х100х3000 (1,0 мм) (3 м/уп) Промрукав (PR16.2319) | 11484 | 10335.6
00-00117392 | Лоток неперфорированный (PR16.2320) | Промрукав | Лоток неперфорированный Стандарт INOX (AISI 304) 400х50х3000 (1,0 мм) (3 м/уп) Промрукав (PR16.2320) | 9617.88 | 8656.09
00-00117391 | Лоток неперфорированный (PR16.2321) | Промрукав | Лоток неперфорированный Стандарт INOX (AISI 304) 400х80х3000 (1,0 мм) (3 м/уп) Промрукав (PR16.2321) | 10742.33 | 9668.1
00-00117390 | Лоток неперфорированный (PR16.2322) | Промрукав | Лоток неперфорированный Стандарт INOX (AISI 304) 500х100х3000 (1,0 мм) (3 м/уп) Промрукав (PR16.2322) | 13374.08 | 12036.67
00-00117389 | Лоток неперфорированный (PR16.2323) | Промрукав | Лоток неперфорированный Стандарт INOX (AISI 304) 500х50х3000 (1,0 мм) (3 м/уп) Промрукав (PR16.2323) | 11484 | 10335.6
00-00117388 | Лоток неперфорированный (PR16.2324) | Промрукав | Лоток неперфорированный Стандарт INOX (AISI 304) 500х80х3000 (1,0 мм) (3 м/уп) Промрукав (PR16.2324) | 12632.4 | 11369.16
00-00117387 | Лоток неперфорированный (PR16.2325) | Промрукав | Лоток неперфорированный Стандарт INOX (AISI 304) 50х50х3000 (0,8 мм) (3 м/уп) Промрукав (PR16.2325) | 3182.03 | 2863.83
00-00111468 | Лоток (PR16.2388) | Промрукав | Система металлических лотков в исполнении AISI 409 – это изделия, изготовленные из ферритовой марки нержавеющей стали 08Х13, обладающих коррозионной стойкостью и высокими прочностями показателями, что позволяет применять изделия, в различных непищевых отраслях промышленности. | 2856.58 | 2570.92
00-00111469 | Лоток (PR16.2389) | Промрукав | Система металлических лотков в исполнении AISI 409 – это изделия, изготовленные из ферритовой марки нержавеющей стали 08Х13, обладающих коррозионной стойкостью и высокими прочностями показателями, что позволяет применять изделия, в различных непищевых отраслях промышленности. | 2002.49 | 1802.24
00-00111470 | Лоток (PR16.2390) | Промрукав | Система металлических лотков в исполнении AISI 409 – это изделия, изготовленные из ферритовой марки нержавеющей стали 08Х13, обладающих коррозионной стойкостью и высокими прочностями показателями, что позволяет применять изделия, в различных непищевых отраслях промышленности. | 2515.56 | 2264
00-00111471 | Лоток (PR16.2391) | Промрукав | Система металлических лотков в исполнении AISI 409 – это изделия, изготовленные из ферритовой марки нержавеющей стали 08Х13, обладающих коррозионной стойкостью и высокими прочностями показателями, что позволяет применять изделия, в различных непищевых отраслях промышленности. | 3284.02 | 2955.62
00-00111472 | Лоток (PR16.2392) | Промрукав | Система металлических лотков в исполнении AISI 409 – это изделия, изготовленные из ферритовой марки нержавеющей стали 08Х13, обладающих коррозионной стойкостью и высокими прочностями показателями, что позволяет применять изделия, в различных непищевых отраслях промышленности. | 2429.75 | 2186.78
00-00111473 | Лоток (PR16.2393) | Промрукав | Система металлических лотков в исполнении AISI 409 – это изделия, изготовленные из ферритовой марки нержавеющей стали 08Х13, обладающих коррозионной стойкостью и высокими прочностями показателями, что позволяет применять изделия, в различных непищевых отраслях промышленности. | 2942.48 | 2648.23
00-00111474 | Лоток (PR16.2394) | Промрукав | Система металлических лотков в исполнении AISI 409 – это изделия, изготовленные из ферритовой марки нержавеющей стали 08Х13, обладающих коррозионной стойкостью и высокими прочностями показателями, что позволяет применять изделия, в различных непищевых отраслях промышленности. | 4226.59 | 3803.93
00-00111475 | Лоток (PR16.2395) | Промрукав | Система металлических лотков в исполнении AISI 409 – это изделия, изготовленные из ферритовой марки нержавеющей стали 08Х13, обладающих коррозионной стойкостью и высокими прочностями показателями, что позволяет применять изделия, в различных непищевых отраслях промышленности. | 3249.09 | 2924.18
00-00111476 | Лоток (PR16.2396) | Промрукав | Система металлических лотков в исполнении AISI 409 – это изделия, изготовленные из ферритовой марки нержавеющей стали 08Х13, обладающих коррозионной стойкостью и высокими прочностями показателями, что позволяет применять изделия, в различных непищевых отраслях промышленности. | 3835.77 | 3452.19
00-00111477 | Лоток (PR16.2397) | Промрукав | Система металлических лотков в исполнении AISI 409 – это изделия, изготовленные из ферритовой марки нержавеющей стали 08Х13, обладающих коррозионной стойкостью и высокими прочностями показателями, что позволяет применять изделия, в различных непищевых отраслях промышленности. | 5212.53 | 4691.28
00-00111478 | Лоток (PR16.2398) | Промрукав | Система металлических лотков в исполнении AISI 409 – это изделия, изготовленные из ферритовой марки нержавеющей стали 08Х13, обладающих коррозионной стойкостью и высокими прочностями показателями, что позволяет применять изделия, в различных непищевых отраслях промышленности. | 4233.15 | 3809.84
00-00111479 | Лоток (PR16.2399) | Промрукав | Система металлических лотков в исполнении AISI 409 – это изделия, изготовленные из ферритовой марки нержавеющей стали 08Х13, обладающих коррозионной стойкостью и высокими прочностями показателями, что позволяет применять изделия, в различных непищевых отраслях промышленности. | 4820.97 | 4338.87
00-00111480 | Лоток (PR16.2400) | Промрукав | Система металлических лотков в исполнении AISI 409 – это изделия, изготовленные из ферритовой марки нержавеющей стали 08Х13, обладающих коррозионной стойкостью и высокими прочностями показателями, что позволяет применять изделия, в различных непищевых отраслях промышленности. | 7503.06 | 6752.75
00-00111481 | Лоток (PR16.2401) | Промрукав | Система металлических лотков в исполнении AISI 409 – это изделия, изготовленные из ферритовой марки нержавеющей стали 08Х13, обладающих коррозионной стойкостью и высокими прочностями показателями, что позволяет применять изделия, в различных непищевых отраслях промышленности. | 6311.66 | 5680.49
00-00111482 | Лоток (PR16.2402) | Промрукав | Система металлических лотков в исполнении AISI 409 – это изделия, изготовленные из ферритовой марки нержавеющей стали 08Х13, обладающих коррозионной стойкостью и высокими прочностями показателями, что позволяет применять изделия, в различных непищевых отраслях промышленности. | 7026.1 | 6323.49
00-00111483 | Лоток (PR16.2403) | Промрукав | Система металлических лотков в исполнении AISI 409 – это изделия, изготовленные из ферритовой марки нержавеющей стали 08Х13, обладающих коррозионной стойкостью и высокими прочностями показателями, что позволяет применять изделия, в различных непищевых отраслях промышленности. | 8704.54 | 7834.09
00-00111484 | Лоток (PR16.2404) | Промрукав | Система металлических лотков в исполнении AISI 409 – это изделия, изготовленные из ферритовой марки нержавеющей стали 08Х13, обладающих коррозионной стойкостью и высокими прочностями показателями, что позволяет применять изделия, в различных непищевых отраслях промышленности. | 7503.4 | 6753.06
00-00111485 | Лоток (PR16.2405) | Промрукав | Система металлических лотков в исполнении AISI 409 – это изделия, изготовленные из ферритовой марки нержавеющей стали 08Х13, обладающих коррозионной стойкостью и высокими прочностями показателями, что позволяет применять изделия, в различных непищевых отраслях промышленности. | 8223.23 | 7400.91
00-00111486 | Лоток (PR16.2409) | Промрукав | Система металлических лотков в исполнении AISI 409 – это изделия, изготовленные из ферритовой марки нержавеющей стали 08Х13, обладающих коррозионной стойкостью и высокими прочностями показателями, что позволяет применять изделия, в различных непищевых отраслях промышленности. | 1544.56 | 1390.1
00-00111487 | Лоток (PR16.2406) | Промрукав | Система металлических лотков в исполнении AISI 409 – это изделия, изготовленные из ферритовой марки нержавеющей стали 08Х13, обладающих коррозионной стойкостью и высокими прочностями показателями, что позволяет применять изделия, в различных непищевых отраслях промышленности. | 9893.02 | 8903.72
00-00111488 | Лоток (PR16.2407) | Промрукав | Система металлических лотков в исполнении AISI 409 – это изделия, изготовленные из ферритовой марки нержавеющей стали 08Х13, обладающих коррозионной стойкостью и высокими прочностями показателями, что позволяет применять изделия, в различных непищевых отраслях промышленности. | 8439.82 | 7595.84
00-00111489 | Лоток (PR16.2408) | Промрукав | Система металлических лотков в исполнении AISI 409 – это изделия, изготовленные из ферритовой марки нержавеющей стали 08Х13, обладающих коррозионной стойкостью и высокими прочностями показателями, что позволяет применять изделия, в различных непищевых отраслях промышленности. | 9410.23 | 8469.21
00-00133426 | Лоток неперфорированный (536-020) | ПожТехКабель | Система кабельных металлических лотков предназначена для построения надежных кабельных трасс любой сложности. Системы кабельных лотков используют на различных объектах промышленного, военного и гражданского строительства. В состав системы входят листовые перфорированные и цельные лотки, крышки к ним, разделители лотков, фасонные изделия: углы горизонтальные, вертикальные внутренние, вертикальные внешние, крышки к ним, переходники, Т- образные отводы, Хобразные отводы, редукции по ширине и высоте, прочие фасонные изделия. А также в состав системы входят элементы опорных конструкций, монтажные элементы, системы крепежа. | 848.65 | 763.79
00-00133415 | Лоток неперфорированный (530-021) | ПожТехКабель | Система кабельных металлических лотков предназначена для построения надежных кабельных трасс любой сложности. Системы кабельных лотков используют на различных объектах промышленного, военного и гражданского строительства. В состав системы входят листовые перфорированные и цельные лотки, крышки к ним, разделители лотков, фасонные изделия: углы горизонтальные, вертикальные внутренние, вертикальные внешние, крышки к ним, переходники, Т- образные отводы, Хобразные отводы, редукции по ширине и высоте, прочие фасонные изделия. А также в состав системы входят элементы опорных конструкций, монтажные элементы, системы крепежа. | 526.35 | 473.72
00-00133419 | Лоток неперфорированный (534-020) | ПожТехКабель | Система кабельных металлических лотков предназначена для построения надежных кабельных трасс любой сложности. Системы кабельных лотков используют на различных объектах промышленного, военного и гражданского строительства. В состав системы входят листовые перфорированные и цельные лотки, крышки к ним, разделители лотков, фасонные изделия: углы горизонтальные, вертикальные внутренние, вертикальные внешние, крышки к ним, переходники, Т- образные отводы, Хобразные отводы, редукции по ширине и высоте, прочие фасонные изделия. А также в состав системы входят элементы опорных конструкций, монтажные элементы, системы крепежа. | 744 | 669.6
00-00113573 | Лоток (PR08.10490) | Промрукав | Система металлических лотков, изготовленных из стали с защитным покрытием по методу Сендзимира – это изделия, на которых защитное цинковое покрытие было нанесено на листовую сталь перед изготовлением. Конструкция лотков тяжелой серии разработана специально для создания трасс с большими кабельными нагрузками и в сложных условиях эксплуатации, делает возможным прокладку большого количества тяжелых кабелей на объектах с большой площадью и пролетами. Лоток обладает высокой вибростойкостью и сверхвысокой несущей способностью. | Уточняйте у менеджера | Уточняйте у менеджера
00-00113574 | Лоток (PR08.10665) | Промрукав | Система металлических лотков, изготовленных из стали с защитным покрытием по методу Сендзимира – это изделия, на которых защитное цинковое покрытие было нанесено на листовую сталь перед изготовлением. Конструкция лотков тяжелой серии разработана специально для создания трасс с большими кабельными нагрузками и в сложных условиях эксплуатации, делает возможным прокладку большого количества тяжелых кабелей на объектах с большой площадью и пролетами. Лоток обладает высокой вибростойкостью и сверхвысокой несущей способностью. | Уточняйте у менеджера | Уточняйте у менеджера
00-00113575 | Лоток (PR08.10614) | Промрукав | Система металлических лотков, изготовленных из стали с защитным покрытием по методу Сендзимира – это изделия, на которых защитное цинковое покрытие было нанесено на листовую сталь перед изготовлением. Конструкция лотков тяжелой серии разработана специально для создания трасс с большими кабельными нагрузками и в сложных условиях эксплуатации, делает возможным прокладку большого количества тяжелых кабелей на объектах с большой площадью и пролетами. Лоток обладает высокой вибростойкостью и сверхвысокой несущей способностью. | Уточняйте у менеджера | Уточняйте у менеджера
00-00050790 | CLN10-100-100-3 | IEK | Лоток неперфорированный, предназначен для монтажа и защиты силовой и слаботочной проводки. Система кабельных прокатных лотков IEK состоит из различных комбинаций металлических лотков, аксессуаров, настенных и потолочных подвесов, необходимых для прокладки кабеля во всех направлениях. Лёгкое обслуживание проложенной кабельной трассы. Защита кабеля от внешних воздействий. Возможность подобрать цвет изделия под цвет интерьера помещения. | Уточняйте у менеджера | Уточняйте у менеджера
00-00050791 | CLN10-100-150-3 | IEK | Лоток неперфорированный, предназначен для монтажа и защиты силовой и слаботочной проводки. Система кабельных прокатных лотков IEK состоит из различных комбинаций металлических лотков, аксессуаров, настенных и потолочных подвесов, необходимых для прокладки кабеля во всех направлениях. Лёгкое обслуживание проложенной кабельной трассы. Защита кабеля от внешних воздействий. Возможность подобрать цвет изделия под цвет интерьера помещения. | Уточняйте у менеджера | Уточняйте у менеджера
00-00050792 | CLN10-100-200-3 | IEK | Лоток неперфорированный, предназначен для монтажа и защиты силовой и слаботочной проводки. Система кабельных прокатных лотков IEK состоит из различных комбинаций металлических лотков, аксессуаров, настенных и потолочных подвесов, необходимых для прокладки кабеля во всех направлениях. Лёгкое обслуживание проложенной кабельной трассы. Защита кабеля от внешних воздействий. Возможность подобрать цвет изделия под цвет интерьера помещения. | Уточняйте у менеджера | Уточняйте у менеджера
00-00050793 | CLN10-100-300-3 | IEK | Лоток неперфорированный, предназначен для монтажа и защиты силовой и слаботочной проводки. Система кабельных прокатных лотков IEK состоит из различных комбинаций металлических лотков, аксессуаров, настенных и потолочных подвесов, необходимых для прокладки кабеля во всех направлениях. Лёгкое обслуживание проложенной кабельной трассы. Защита кабеля от внешних воздействий. Возможность подобрать цвет изделия под цвет интерьера помещения. | Уточняйте у менеджера | Уточняйте у менеджера
00-00113576 | Лоток (PR08.10485) | Промрукав | Система металлических лотков, изготовленных из стали с защитным покрытием по методу Сендзимира – это изделия, на которых защитное цинковое покрытие было нанесено на листовую сталь перед изготовлением. Конструкция лотков тяжелой серии разработана специально для создания трасс с большими кабельными нагрузками и в сложных условиях эксплуатации, делает возможным прокладку большого количества тяжелых кабелей на объектах с большой площадью и пролетами. Лоток обладает высокой вибростойкостью и сверхвысокой несущей способностью. | Уточняйте у менеджера | Уточняйте у менеджера
00-00113577 | Лоток (PR08.10660) | Промрукав | Система металлических лотков, изготовленных из стали с защитным покрытием по методу Сендзимира – это изделия, на которых защитное цинковое покрытие было нанесено на листовую сталь перед изготовлением. Конструкция лотков тяжелой серии разработана специально для создания трасс с большими кабельными нагрузками и в сложных условиях эксплуатации, делает возможным прокладку большого количества тяжелых кабелей на объектах с большой площадью и пролетами. Лоток обладает высокой вибростойкостью и сверхвысокой несущей способностью. | Уточняйте у менеджера | Уточняйте у менеджера
00-00113578 | Лоток (PR08.10609) | Промрукав | Система металлических лотков, изготовленных из стали с защитным покрытием по методу Сендзимира – это изделия, на которых защитное цинковое покрытие было нанесено на листовую сталь перед изготовлением. Конструкция лотков тяжелой серии разработана специально для создания трасс с большими кабельными нагрузками и в сложных условиях эксплуатации, делает возможным прокладку большого количества тяжелых кабелей на объектах с большой площадью и пролетами. Лоток обладает высокой вибростойкостью и сверхвысокой несущей способностью. | Уточняйте у менеджера | Уточняйте у менеджера
00-00050794 | CLN10-100-400-3 | IEK | Лоток неперфорированный, предназначен для монтажа и защиты силовой и слаботочной проводки. Система кабельных прокатных лотков IEK состоит из различных комбинаций металлических лотков, аксессуаров, настенных и потолочных подвесов, необходимых для прокладки кабеля во всех направлениях. Лёгкое обслуживание проложенной кабельной трассы. Защита кабеля от внешних воздействий. Возможность подобрать цвет изделия под цвет интерьера помещения. | Уточняйте у менеджера | Уточняйте у менеджера
00-00050795 | CLN10-100-500-3 | IEK | Лоток неперфорированный, предназначен для монтажа и защиты силовой и слаботочной проводки. Система кабельных прокатных лотков IEK состоит из различных комбинаций металлических лотков, аксессуаров, настенных и потолочных подвесов, необходимых для прокладки кабеля во всех направлениях. Лёгкое обслуживание проложенной кабельной трассы. Защита кабеля от внешних воздействий. Возможность подобрать цвет изделия под цвет интерьера помещения. | Уточняйте у менеджера | Уточняйте у менеджера
00-00113579 | Лоток (PR08.10486) | Промрукав | Система металлических лотков, изготовленных из стали с защитным покрытием по методу Сендзимира – это изделия, на которых защитное цинковое покрытие было нанесено на листовую сталь перед изготовлением. Конструкция лотков тяжелой серии разработана специально для создания трасс с большими кабельными нагрузками и в сложных условиях эксплуатации, делает возможным прокладку большого количества тяжелых кабелей на объектах с большой площадью и пролетами. Лоток обладает высокой вибростойкостью и сверхвысокой несущей способностью. | Уточняйте у менеджера | Уточняйте у менеджера
00-00113580 | Лоток (PR08.10661) | Промрукав | Система металлических лотков, изготовленных из стали с защитным покрытием по методу Сендзимира – это изделия, на которых защитное цинковое покрытие было нанесено на листовую сталь перед изготовлением. Конструкция лотков тяжелой серии разработана специально для создания трасс с большими кабельными нагрузками и в сложных условиях эксплуатации, делает возможным прокладку большого количества тяжелых кабелей на объектах с большой площадью и пролетами. Лоток обладает высокой вибростойкостью и сверхвысокой несущей способностью. | Уточняйте у менеджера | Уточняйте у менеджера
00-00113581 | Лоток (PR08.10610) | Промрукав | Система металлических лотков, изготовленных из стали с защитным покрытием по методу Сендзимира – это изделия, на которых защитное цинковое покрытие было нанесено на листовую сталь перед изготовлением. Конструкция лотков тяжелой серии разработана специально для создания трасс с большими кабельными нагрузками и в сложных условиях эксплуатации, делает возможным прокладку большого количества тяжелых кабелей на объектах с большой площадью и пролетами. Лоток обладает высокой вибростойкостью и сверхвысокой несущей способностью. | Уточняйте у менеджера | Уточняйте у менеджера
00-00113582 | Лоток (PR08.10487) | Промрукав | Система металлических лотков, изготовленных из стали с защитным покрытием по методу Сендзимира – это изделия, на которых защитное цинковое покрытие было нанесено на листовую сталь перед изготовлением. Конструкция лотков тяжелой серии разработана специально для создания трасс с большими кабельными нагрузками и в сложных условиях эксплуатации, делает возможным прокладку большого количества тяжелых кабелей на объектах с большой площадью и пролетами. Лоток обладает высокой вибростойкостью и сверхвысокой несущей способностью. | Уточняйте у менеджера | Уточняйте у менеджера
00-00113583 | Лоток (PR08.10662) | Промрукав | Система металлических лотков, изготовленных из стали с защитным покрытием по методу Сендзимира – это изделия, на которых защитное цинковое покрытие было нанесено на листовую сталь перед изготовлением. Конструкция лотков тяжелой серии разработана специально для создания трасс с большими кабельными нагрузками и в сложных условиях эксплуатации, делает возможным прокладку большого количества тяжелых кабелей на объектах с большой площадью и пролетами. Лоток обладает высокой вибростойкостью и сверхвысокой несущей способностью. | Уточняйте у менеджера | Уточняйте у менеджера
00-00113584 | Лоток (PR08.10611) | Промрукав | Система металлических лотков, изготовленных из стали с защитным покрытием по методу Сендзимира – это изделия, на которых защитное цинковое покрытие было нанесено на листовую сталь перед изготовлением. Конструкция лотков тяжелой серии разработана специально для создания трасс с большими кабельными нагрузками и в сложных условиях эксплуатации, делает возможным прокладку большого количества тяжелых кабелей на объектах с большой площадью и пролетами. Лоток обладает высокой вибростойкостью и сверхвысокой несущей способностью. | Уточняйте у менеджера | Уточняйте у менеджера
00-00113585 | Лоток (PR08.10488) | Промрукав | Система металлических лотков, изготовленных из стали с защитным покрытием по методу Сендзимира – это изделия, на которых защитное цинковое покрытие было нанесено на листовую сталь перед изготовлением. Конструкция лотков тяжелой серии разработана специально для создания трасс с большими кабельными нагрузками и в сложных условиях эксплуатации, делает возможным прокладку большого количества тяжелых кабелей на объектах с большой площадью и пролетами. Лоток обладает высокой вибростойкостью и сверхвысокой несущей способностью. | Уточняйте у менеджера | Уточняйте у менеджера
00-00113586 | Лоток (PR08.10663) | Промрукав | Система металлических лотков, изготовленных из стали с защитным покрытием по методу Сендзимира – это изделия, на которых защитное цинковое покрытие было нанесено на листовую сталь перед изготовлением. Конструкция лотков тяжелой серии разработана специально для создания трасс с большими кабельными нагрузками и в сложных условиях эксплуатации, делает возможным прокладку большого количества тяжелых кабелей на объектах с большой площадью и пролетами. Лоток обладает высокой вибростойкостью и сверхвысокой несущей способностью. | Уточняйте у менеджера | Уточняйте у менеджера
00-00113587 | Лоток (PR08.10612) | Промрукав | Система металлических лотков, изготовленных из стали с защитным покрытием по методу Сендзимира – это изделия, на которых защитное цинковое покрытие было нанесено на листовую сталь перед изготовлением. Конструкция лотков тяжелой серии разработана специально для создания трасс с большими кабельными нагрузками и в сложных условиях эксплуатации, делает возможным прокладку большого количества тяжелых кабелей на объектах с большой площадью и пролетами. Лоток обладает высокой вибростойкостью и сверхвысокой несущей способностью. | Уточняйте у менеджера | Уточняйте у менеджера
00-00113588 | Лоток (PR08.10489) | Промрукав | Система металлических лотков, изготовленных из стали с защитным покрытием по методу Сендзимира – это изделия, на которых защитное цинковое покрытие было нанесено на листовую сталь перед изготовлением. Конструкция лотков тяжелой серии разработана специально для создания трасс с большими кабельными нагрузками и в сложных условиях эксплуатации, делает возможным прокладку большого количества тяжелых кабелей на объектах с большой площадью и пролетами. Лоток обладает высокой вибростойкостью и сверхвысокой несущей способностью. | Уточняйте у менеджера | Уточняйте у менеджера
00-00113589 | Лоток (PR08.10664) | Промрукав | Система металлических лотков, изготовленных из стали с защитным покрытием по методу Сендзимира – это изделия, на которых защитное цинковое покрытие было нанесено на листовую сталь перед изготовлением. Конструкция лотков тяжелой серии разработана специально для создания трасс с большими кабельными нагрузками и в сложных условиях эксплуатации, делает возможным прокладку большого количества тяжелых кабелей на объектах с большой площадью и пролетами. Лоток обладает высокой вибростойкостью и сверхвысокой несущей способностью. | Уточняйте у менеджера | Уточняйте у менеджера
00-00113590 | Лоток (PR08.10613) | Промрукав | Система металлических лотков, изготовленных из стали с защитным покрытием по методу Сендзимира – это изделия, на которых защитное цинковое покрытие было нанесено на листовую сталь перед изготовлением. Конструкция лотков тяжелой серии разработана специально для создания трасс с большими кабельными нагрузками и в сложных условиях эксплуатации, делает возможным прокладку большого количества тяжелых кабелей на объектах с большой площадью и пролетами. Лоток обладает высокой вибростойкостью и сверхвысокой несущей способностью. | Уточняйте у менеджера | Уточняйте у менеджера
00-00133427 | Лоток неперфорированный (536-021) | ПожТехКабель | Система кабельных металлических лотков предназначена для построения надежных кабельных трасс любой сложности. Системы кабельных лотков используют на различных объектах промышленного, военного и гражданского строительства. В состав системы входят листовые перфорированные и цельные лотки, крышки к ним, разделители лотков, фасонные изделия: углы горизонтальные, вертикальные внутренние, вертикальные внешние, крышки к ним, переходники, Т- образные отводы, Хобразные отводы, редукции по ширине и высоте, прочие фасонные изделия. А также в состав системы входят элементы опорных конструкций, монтажные элементы, системы крепежа. | 958.26 | 862.43
00-00133432 | Лоток неперфорированный (536-041) | ПожТехКабель | Система кабельных металлических лотков предназначена для построения надежных кабельных трасс любой сложности. Системы кабельных лотков используют на различных объектах промышленного, военного и гражданского строительства. В состав системы входят листовые перфорированные и цельные лотки, крышки к ним, разделители лотков, фасонные изделия: углы горизонтальные, вертикальные внутренние, вертикальные внешние, крышки к ним, переходники, Т- образные отводы, Хобразные отводы, редукции по ширине и высоте, прочие фасонные изделия. А также в состав системы входят элементы опорных конструкций, монтажные элементы, системы крепежа. | Уточняйте у менеджера | Уточняйте у менеджера
00-00132128 | Лоток неперфорированный (530-022) | ПожТехКабель | Система кабельных металлических лотков предназначена для построения надежных кабельных трасс любой сложности. Системы кабельных лотков используют на различных объектах промышленного, военного и гражданского строительства. В состав системы входят листовые перфорированные и цельные лотки, крышки к ним, разделители лотков, фасонные изделия: углы горизонтальные, вертикальные внутренние, вертикальные внешние, крышки к ним, переходники, Т- образные отводы, Хобразные отводы, редукции по ширине и высоте, прочие фасонные изделия. А также в состав системы входят элементы опорных конструкций, монтажные элементы, системы крепежа. | 721.66 | 649.49
00-00133420 | Лоток неперфорированный (534-021) | ПожТехКабель | Система кабельных металлических лотков предназначена для построения надежных кабельных трасс любой сложности. Системы кабельных лотков используют на различных объектах промышленного, военного и гражданского строительства. В состав системы входят листовые перфорированные и цельные лотки, крышки к ним, разделители лотков, фасонные изделия: углы горизонтальные, вертикальные внутренние, вертикальные внешние, крышки к ним, переходники, Т- образные отводы, Хобразные отводы, редукции по ширине и высоте, прочие фасонные изделия. А также в состав системы входят элементы опорных конструкций, монтажные элементы, системы крепежа. | 851.46 | 766.31
00-00113591 | Лоток (PR08.10494) | Промрукав | Система металлических лотков, изготовленных из стали с защитным покрытием по методу Сендзимира – это изделия, на которых защитное цинковое покрытие было нанесено на листовую сталь перед изготовлением. Конструкция лотков тяжелой серии разработана специально для создания трасс с большими кабельными нагрузками и в сложных условиях эксплуатации, делает возможным прокладку большого количества тяжелых кабелей на объектах с большой площадью и пролетами. Лоток обладает высокой вибростойкостью и сверхвысокой несущей способностью. | Уточняйте у менеджера | Уточняйте у менеджера
00-00113592 | Лоток (PR08.10669) | Промрукав | Система металлических лотков, изготовленных из стали с защитным покрытием по методу Сендзимира – это изделия, на которых защитное цинковое покрытие было нанесено на листовую сталь перед изготовлением. Конструкция лотков тяжелой серии разработана специально для создания трасс с большими кабельными нагрузками и в сложных условиях эксплуатации, делает возможным прокладку большого количества тяжелых кабелей на объектах с большой площадью и пролетами. Лоток обладает высокой вибростойкостью и сверхвысокой несущей способностью. | Уточняйте у менеджера | Уточняйте у менеджера
00-00113593 | Лоток (PR08.10618) | Промрукав | Система металлических лотков, изготовленных из стали с защитным покрытием по методу Сендзимира – это изделия, на которых защитное цинковое покрытие было нанесено на листовую сталь перед изготовлением. Конструкция лотков тяжелой серии разработана специально для создания трасс с большими кабельными нагрузками и в сложных условиях эксплуатации, делает возможным прокладку большого количества тяжелых кабелей на объектах с большой площадью и пролетами. Лоток обладает высокой вибростойкостью и сверхвысокой несущей способностью. | Уточняйте у менеджера | Уточняйте у менеджера
00-00113594 | Лоток (PR08.10495) | Промрукав | Система металлических лотков, изготовленных из стали с защитным покрытием по методу Сендзимира – это изделия, на которых защитное цинковое покрытие было нанесено на листовую сталь перед изготовлением. Конструкция лотков тяжелой серии разработана специально для создания трасс с большими кабельными нагрузками и в сложных условиях эксплуатации, делает возможным прокладку большого количества тяжелых кабелей на объектах с большой площадью и пролетами. Лоток обладает высокой вибростойкостью и сверхвысокой несущей способностью. | Уточняйте у менеджера | Уточняйте у менеджера
00-00113595 | Лоток (PR08.10670) | Промрукав | Система металлических лотков, изготовленных из стали с защитным покрытием по методу Сендзимира – это изделия, на которых защитное цинковое покрытие было нанесено на листовую сталь перед изготовлением. Конструкция лотков тяжелой серии разработана специально для создания трасс с большими кабельными нагрузками и в сложных условиях эксплуатации, делает возможным прокладку большого количества тяжелых кабелей на объектах с большой площадью и пролетами. Лоток обладает высокой вибростойкостью и сверхвысокой несущей способностью. | Уточняйте у менеджера | Уточняйте у менеджера
00-00113596 | Лоток (PR08.10619) | Промрукав | Система металлических лотков, изготовленных из стали с защитным покрытием по методу Сендзимира – это изделия, на которых защитное цинковое покрытие было нанесено на листовую сталь перед изготовлением. Конструкция лотков тяжелой серии разработана специально для создания трасс с большими кабельными нагрузками и в сложных условиях эксплуатации, делает возможным прокладку большого количества тяжелых кабелей на объектах с большой площадью и пролетами. Лоток обладает высокой вибростойкостью и сверхвысокой несущей способностью. | Уточняйте у менеджера | Уточняйте у менеджера
00-00113597 | Лоток (PR08.10491) | Промрукав | Система металлических лотков, изготовленных из стали с защитным покрытием по методу Сендзимира – это изделия, на которых защитное цинковое покрытие было нанесено на листовую сталь перед изготовлением. Конструкция лотков тяжелой серии разработана специально для создания трасс с большими кабельными нагрузками и в сложных условиях эксплуатации, делает возможным прокладку большого количества тяжелых кабелей на объектах с большой площадью и пролетами. Лоток обладает высокой вибростойкостью и сверхвысокой несущей способностью. | Уточняйте у менеджера | Уточняйте у менеджера
00-00113598 | Лоток (PR08.10666) | Промрукав | Система металлических лотков, изготовленных из стали с защитным покрытием по методу Сендзимира – это изделия, на которых защитное цинковое покрытие было нанесено на листовую сталь перед изготовлением. Конструкция лотков тяжелой серии разработана специально для создания трасс с большими кабельными нагрузками и в сложных условиях эксплуатации, делает возможным прокладку большого количества тяжелых кабелей на объектах с большой площадью и пролетами. Лоток обладает высокой вибростойкостью и сверхвысокой несущей способностью. | Уточняйте у менеджера | Уточняйте у менеджера
00-00113599 | Лоток (PR08.10615) | Промрукав | Система металлических лотков, изготовленных из стали с защитным покрытием по методу Сендзимира – это изделия, на которых защитное цинковое покрытие было нанесено на листовую сталь перед изготовлением. Конструкция лотков тяжелой серии разработана специально для создания трасс с большими кабельными нагрузками и в сложных условиях эксплуатации, делает возможным прокладку большого количества тяжелых кабелей на объектах с большой площадью и пролетами. Лоток обладает высокой вибростойкостью и сверхвысокой несущей способностью. | Уточняйте у менеджера | Уточняйте у менеджера
00-00113600 | Лоток (PR08.10492) | Промрукав | Система металлических лотков, изготовленных из стали с защитным покрытием по методу Сендзимира – это изделия, на которых защитное цинковое покрытие было нанесено на листовую сталь перед изготовлением. Конструкция лотков тяжелой серии разработана специально для создания трасс с большими кабельными нагрузками и в сложных условиях эксплуатации, делает возможным прокладку большого количества тяжелых кабелей на объектах с большой площадью и пролетами. Лоток обладает высокой вибростойкостью и сверхвысокой несущей способностью. | Уточняйте у менеджера | Уточняйте у менеджера
00-00113601 | Лоток (PR08.10667) | Промрукав | Система металлических лотков, изготовленных из стали с защитным покрытием по методу Сендзимира – это изделия, на которых защитное цинковое покрытие было нанесено на листовую сталь перед изготовлением. Конструкция лотков тяжелой серии разработана специально для создания трасс с большими кабельными нагрузками и в сложных условиях эксплуатации, делает возможным прокладку большого количества тяжелых кабелей на объектах с большой площадью и пролетами. Лоток обладает высокой вибростойкостью и сверхвысокой несущей способностью. | Уточняйте у менеджера | Уточняйте у менеджера
00-00113602 | Лоток (PR08.10616) | Промрукав | Система металлических лотков, изготовленных из стали с защитным покрытием по методу Сендзимира – это изделия, на которых защитное цинковое покрытие было нанесено на листовую сталь перед изготовлением. Конструкция лотков тяжелой серии разработана специально для создания трасс с большими кабельными нагрузками и в сложных условиях эксплуатации, делает возможным прокладку большого количества тяжелых кабелей на объектах с большой площадью и пролетами. Лоток обладает высокой вибростойкостью и сверхвысокой несущей способностью. | Уточняйте у менеджера | Уточняйте у менеджера
00-00113603 | Лоток (PR08.10493) | Промрукав | Система металлических лотков, изготовленных из стали с защитным покрытием по методу Сендзимира – это изделия, на которых защитное цинковое покрытие было нанесено на листовую сталь перед изготовлением. Конструкция лотков тяжелой серии разработана специально для создания трасс с большими кабельными нагрузками и в сложных условиях эксплуатации, делает возможным прокладку большого количества тяжелых кабелей на объектах с большой площадью и пролетами. Лоток обладает высокой вибростойкостью и сверхвысокой несущей способностью. | Уточняйте у менеджера | Уточняйте у менеджера
00-00113604 | Лоток (PR08.10668) | Промрукав | Система металлических лотков, изготовленных из стали с защитным покрытием по методу Сендзимира – это изделия, на которых защитное цинковое покрытие было нанесено на листовую сталь перед изготовлением. Конструкция лотков тяжелой серии разработана специально для создания трасс с большими кабельными нагрузками и в сложных условиях эксплуатации, делает возможным прокладку большого количества тяжелых кабелей на объектах с большой площадью и пролетами. Лоток обладает высокой вибростойкостью и сверхвысокой несущей способностью. | Уточняйте у менеджера | Уточняйте у менеджера
00-00113605 | Лоток (PR08.10617) | Промрукав | Система металлических лотков, изготовленных из стали с защитным покрытием по методу Сендзимира – это изделия, на которых защитное цинковое покрытие было нанесено на листовую сталь перед изготовлением. Конструкция лотков тяжелой серии разработана специально для создания трасс с большими кабельными нагрузками и в сложных условиях эксплуатации, делает возможным прокладку большого количества тяжелых кабелей на объектах с большой площадью и пролетами. Лоток обладает высокой вибростойкостью и сверхвысокой несущей способностью. | Уточняйте у менеджера | Уточняйте у менеджера
00-00133428 | Лоток неперфорированный (536-022) | ПожТехКабель | Система кабельных металлических лотков предназначена для построения надежных кабельных трасс любой сложности. Системы кабельных лотков используют на различных объектах промышленного, военного и гражданского строительства. В состав системы входят листовые перфорированные и цельные лотки, крышки к ним, разделители лотков, фасонные изделия: углы горизонтальные, вертикальные внутренние, вертикальные внешние, крышки к ним, переходники, Т- образные отводы, Хобразные отводы, редукции по ширине и высоте, прочие фасонные изделия. А также в состав системы входят элементы опорных конструкций, монтажные элементы, системы крепежа. | 1058.69 | 952.82
00-00133433 | Лоток неперфорированный (536-042) | ПожТехКабель | Система кабельных металлических лотков предназначена для построения надежных кабельных трасс любой сложности. Системы кабельных лотков используют на различных объектах промышленного, военного и гражданского строительства. В состав системы входят листовые перфорированные и цельные лотки, крышки к ним, разделители лотков, фасонные изделия: углы горизонтальные, вертикальные внутренние, вертикальные внешние, крышки к ним, переходники, Т- образные отводы, Хобразные отводы, редукции по ширине и высоте, прочие фасонные изделия. А также в состав системы входят элементы опорных конструкций, монтажные элементы, системы крепежа. | Уточняйте у менеджера | Уточняйте у менеджера
00-00133414 | Лоток неперфорированный (530-023) | ПожТехКабель | Система кабельных металлических лотков предназначена для построения надежных кабельных трасс любой сложности. Системы кабельных лотков используют на различных объектах промышленного, военного и гражданского строительства. В состав системы входят листовые перфорированные и цельные лотки, крышки к ним, разделители лотков, фасонные изделия: углы горизонтальные, вертикальные внутренние, вертикальные внешние, крышки к ним, переходники, Т- образные отводы, Хобразные отводы, редукции по ширине и высоте, прочие фасонные изделия. А также в состав системы входят элементы опорных конструкций, монтажные элементы, системы крепежа. | 840.02 | 756.02
00-00133421 | Лоток неперфорированный (534-022) | ПожТехКабель | Система кабельных металлических лотков предназначена для построения надежных кабельных трасс любой сложности. Системы кабельных лотков используют на различных объектах промышленного, военного и гражданского строительства. В состав системы входят листовые перфорированные и цельные лотки, крышки к ним, разделители лотков, фасонные изделия: углы горизонтальные, вертикальные внутренние, вертикальные внешние, крышки к ним, переходники, Т- образные отводы, Хобразные отводы, редукции по ширине и высоте, прочие фасонные изделия. А также в состав системы входят элементы опорных конструкций, монтажные элементы, системы крепежа. | 979 | 881.1
00-00113606 | Лоток (PR08.10501) | Промрукав | Система металлических лотков, изготовленных из стали с защитным покрытием по методу Сендзимира – это изделия, на которых защитное цинковое покрытие было нанесено на листовую сталь перед изготовлением. Конструкция лотков тяжелой серии разработана специально для создания трасс с большими кабельными нагрузками и в сложных условиях эксплуатации, делает возможным прокладку большого количества тяжелых кабелей на объектах с большой площадью и пролетами. Лоток обладает высокой вибростойкостью и сверхвысокой несущей способностью. | Уточняйте у менеджера | Уточняйте у менеджера
00-00113607 | Лоток (PR08.10676) | Промрукав | Система металлических лотков, изготовленных из стали с защитным покрытием по методу Сендзимира – это изделия, на которых защитное цинковое покрытие было нанесено на листовую сталь перед изготовлением. Конструкция лотков тяжелой серии разработана специально для создания трасс с большими кабельными нагрузками и в сложных условиях эксплуатации, делает возможным прокладку большого количества тяжелых кабелей на объектах с большой площадью и пролетами. Лоток обладает высокой вибростойкостью и сверхвысокой несущей способностью. | Уточняйте у менеджера | Уточняйте у менеджера
00-00113608 | Лоток (PR08.10625) | Промрукав | Система металлических лотков, изготовленных из стали с защитным покрытием по методу Сендзимира – это изделия, на которых защитное цинковое покрытие было нанесено на листовую сталь перед изготовлением. Конструкция лотков тяжелой серии разработана специально для создания трасс с большими кабельными нагрузками и в сложных условиях эксплуатации, делает возможным прокладку большого количества тяжелых кабелей на объектах с большой площадью и пролетами. Лоток обладает высокой вибростойкостью и сверхвысокой несущей способностью. | Уточняйте у менеджера | Уточняйте у менеджера
00-00113609 | Лоток (PR08.10502) | Промрукав | Система металлических лотков, изготовленных из стали с защитным покрытием по методу Сендзимира – это изделия, на которых защитное цинковое покрытие было нанесено на листовую сталь перед изготовлением. Конструкция лотков тяжелой серии разработана специально для создания трасс с большими кабельными нагрузками и в сложных условиях эксплуатации, делает возможным прокладку большого количества тяжелых кабелей на объектах с большой площадью и пролетами. Лоток обладает высокой вибростойкостью и сверхвысокой несущей способностью. | Уточняйте у менеджера | Уточняйте у менеджера
00-00113610 | Лоток (PR08.10677) | Промрукав | Система металлических лотков, изготовленных из стали с защитным покрытием по методу Сендзимира – это изделия, на которых защитное цинковое покрытие было нанесено на листовую сталь перед изготовлением. Конструкция лотков тяжелой серии разработана специально для создания трасс с большими кабельными нагрузками и в сложных условиях эксплуатации, делает возможным прокладку большого количества тяжелых кабелей на объектах с большой площадью и пролетами. Лоток обладает высокой вибростойкостью и сверхвысокой несущей способностью. | Уточняйте у менеджера | Уточняйте у менеджера
00-00113611 | Лоток (PR08.10626) | Промрукав | Система металлических лотков, изготовленных из стали с защитным покрытием по методу Сендзимира – это изделия, на которых защитное цинковое покрытие было нанесено на листовую сталь перед изготовлением. Конструкция лотков тяжелой серии разработана специально для создания трасс с большими кабельными нагрузками и в сложных условиях эксплуатации, делает возможным прокладку большого количества тяжелых кабелей на объектах с большой площадью и пролетами. Лоток обладает высокой вибростойкостью и сверхвысокой несущей способностью. | Уточняйте у менеджера | Уточняйте у менеджера
00-00113612 | Лоток (PR08.10503) | Промрукав | Система металлических лотков, изготовленных из стали с защитным покрытием по методу Сендзимира – это изделия, на которых защитное цинковое покрытие было нанесено на листовую сталь перед изготовлением. Конструкция лотков тяжелой серии разработана специально для создания трасс с большими кабельными нагрузками и в сложных условиях эксплуатации, делает возможным прокладку большого количества тяжелых кабелей на объектах с большой площадью и пролетами. Лоток обладает высокой вибростойкостью и сверхвысокой несущей способностью. | Уточняйте у менеджера | Уточняйте у менеджера
00-00113613 | Лоток (PR08.10678) | Промрукав | Система металлических лотков, изготовленных из стали с защитным покрытием по методу Сендзимира – это изделия, на которых защитное цинковое покрытие было нанесено на листовую сталь перед изготовлением. Конструкция лотков тяжелой серии разработана специально для создания трасс с большими кабельными нагрузками и в сложных условиях эксплуатации, делает возможным прокладку большого количества тяжелых кабелей на объектах с большой площадью и пролетами. Лоток обладает высокой вибростойкостью и сверхвысокой несущей способностью. | Уточняйте у менеджера | Уточняйте у менеджера
00-00113614 | Лоток (PR08.10627) | Промрукав | Система металлических лотков, изготовленных из стали с защитным покрытием по методу Сендзимира – это изделия, на которых защитное цинковое покрытие было нанесено на листовую сталь перед изготовлением. Конструкция лотков тяжелой серии разработана специально для создания трасс с большими кабельными нагрузками и в сложных условиях эксплуатации, делает возможным прокладку большого количества тяжелых кабелей на объектах с большой площадью и пролетами. Лоток обладает высокой вибростойкостью и сверхвысокой несущей способностью. | Уточняйте у менеджера | Уточняйте у менеджера
00-00113615 | Лоток (PR08.10496) | Промрукав | Система металлических лотков, изготовленных из стали с защитным покрытием по методу Сендзимира – это изделия, на которых защитное цинковое покрытие было нанесено на листовую сталь перед изготовлением. Конструкция лотков тяжелой серии разработана специально для создания трасс с большими кабельными нагрузками и в сложных условиях эксплуатации, делает возможным прокладку большого количества тяжелых кабелей на объектах с большой площадью и пролетами. Лоток обладает высокой вибростойкостью и сверхвысокой несущей способностью. | Уточняйте у менеджера | Уточняйте у менеджера
00-00113616 | Лоток (PR08.10671) | Промрукав | Система металлических лотков, изготовленных из стали с защитным покрытием по методу Сендзимира – это изделия, на которых защитное цинковое покрытие было нанесено на листовую сталь перед изготовлением. Конструкция лотков тяжелой серии разработана специально для создания трасс с большими кабельными нагрузками и в сложных условиях эксплуатации, делает возможным прокладку большого количества тяжелых кабелей на объектах с большой площадью и пролетами. Лоток обладает высокой вибростойкостью и сверхвысокой несущей способностью. | Уточняйте у менеджера | Уточняйте у менеджера
00-00113617 | Лоток (PR08.10620) | Промрукав | Система металлических лотков, изготовленных из стали с защитным покрытием по методу Сендзимира – это изделия, на которых защитное цинковое покрытие было нанесено на листовую сталь перед изготовлением. Конструкция лотков тяжелой серии разработана специально для создания трасс с большими кабельными нагрузками и в сложных условиях эксплуатации, делает возможным прокладку большого количества тяжелых кабелей на объектах с большой площадью и пролетами. Лоток обладает высокой вибростойкостью и сверхвысокой несущей способностью. | Уточняйте у менеджера | Уточняйте у менеджера
00-00113618 | Лоток (PR08.10497) | Промрукав | Система металлических лотков, изготовленных из стали с защитным покрытием по методу Сендзимира – это изделия, на которых защитное цинковое покрытие было нанесено на листовую сталь перед изготовлением. Конструкция лотков тяжелой серии разработана специально для создания трасс с большими кабельными нагрузками и в сложных условиях эксплуатации, делает возможным прокладку большого количества тяжелых кабелей на объектах с большой площадью и пролетами. Лоток обладает высокой вибростойкостью и сверхвысокой несущей способностью. | Уточняйте у менеджера | Уточняйте у менеджера
00-00113619 | Лоток (PR08.10672) | Промрукав | Система металлических лотков, изготовленных из стали с защитным покрытием по методу Сендзимира – это изделия, на которых защитное цинковое покрытие было нанесено на листовую сталь перед изготовлением. Конструкция лотков тяжелой серии разработана специально для создания трасс с большими кабельными нагрузками и в сложных условиях эксплуатации, делает возможным прокладку большого количества тяжелых кабелей на объектах с большой площадью и пролетами. Лоток обладает высокой вибростойкостью и сверхвысокой несущей способностью. | Уточняйте у менеджера | Уточняйте у менеджера
00-00113620 | Лоток (PR08.10621) | Промрукав | Система металлических лотков, изготовленных из стали с защитным покрытием по методу Сендзимира – это изделия, на которых защитное цинковое покрытие было нанесено на листовую сталь перед изготовлением. Конструкция лотков тяжелой серии разработана специально для создания трасс с большими кабельными нагрузками и в сложных условиях эксплуатации, делает возможным прокладку большого количества тяжелых кабелей на объектах с большой площадью и пролетами. Лоток обладает высокой вибростойкостью и сверхвысокой несущей способностью. | Уточняйте у менеджера | Уточняйте у менеджера
00-00113621 | Лоток (PR08.10498) | Промрукав | Система металлических лотков, изготовленных из стали с защитным покрытием по методу Сендзимира – это изделия, на которых защитное цинковое покрытие было нанесено на листовую сталь перед изготовлением. Конструкция лотков тяжелой серии разработана специально для создания трасс с большими кабельными нагрузками и в сложных условиях эксплуатации, делает возможным прокладку большого количества тяжелых кабелей на объектах с большой площадью и пролетами. Лоток обладает высокой вибростойкостью и сверхвысокой несущей способностью. | Уточняйте у менеджера | Уточняйте у менеджера
00-00113622 | Лоток (PR08.10673) | Промрукав | Система металлических лотков, изготовленных из стали с защитным покрытием по методу Сендзимира – это изделия, на которых защитное цинковое покрытие было нанесено на листовую сталь перед изготовлением. Конструкция лотков тяжелой серии разработана специально для создания трасс с большими кабельными нагрузками и в сложных условиях эксплуатации, делает возможным прокладку большого количества тяжелых кабелей на объектах с большой площадью и пролетами. Лоток обладает высокой вибростойкостью и сверхвысокой несущей способностью. | Уточняйте у менеджера | Уточняйте у менеджера
00-00113623 | Лоток (PR08.10622) | Промрукав | Система металлических лотков, изготовленных из стали с защитным покрытием по методу Сендзимира – это изделия, на которых защитное цинковое покрытие было нанесено на листовую сталь перед изготовлением. Конструкция лотков тяжелой серии разработана специально для создания трасс с большими кабельными нагрузками и в сложных условиях эксплуатации, делает возможным прокладку большого количества тяжелых кабелей на объектах с большой площадью и пролетами. Лоток обладает высокой вибростойкостью и сверхвысокой несущей способностью. | Уточняйте у менеджера | Уточняйте у менеджера
00-00113624 | Лоток (PR08.10499) | Промрукав | Система металлических лотков, изготовленных из стали с защитным покрытием по методу Сендзимира – это изделия, на которых защитное цинковое покрытие было нанесено на листовую сталь перед изготовлением. Конструкция лотков тяжелой серии разработана специально для создания трасс с большими кабельными нагрузками и в сложных условиях эксплуатации, делает возможным прокладку большого количества тяжелых кабелей на объектах с большой площадью и пролетами. Лоток обладает высокой вибростойкостью и сверхвысокой несущей способностью. | Уточняйте у менеджера | Уточняйте у менеджера
00-00113625 | Лоток (PR08.10674) | Промрукав | Система металлических лотков, изготовленных из стали с защитным покрытием по методу Сендзимира – это изделия, на которых защитное цинковое покрытие было нанесено на листовую сталь перед изготовлением. Конструкция лотков тяжелой серии разработана специально для создания трасс с большими кабельными нагрузками и в сложных условиях эксплуатации, делает возможным прокладку большого количества тяжелых кабелей на объектах с большой площадью и пролетами. Лоток обладает высокой вибростойкостью и сверхвысокой несущей способностью. | Уточняйте у менеджера | Уточняйте у менеджера
00-00113626 | Лоток (PR08.10623) | Промрукав | Система металлических лотков, изготовленных из стали с защитным покрытием по методу Сендзимира – это изделия, на которых защитное цинковое покрытие было нанесено на листовую сталь перед изготовлением. Конструкция лотков тяжелой серии разработана специально для создания трасс с большими кабельными нагрузками и в сложных условиях эксплуатации, делает возможным прокладку большого количества тяжелых кабелей на объектах с большой площадью и пролетами. Лоток обладает высокой вибростойкостью и сверхвысокой несущей способностью. | Уточняйте у менеджера | Уточняйте у менеджера
00-00113627 | Лоток (PR08.10500) | Промрукав | Система металлических лотков, изготовленных из стали с защитным покрытием по методу Сендзимира – это изделия, на которых защитное цинковое покрытие было нанесено на листовую сталь перед изготовлением. Конструкция лотков тяжелой серии разработана специально для создания трасс с большими кабельными нагрузками и в сложных условиях эксплуатации, делает возможным прокладку большого количества тяжелых кабелей на объектах с большой площадью и пролетами. Лоток обладает высокой вибростойкостью и сверхвысокой несущей способностью. | Уточняйте у менеджера | Уточняйте у менеджера
00-00113628 | Лоток (PR08.10675) | Промрукав | Система металлических лотков, изготовленных из стали с защитным покрытием по методу Сендзимира – это изделия, на которых защитное цинковое покрытие было нанесено на листовую сталь перед изготовлением. Конструкция лотков тяжелой серии разработана специально для создания трасс с большими кабельными нагрузками и в сложных условиях эксплуатации, делает возможным прокладку большого количества тяжелых кабелей на объектах с большой площадью и пролетами. Лоток обладает высокой вибростойкостью и сверхвысокой несущей способностью. | Уточняйте у менеджера | Уточняйте у менеджера
00-00113629 | Лоток (PR08.10624) | Промрукав | Система металлических лотков, изготовленных из стали с защитным покрытием по методу Сендзимира – это изделия, на которых защитное цинковое покрытие было нанесено на листовую сталь перед изготовлением. Конструкция лотков тяжелой серии разработана специально для создания трасс с большими кабельными нагрузками и в сложных условиях эксплуатации, делает возможным прокладку большого количества тяжелых кабелей на объектах с большой площадью и пролетами. Лоток обладает высокой вибростойкостью и сверхвысокой несущей способностью. | Уточняйте у менеджера | Уточняйте у менеджера
00-00133429 | Лоток неперфорированный (536-023) | ПожТехКабель | Система кабельных металлических лотков предназначена для построения надежных кабельных трасс любой сложности. Системы кабельных лотков используют на различных объектах промышленного, военного и гражданского строительства. В состав системы входят листовые перфорированные и цельные лотки, крышки к ним, разделители лотков, фасонные изделия: углы горизонтальные, вертикальные внутренние, вертикальные внешние, крышки к ним, переходники, Т- образные отводы, Хобразные отводы, редукции по ширине и высоте, прочие фасонные изделия. А также в состав системы входят элементы опорных конструкций, монтажные элементы, системы крепежа. | 1194.99 | 1075.49
00-00133413 | Лоток неперфорированный (530-024) | ПожТехКабель | Система кабельных металлических лотков предназначена для построения надежных кабельных трасс любой сложности. Системы кабельных лотков используют на различных объектах промышленного, военного и гражданского строительства. В состав системы входят листовые перфорированные и цельные лотки, крышки к ним, разделители лотков, фасонные изделия: углы горизонтальные, вертикальные внутренние, вертикальные внешние, крышки к ним, переходники, Т- образные отводы, Хобразные отводы, редукции по ширине и высоте, прочие фасонные изделия. А также в состав системы входят элементы опорных конструкций, монтажные элементы, системы крепежа. | 933.77 | 840.39
00-00133422 | Лоток неперфорированный (534-023) | ПожТехКабель | Система кабельных металлических лотков предназначена для построения надежных кабельных трасс любой сложности. Системы кабельных лотков используют на различных объектах промышленного, военного и гражданского строительства. В состав системы входят листовые перфорированные и цельные лотки, крышки к ним, разделители лотков, фасонные изделия: углы горизонтальные, вертикальные внутренние, вертикальные внешние, крышки к ним, переходники, Т- образные отводы, Хобразные отводы, редукции по ширине и высоте, прочие фасонные изделия. А также в состав системы входят элементы опорных конструкций, монтажные элементы, системы крепежа. | 1064.61 | 958.15
00-00113630 | Лоток (PR08.10506) | Промрукав | Система металлических лотков, изготовленных из стали с защитным покрытием по методу Сендзимира – это изделия, на которых защитное цинковое покрытие было нанесено на листовую сталь перед изготовлением. Конструкция лотков тяжелой серии разработана специально для создания трасс с большими кабельными нагрузками и в сложных условиях эксплуатации, делает возможным прокладку большого количества тяжелых кабелей на объектах с большой площадью и пролетами. Лоток обладает высокой вибростойкостью и сверхвысокой несущей способностью. | Уточняйте у менеджера | Уточняйте у менеджера
00-00113631 | Лоток (PR08.10681) | Промрукав | Система металлических лотков, изготовленных из стали с защитным покрытием по методу Сендзимира – это изделия, на которых защитное цинковое покрытие было нанесено на листовую сталь перед изготовлением. Конструкция лотков тяжелой серии разработана специально для создания трасс с большими кабельными нагрузками и в сложных условиях эксплуатации, делает возможным прокладку большого количества тяжелых кабелей на объектах с большой площадью и пролетами. Лоток обладает высокой вибростойкостью и сверхвысокой несущей способностью. | Уточняйте у менеджера | Уточняйте у менеджера
00-00113632 | Лоток (PR08.10630) | Промрукав | Система металлических лотков, изготовленных из стали с защитным покрытием по методу Сендзимира – это изделия, на которых защитное цинковое покрытие было нанесено на листовую сталь перед изготовлением. Конструкция лотков тяжелой серии разработана специально для создания трасс с большими кабельными нагрузками и в сложных условиях эксплуатации, делает возможным прокладку большого количества тяжелых кабелей на объектах с большой площадью и пролетами. Лоток обладает высокой вибростойкостью и сверхвысокой несущей способностью. | Уточняйте у менеджера | Уточняйте у менеджера
00-00113633 | Лоток (PR08.10504) | Промрукав | Система металлических лотков, изготовленных из стали с защитным покрытием по методу Сендзимира – это изделия, на которых защитное цинковое покрытие было нанесено на листовую сталь перед изготовлением. Конструкция лотков тяжелой серии разработана специально для создания трасс с большими кабельными нагрузками и в сложных условиях эксплуатации, делает возможным прокладку большого количества тяжелых кабелей на объектах с большой площадью и пролетами. Лоток обладает высокой вибростойкостью и сверхвысокой несущей способностью. | Уточняйте у менеджера | Уточняйте у менеджера
00-00113634 | Лоток (PR08.10679) | Промрукав | Система металлических лотков, изготовленных из стали с защитным покрытием по методу Сендзимира – это изделия, на которых защитное цинковое покрытие было нанесено на листовую сталь перед изготовлением. Конструкция лотков тяжелой серии разработана специально для создания трасс с большими кабельными нагрузками и в сложных условиях эксплуатации, делает возможным прокладку большого количества тяжелых кабелей на объектах с большой площадью и пролетами. Лоток обладает высокой вибростойкостью и сверхвысокой несущей способностью. | Уточняйте у менеджера | Уточняйте у менеджера
00-00113635 | Лоток (PR08.10628) | Промрукав | Система металлических лотков, изготовленных из стали с защитным покрытием по методу Сендзимира – это изделия, на которых защитное цинковое покрытие было нанесено на листовую сталь перед изготовлением. Конструкция лотков тяжелой серии разработана специально для создания трасс с большими кабельными нагрузками и в сложных условиях эксплуатации, делает возможным прокладку большого количества тяжелых кабелей на объектах с большой площадью и пролетами. Лоток обладает высокой вибростойкостью и сверхвысокой несущей способностью. | Уточняйте у менеджера | Уточняйте у менеджера
00-00113636 | Лоток (PR08.10505) | Промрукав | Система металлических лотков, изготовленных из стали с защитным покрытием по методу Сендзимира – это изделия, на которых защитное цинковое покрытие было нанесено на листовую сталь перед изготовлением. Конструкция лотков тяжелой серии разработана специально для создания трасс с большими кабельными нагрузками и в сложных условиях эксплуатации, делает возможным прокладку большого количества тяжелых кабелей на объектах с большой площадью и пролетами. Лоток обладает высокой вибростойкостью и сверхвысокой несущей способностью. | Уточняйте у менеджера | Уточняйте у менеджера
00-00113637 | Лоток (PR08.10680) | Промрукав | Система металлических лотков, изготовленных из стали с защитным покрытием по методу Сендзимира – это изделия, на которых защитное цинковое покрытие было нанесено на листовую сталь перед изготовлением. Конструкция лотков тяжелой серии разработана специально для создания трасс с большими кабельными нагрузками и в сложных условиях эксплуатации, делает возможным прокладку большого количества тяжелых кабелей на объектах с большой площадью и пролетами. Лоток обладает высокой вибростойкостью и сверхвысокой несущей способностью. | Уточняйте у менеджера | Уточняйте у менеджера
00-00113638 | Лоток (PR08.10629) | Промрукав | Система металлических лотков, изготовленных из стали с защитным покрытием по методу Сендзимира – это изделия, на которых защитное цинковое покрытие было нанесено на листовую сталь перед изготовлением. Конструкция лотков тяжелой серии разработана специально для создания трасс с большими кабельными нагрузками и в сложных условиях эксплуатации, делает возможным прокладку большого количества тяжелых кабелей на объектах с большой площадью и пролетами. Лоток обладает высокой вибростойкостью и сверхвысокой несущей способностью. | Уточняйте у менеджера | Уточняйте у менеджера
00-00133430 | Лоток неперфорированный (536-024) | ПожТехКабель | Система кабельных металлических лотков предназначена для построения надежных кабельных трасс любой сложности. Системы кабельных лотков используют на различных объектах промышленного, военного и гражданского строительства. В состав системы входят листовые перфорированные и цельные лотки, крышки к ним, разделители лотков, фасонные изделия: углы горизонтальные, вертикальные внутренние, вертикальные внешние, крышки к ним, переходники, Т- образные отводы, Хобразные отводы, редукции по ширине и высоте, прочие фасонные изделия. А также в состав системы входят элементы опорных конструкций, монтажные элементы, системы крепежа. | 1317.38 | 1185.64
00-00133434 | Лоток неперфорированный (536-044) | ПожТехКабель | Система кабельных металлических лотков предназначена для построения надежных кабельных трасс любой сложности. Системы кабельных лотков используют на различных объектах промышленного, военного и гражданского строительства. В состав системы входят листовые перфорированные и цельные лотки, крышки к ним, разделители лотков, фасонные изделия: углы горизонтальные, вертикальные внутренние, вертикальные внешние, крышки к ним, переходники, Т- образные отводы, Хобразные отводы, редукции по ширине и высоте, прочие фасонные изделия. А также в состав системы входят элементы опорных конструкций, монтажные элементы, системы крепежа. | 2184.94 | 1966.45
00-00133411 | Лоток неперфорированный (530-025) | ПожТехКабель | Система кабельных металлических лотков предназначена для построения надежных кабельных трасс любой сложности. Системы кабельных лотков используют на различных объектах промышленного, военного и гражданского строительства. В состав системы входят листовые перфорированные и цельные лотки, крышки к ним, разделители лотков, фасонные изделия: углы горизонтальные, вертикальные внутренние, вертикальные внешние, крышки к ним, переходники, Т- образные отводы, Хобразные отводы, редукции по ширине и высоте, прочие фасонные изделия. А также в состав системы входят элементы опорных конструкций, монтажные элементы, системы крепежа. | 961.12 | 865
00-00113639 | Лоток (PR08.10511) | Промрукав | Система металлических лотков, изготовленных из стали с защитным покрытием по методу Сендзимира – это изделия, на которых защитное цинковое покрытие было нанесено на листовую сталь перед изготовлением. Конструкция лотков тяжелой серии разработана специально для создания трасс с большими кабельными нагрузками и в сложных условиях эксплуатации, делает возможным прокладку большого количества тяжелых кабелей на объектах с большой площадью и пролетами. Лоток обладает высокой вибростойкостью и сверхвысокой несущей способностью. | Уточняйте у менеджера | Уточняйте у менеджера
00-00113640 | Лоток (PR08.10686) | Промрукав | Система металлических лотков, изготовленных из стали с защитным покрытием по методу Сендзимира – это изделия, на которых защитное цинковое покрытие было нанесено на листовую сталь перед изготовлением. Конструкция лотков тяжелой серии разработана специально для создания трасс с большими кабельными нагрузками и в сложных условиях эксплуатации, делает возможным прокладку большого количества тяжелых кабелей на объектах с большой площадью и пролетами. Лоток обладает высокой вибростойкостью и сверхвысокой несущей способностью. | Уточняйте у менеджера | Уточняйте у менеджера
00-00113641 | Лоток (PR08.10635) | Промрукав | Система металлических лотков, изготовленных из стали с защитным покрытием по методу Сендзимира – это изделия, на которых защитное цинковое покрытие было нанесено на листовую сталь перед изготовлением. Конструкция лотков тяжелой серии разработана специально для создания трасс с большими кабельными нагрузками и в сложных условиях эксплуатации, делает возможным прокладку большого количества тяжелых кабелей на объектах с большой площадью и пролетами. Лоток обладает высокой вибростойкостью и сверхвысокой несущей способностью. | Уточняйте у менеджера | Уточняйте у менеджера
00-00113642 | Лоток (PR08.10512) | Промрукав | Система металлических лотков, изготовленных из стали с защитным покрытием по методу Сендзимира – это изделия, на которых защитное цинковое покрытие было нанесено на листовую сталь перед изготовлением. Конструкция лотков тяжелой серии разработана специально для создания трасс с большими кабельными нагрузками и в сложных условиях эксплуатации, делает возможным прокладку большого количества тяжелых кабелей на объектах с большой площадью и пролетами. Лоток обладает высокой вибростойкостью и сверхвысокой несущей способностью. | Уточняйте у менеджера | Уточняйте у менеджера
00-00113643 | Лоток (PR08.10687) | Промрукав | Система металлических лотков, изготовленных из стали с защитным покрытием по методу Сендзимира – это изделия, на которых защитное цинковое покрытие было нанесено на листовую сталь перед изготовлением. Конструкция лотков тяжелой серии разработана специально для создания трасс с большими кабельными нагрузками и в сложных условиях эксплуатации, делает возможным прокладку большого количества тяжелых кабелей на объектах с большой площадью и пролетами. Лоток обладает высокой вибростойкостью и сверхвысокой несущей способностью. | Уточняйте у менеджера | Уточняйте у менеджера
00-00113644 | Лоток (PR08.10636) | Промрукав | Система металлических лотков, изготовленных из стали с защитным покрытием по методу Сендзимира – это изделия, на которых защитное цинковое покрытие было нанесено на листовую сталь перед изготовлением. Конструкция лотков тяжелой серии разработана специально для создания трасс с большими кабельными нагрузками и в сложных условиях эксплуатации, делает возможным прокладку большого количества тяжелых кабелей на объектах с большой площадью и пролетами. Лоток обладает высокой вибростойкостью и сверхвысокой несущей способностью. | Уточняйте у менеджера | Уточняйте у менеджера
00-00113645 | Лоток (PR08.10513) | Промрукав | Система металлических лотков, изготовленных из стали с защитным покрытием по методу Сендзимира – это изделия, на которых защитное цинковое покрытие было нанесено на листовую сталь перед изготовлением. Конструкция лотков тяжелой серии разработана специально для создания трасс с большими кабельными нагрузками и в сложных условиях эксплуатации, делает возможным прокладку большого количества тяжелых кабелей на объектах с большой площадью и пролетами. Лоток обладает высокой вибростойкостью и сверхвысокой несущей способностью. | Уточняйте у менеджера | Уточняйте у менеджера
00-00113646 | Лоток (PR08.10688) | Промрукав | Система металлических лотков, изготовленных из стали с защитным покрытием по методу Сендзимира – это изделия, на которых защитное цинковое покрытие было нанесено на листовую сталь перед изготовлением. Конструкция лотков тяжелой серии разработана специально для создания трасс с большими кабельными нагрузками и в сложных условиях эксплуатации, делает возможным прокладку большого количества тяжелых кабелей на объектах с большой площадью и пролетами. Лоток обладает высокой вибростойкостью и сверхвысокой несущей способностью. | Уточняйте у менеджера | Уточняйте у менеджера
00-00113647 | Лоток (PR08.10637) | Промрукав | Система металлических лотков, изготовленных из стали с защитным покрытием по методу Сендзимира – это изделия, на которых защитное цинковое покрытие было нанесено на листовую сталь перед изготовлением. Конструкция лотков тяжелой серии разработана специально для создания трасс с большими кабельными нагрузками и в сложных условиях эксплуатации, делает возможным прокладку большого количества тяжелых кабелей на объектах с большой площадью и пролетами. Лоток обладает высокой вибростойкостью и сверхвысокой несущей способностью. | Уточняйте у менеджера | Уточняйте у менеджера
00-00113648 | Лоток (PR08.10507) | Промрукав | Система металлических лотков, изготовленных из стали с защитным покрытием по методу Сендзимира – это изделия, на которых защитное цинковое покрытие было нанесено на листовую сталь перед изготовлением. Конструкция лотков тяжелой серии разработана специально для создания трасс с большими кабельными нагрузками и в сложных условиях эксплуатации, делает возможным прокладку большого количества тяжелых кабелей на объектах с большой площадью и пролетами. Лоток обладает высокой вибростойкостью и сверхвысокой несущей способностью. | Уточняйте у менеджера | Уточняйте у менеджера
00-00113649 | Лоток (PR08.10682) | Промрукав | Система металлических лотков, изготовленных из стали с защитным покрытием по методу Сендзимира – это изделия, на которых защитное цинковое покрытие было нанесено на листовую сталь перед изготовлением. Конструкция лотков тяжелой серии разработана специально для создания трасс с большими кабельными нагрузками и в сложных условиях эксплуатации, делает возможным прокладку большого количества тяжелых кабелей на объектах с большой площадью и пролетами. Лоток обладает высокой вибростойкостью и сверхвысокой несущей способностью. | Уточняйте у менеджера | Уточняйте у менеджера
00-00113650 | Лоток (PR08.10631) | Промрукав | Система металлических лотков, изготовленных из стали с защитным покрытием по методу Сендзимира – это изделия, на которых защитное цинковое покрытие было нанесено на листовую сталь перед изготовлением. Конструкция лотков тяжелой серии разработана специально для создания трасс с большими кабельными нагрузками и в сложных условиях эксплуатации, делает возможным прокладку большого количества тяжелых кабелей на объектах с большой площадью и пролетами. Лоток обладает высокой вибростойкостью и сверхвысокой несущей способностью. | Уточняйте у менеджера | Уточняйте у менеджера
00-00113651 | Лоток (PR08.10508) | Промрукав | Система металлических лотков, изготовленных из стали с защитным покрытием по методу Сендзимира – это изделия, на которых защитное цинковое покрытие было нанесено на листовую сталь перед изготовлением. Конструкция лотков тяжелой серии разработана специально для создания трасс с большими кабельными нагрузками и в сложных условиях эксплуатации, делает возможным прокладку большого количества тяжелых кабелей на объектах с большой площадью и пролетами. Лоток обладает высокой вибростойкостью и сверхвысокой несущей способностью. | Уточняйте у менеджера | Уточняйте у менеджера
00-00113652 | Лоток (PR08.10683) | Промрукав | Система металлических лотков, изготовленных из стали с защитным покрытием по методу Сендзимира – это изделия, на которых защитное цинковое покрытие было нанесено на листовую сталь перед изготовлением. Конструкция лотков тяжелой серии разработана специально для создания трасс с большими кабельными нагрузками и в сложных условиях эксплуатации, делает возможным прокладку большого количества тяжелых кабелей на объектах с большой площадью и пролетами. Лоток обладает высокой вибростойкостью и сверхвысокой несущей способностью. | Уточняйте у менеджера | Уточняйте у менеджера
00-00113653 | Лоток (PR08.10632) | Промрукав | Система металлических лотков, изготовленных из стали с защитным покрытием по методу Сендзимира – это изделия, на которых защитное цинковое покрытие было нанесено на листовую сталь перед изготовлением. Конструкция лотков тяжелой серии разработана специально для создания трасс с большими кабельными нагрузками и в сложных условиях эксплуатации, делает возможным прокладку большого количества тяжелых кабелей на объектах с большой площадью и пролетами. Лоток обладает высокой вибростойкостью и сверхвысокой несущей способностью. | Уточняйте у менеджера | Уточняйте у менеджера
00-00113654 | Лоток (PR08.10509) | Промрукав | Система металлических лотков, изготовленных из стали с защитным покрытием по методу Сендзимира – это изделия, на которых защитное цинковое покрытие было нанесено на листовую сталь перед изготовлением. Конструкция лотков тяжелой серии разработана специально для создания трасс с большими кабельными нагрузками и в сложных условиях эксплуатации, делает возможным прокладку большого количества тяжелых кабелей на объектах с большой площадью и пролетами. Лоток обладает высокой вибростойкостью и сверхвысокой несущей способностью. | Уточняйте у менеджера | Уточняйте у менеджера
00-00113655 | Лоток (PR08.10684) | Промрукав | Система металлических лотков, изготовленных из стали с защитным покрытием по методу Сендзимира – это изделия, на которых защитное цинковое покрытие было нанесено на листовую сталь перед изготовлением. Конструкция лотков тяжелой серии разработана специально для создания трасс с большими кабельными нагрузками и в сложных условиях эксплуатации, делает возможным прокладку большого количества тяжелых кабелей на объектах с большой площадью и пролетами. Лоток обладает высокой вибростойкостью и сверхвысокой несущей способностью. | Уточняйте у менеджера | Уточняйте у менеджера
00-00113656 | Лоток (PR08.10633) | Промрукав | Система металлических лотков, изготовленных из стали с защитным покрытием по методу Сендзимира – это изделия, на которых защитное цинковое покрытие было нанесено на листовую сталь перед изготовлением. Конструкция лотков тяжелой серии разработана специально для создания трасс с большими кабельными нагрузками и в сложных условиях эксплуатации, делает возможным прокладку большого количества тяжелых кабелей на объектах с большой площадью и пролетами. Лоток обладает высокой вибростойкостью и сверхвысокой несущей способностью. | Уточняйте у менеджера | Уточняйте у менеджера
00-00113657 | Лоток (PR08.10510) | Промрукав | Система металлических лотков, изготовленных из стали с защитным покрытием по методу Сендзимира – это изделия, на которых защитное цинковое покрытие было нанесено на листовую сталь перед изготовлением. Конструкция лотков тяжелой серии разработана специально для создания трасс с большими кабельными нагрузками и в сложных условиях эксплуатации, делает возможным прокладку большого количества тяжелых кабелей на объектах с большой площадью и пролетами. Лоток обладает высокой вибростойкостью и сверхвысокой несущей способностью. | Уточняйте у менеджера | Уточняйте у менеджера
00-00113658 | Лоток (PR08.10685) | Промрукав | Система металлических лотков, изготовленных из стали с защитным покрытием по методу Сендзимира – это изделия, на которых защитное цинковое покрытие было нанесено на листовую сталь перед изготовлением. Конструкция лотков тяжелой серии разработана специально для создания трасс с большими кабельными нагрузками и в сложных условиях эксплуатации, делает возможным прокладку большого количества тяжелых кабелей на объектах с большой площадью и пролетами. Лоток обладает высокой вибростойкостью и сверхвысокой несущей способностью. | Уточняйте у менеджера | Уточняйте у менеджера
00-00113659 | Лоток (PR08.10634) | Промрукав | Система металлических лотков, изготовленных из стали с защитным покрытием по методу Сендзимира – это изделия, на которых защитное цинковое покрытие было нанесено на листовую сталь перед изготовлением. Конструкция лотков тяжелой серии разработана специально для создания трасс с большими кабельными нагрузками и в сложных условиях эксплуатации, делает возможным прокладку большого количества тяжелых кабелей на объектах с большой площадью и пролетами. Лоток обладает высокой вибростойкостью и сверхвысокой несущей способностью. | Уточняйте у менеджера | Уточняйте у менеджера
00-00050776 | CLN10-035-100-070-3 | IEK | Лоток неперфорированный, предназначен для монтажа и защиты силовой и слаботочной проводки. Система кабельных прокатных лотков IEK состоит из различных комбинаций металлических лотков, аксессуаров, настенных и потолочных подвесов, необходимых для прокладки кабеля во всех направлениях. Лёгкое обслуживание проложенной кабельной трассы. Защита кабеля от внешних воздействий. Возможность подобрать цвет изделия под цвет интерьера помещения. | Уточняйте у менеджера | Уточняйте у менеджера
00-00050777 | CLN10-035-150-070-3 | IEK | Лоток неперфорированный, предназначен для монтажа и защиты силовой и слаботочной проводки. Система кабельных прокатных лотков IEK состоит из различных комбинаций металлических лотков, аксессуаров, настенных и потолочных подвесов, необходимых для прокладки кабеля во всех направлениях. Лёгкое обслуживание проложенной кабельной трассы. Защита кабеля от внешних воздействий. Возможность подобрать цвет изделия под цвет интерьера помещения. | Уточняйте у менеджера | Уточняйте у менеджера
00-00050778 | CLN10-035-200-070-3 | IEK | Лоток неперфорированный, предназначен для монтажа и защиты силовой и слаботочной проводки. Система кабельных прокатных лотков IEK состоит из различных комбинаций металлических лотков, аксессуаров, настенных и потолочных подвесов, необходимых для прокладки кабеля во всех направлениях. Лёгкое обслуживание проложенной кабельной трассы. Защита кабеля от внешних воздействий. Возможность подобрать цвет изделия под цвет интерьера помещения. | Уточняйте у менеджера | Уточняйте у менеджера
00-00050779 | CLN10-035-300-080-3 | IEK | Лоток неперфорированный, предназначен для монтажа и защиты силовой и слаботочной проводки. Система кабельных прокатных лотков IEK состоит из различных комбинаций металлических лотков, аксессуаров, настенных и потолочных подвесов, необходимых для прокладки кабеля во всех направлениях. Лёгкое обслуживание проложенной кабельной трассы. Защита кабеля от внешних воздействий. Возможность подобрать цвет изделия под цвет интерьера помещения. | Уточняйте у менеджера | Уточняйте у менеджера
00-00050775 | CLN10-035-050-070-3 | IEK | Лоток неперфорированный, предназначен для монтажа и защиты силовой и слаботочной проводки. Система кабельных прокатных лотков IEK состоит из различных комбинаций металлических лотков, аксессуаров, настенных и потолочных подвесов, необходимых для прокладки кабеля во всех направлениях. Лёгкое обслуживание проложенной кабельной трассы. Защита кабеля от внешних воздействий. Возможность подобрать цвет изделия под цвет интерьера помещения. | Уточняйте у менеджера | Уточняйте у менеджера
00-00133431 | Лоток неперфорированный (536-025) | ПожТехКабель | Система кабельных металлических лотков предназначена для построения надежных кабельных трасс любой сложности. Системы кабельных лотков используют на различных объектах промышленного, военного и гражданского строительства. В состав системы входят листовые перфорированные и цельные лотки, крышки к ним, разделители лотков, фасонные изделия: углы горизонтальные, вертикальные внутренние, вертикальные внешние, крышки к ним, переходники, Т- образные отводы, Хобразные отводы, редукции по ширине и высоте, прочие фасонные изделия. А также в состав системы входят элементы опорных конструкций, монтажные элементы, системы крепежа. | 1571.04 | 1413.94
00-00133435 | Лоток неперфорированный (536-045) | ПожТехКабель | Система кабельных металлических лотков предназначена для построения надежных кабельных трасс любой сложности. Системы кабельных лотков используют на различных объектах промышленного, военного и гражданского строительства. В состав системы входят листовые перфорированные и цельные лотки, крышки к ним, разделители лотков, фасонные изделия: углы горизонтальные, вертикальные внутренние, вертикальные внешние, крышки к ним, переходники, Т- образные отводы, Хобразные отводы, редукции по ширине и высоте, прочие фасонные изделия. А также в состав системы входят элементы опорных конструкций, монтажные элементы, системы крепежа. | Уточняйте у менеджера | Уточняйте у менеджера
00-00133412 | Лоток неперфорированный (530-026) | ПожТехКабель | Система кабельных металлических лотков предназначена для построения надежных кабельных трасс любой сложности. Системы кабельных лотков используют на различных объектах промышленного, военного и гражданского строительства. В состав системы входят листовые перфорированные и цельные лотки, крышки к ним, разделители лотков, фасонные изделия: углы горизонтальные, вертикальные внутренние, вертикальные внешние, крышки к ним, переходники, Т- образные отводы, Хобразные отводы, редукции по ширине и высоте, прочие фасонные изделия. А также в состав системы входят элементы опорных конструкций, монтажные элементы, системы крепежа. | 1292.04 | 1162.84
00-00133416 | Лоток неперфорированный (530-046) | ПожТехКабель | Система кабельных металлических лотков предназначена для построения надежных кабельных трасс любой сложности. Системы кабельных лотков используют на различных объектах промышленного, военного и гражданского строительства. В состав системы входят листовые перфорированные и цельные лотки, крышки к ним, разделители лотков, фасонные изделия: углы горизонтальные, вертикальные внутренние, вертикальные внешние, крышки к ним, переходники, Т- образные отводы, Хобразные отводы, редукции по ширине и высоте, прочие фасонные изделия. А также в состав системы входят элементы опорных конструкций, монтажные элементы, системы крепежа. | Уточняйте у менеджера | Уточняйте у менеджера
00-00133423 | Лоток неперфорированный (534-025) | ПожТехКабель | Система кабельных металлических лотков предназначена для построения надежных кабельных трасс любой сложности. Системы кабельных лотков используют на различных объектах промышленного, военного и гражданского строительства. В состав системы входят листовые перфорированные и цельные лотки, крышки к ним, разделители лотков, фасонные изделия: углы горизонтальные, вертикальные внутренние, вертикальные внешние, крышки к ним, переходники, Т- образные отводы, Хобразные отводы, редукции по ширине и высоте, прочие фасонные изделия. А также в состав системы входят элементы опорных конструкций, монтажные элементы, системы крепежа. | 1470.41 | 1323.37
00-00113660 | Лоток (PR08.10518) | Промрукав | Система металлических лотков, изготовленных из стали с защитным покрытием по методу Сендзимира – это изделия, на которых защитное цинковое покрытие было нанесено на листовую сталь перед изготовлением. Конструкция лотков тяжелой серии разработана специально для создания трасс с большими кабельными нагрузками и в сложных условиях эксплуатации, делает возможным прокладку большого количества тяжелых кабелей на объектах с большой площадью и пролетами. Лоток обладает высокой вибростойкостью и сверхвысокой несущей способностью. | Уточняйте у менеджера | Уточняйте у менеджера
00-00113661 | Лоток (PR08.10695) | Промрукав | Система металлических лотков, изготовленных из стали с защитным покрытием по методу Сендзимира – это изделия, на которых защитное цинковое покрытие было нанесено на листовую сталь перед изготовлением. Конструкция лотков тяжелой серии разработана специально для создания трасс с большими кабельными нагрузками и в сложных условиях эксплуатации, делает возможным прокладку большого количества тяжелых кабелей на объектах с большой площадью и пролетами. Лоток обладает высокой вибростойкостью и сверхвысокой несущей способностью. | Уточняйте у менеджера | Уточняйте у менеджера
00-00113662 | Лоток (PR08.10642) | Промрукав | Система металлических лотков, изготовленных из стали с защитным покрытием по методу Сендзимира – это изделия, на которых защитное цинковое покрытие было нанесено на листовую сталь перед изготовлением. Конструкция лотков тяжелой серии разработана специально для создания трасс с большими кабельными нагрузками и в сложных условиях эксплуатации, делает возможным прокладку большого количества тяжелых кабелей на объектах с большой площадью и пролетами. Лоток обладает высокой вибростойкостью и сверхвысокой несущей способностью. | Уточняйте у менеджера | Уточняйте у менеджера
00-00113663 | Лоток (PR08.10519) | Промрукав | Система металлических лотков, изготовленных из стали с защитным покрытием по методу Сендзимира – это изделия, на которых защитное цинковое покрытие было нанесено на листовую сталь перед изготовлением. Конструкция лотков тяжелой серии разработана специально для создания трасс с большими кабельными нагрузками и в сложных условиях эксплуатации, делает возможным прокладку большого количества тяжелых кабелей на объектах с большой площадью и пролетами. Лоток обладает высокой вибростойкостью и сверхвысокой несущей способностью. | Уточняйте у менеджера | Уточняйте у менеджера
00-00113664 | Лоток (PR08.10696) | Промрукав | Система металлических лотков, изготовленных из стали с защитным покрытием по методу Сендзимира – это изделия, на которых защитное цинковое покрытие было нанесено на листовую сталь перед изготовлением. Конструкция лотков тяжелой серии разработана специально для создания трасс с большими кабельными нагрузками и в сложных условиях эксплуатации, делает возможным прокладку большого количества тяжелых кабелей на объектах с большой площадью и пролетами. Лоток обладает высокой вибростойкостью и сверхвысокой несущей способностью. | Уточняйте у менеджера | Уточняйте у менеджера
00-00113665 | Лоток (PR08.10643) | Промрукав | Система металлических лотков, изготовленных из стали с защитным покрытием по методу Сендзимира – это изделия, на которых защитное цинковое покрытие было нанесено на листовую сталь перед изготовлением. Конструкция лотков тяжелой серии разработана специально для создания трасс с большими кабельными нагрузками и в сложных условиях эксплуатации, делает возможным прокладку большого количества тяжелых кабелей на объектах с большой площадью и пролетами. Лоток обладает высокой вибростойкостью и сверхвысокой несущей способностью. | Уточняйте у менеджера | Уточняйте у менеджера
00-00113666 | Лоток (PR08.10520) | Промрукав | Система металлических лотков, изготовленных из стали с защитным покрытием по методу Сендзимира – это изделия, на которых защитное цинковое покрытие было нанесено на листовую сталь перед изготовлением. Конструкция лотков тяжелой серии разработана специально для создания трасс с большими кабельными нагрузками и в сложных условиях эксплуатации, делает возможным прокладку большого количества тяжелых кабелей на объектах с большой площадью и пролетами. Лоток обладает высокой вибростойкостью и сверхвысокой несущей способностью. | Уточняйте у менеджера | Уточняйте у менеджера
00-00113667 | Лоток (PR08.10697) | Промрукав | Система металлических лотков, изготовленных из стали с защитным покрытием по методу Сендзимира – это изделия, на которых защитное цинковое покрытие было нанесено на листовую сталь перед изготовлением. Конструкция лотков тяжелой серии разработана специально для создания трасс с большими кабельными нагрузками и в сложных условиях эксплуатации, делает возможным прокладку большого количества тяжелых кабелей на объектах с большой площадью и пролетами. Лоток обладает высокой вибростойкостью и сверхвысокой несущей способностью. | Уточняйте у менеджера | Уточняйте у менеджера
00-00113668 | Лоток (PR08.10644) | Промрукав | Система металлических лотков, изготовленных из стали с защитным покрытием по методу Сендзимира – это изделия, на которых защитное цинковое покрытие было нанесено на листовую сталь перед изготовлением. Конструкция лотков тяжелой серии разработана специально для создания трасс с большими кабельными нагрузками и в сложных условиях эксплуатации, делает возможным прокладку большого количества тяжелых кабелей на объектах с большой площадью и пролетами. Лоток обладает высокой вибростойкостью и сверхвысокой несущей способностью. | Уточняйте у менеджера | Уточняйте у менеджера
00-00113669 | Лоток (PR08.10514) | Промрукав | Система металлических лотков, изготовленных из стали с защитным покрытием по методу Сендзимира – это изделия, на которых защитное цинковое покрытие было нанесено на листовую сталь перед изготовлением. Конструкция лотков тяжелой серии разработана специально для создания трасс с большими кабельными нагрузками и в сложных условиях эксплуатации, делает возможным прокладку большого количества тяжелых кабелей на объектах с большой площадью и пролетами. Лоток обладает высокой вибростойкостью и сверхвысокой несущей способностью. | Уточняйте у менеджера | Уточняйте у менеджера
00-00113670 | Лоток (PR08.10691) | Промрукав | Система металлических лотков, изготовленных из стали с защитным покрытием по методу Сендзимира – это изделия, на которых защитное цинковое покрытие было нанесено на листовую сталь перед изготовлением. Конструкция лотков тяжелой серии разработана специально для создания трасс с большими кабельными нагрузками и в сложных условиях эксплуатации, делает возможным прокладку большого количества тяжелых кабелей на объектах с большой площадью и пролетами. Лоток обладает высокой вибростойкостью и сверхвысокой несущей способностью. | Уточняйте у менеджера | Уточняйте у менеджера
00-00113671 | Лоток (PR08.10638) | Промрукав | Система металлических лотков, изготовленных из стали с защитным покрытием по методу Сендзимира – это изделия, на которых защитное цинковое покрытие было нанесено на листовую сталь перед изготовлением. Конструкция лотков тяжелой серии разработана специально для создания трасс с большими кабельными нагрузками и в сложных условиях эксплуатации, делает возможным прокладку большого количества тяжелых кабелей на объектах с большой площадью и пролетами. Лоток обладает высокой вибростойкостью и сверхвысокой несущей способностью. | Уточняйте у менеджера | Уточняйте у менеджера
00-00113672 | Лоток (PR08.10515) | Промрукав | Система металлических лотков, изготовленных из стали с защитным покрытием по методу Сендзимира – это изделия, на которых защитное цинковое покрытие было нанесено на листовую сталь перед изготовлением. Конструкция лотков тяжелой серии разработана специально для создания трасс с большими кабельными нагрузками и в сложных условиях эксплуатации, делает возможным прокладку большого количества тяжелых кабелей на объектах с большой площадью и пролетами. Лоток обладает высокой вибростойкостью и сверхвысокой несущей способностью. | Уточняйте у менеджера | Уточняйте у менеджера
00-00113673 | Лоток (PR08.10692) | Промрукав | Система металлических лотков, изготовленных из стали с защитным покрытием по методу Сендзимира – это изделия, на которых защитное цинковое покрытие было нанесено на листовую сталь перед изготовлением. Конструкция лотков тяжелой серии разработана специально для создания трасс с большими кабельными нагрузками и в сложных условиях эксплуатации, делает возможным прокладку большого количества тяжелых кабелей на объектах с большой площадью и пролетами. Лоток обладает высокой вибростойкостью и сверхвысокой несущей способностью. | Уточняйте у менеджера | Уточняйте у менеджера
00-00113674 | Лоток (PR08.10639) | Промрукав | Система металлических лотков, изготовленных из стали с защитным покрытием по методу Сендзимира – это изделия, на которых защитное цинковое покрытие было нанесено на листовую сталь перед изготовлением. Конструкция лотков тяжелой серии разработана специально для создания трасс с большими кабельными нагрузками и в сложных условиях эксплуатации, делает возможным прокладку большого количества тяжелых кабелей на объектах с большой площадью и пролетами. Лоток обладает высокой вибростойкостью и сверхвысокой несущей способностью. | Уточняйте у менеджера | Уточняйте у менеджера
00-00113675 | Лоток (PR08.10516) | Промрукав | Система металлических лотков, изготовленных из стали с защитным покрытием по методу Сендзимира – это изделия, на которых защитное цинковое покрытие было нанесено на листовую сталь перед изготовлением. Конструкция лотков тяжелой серии разработана специально для создания трасс с большими кабельными нагрузками и в сложных условиях эксплуатации, делает возможным прокладку большого количества тяжелых кабелей на объектах с большой площадью и пролетами. Лоток обладает высокой вибростойкостью и сверхвысокой несущей способностью. | Уточняйте у менеджера | Уточняйте у менеджера
00-00113676 | Лоток (PR08.10693) | Промрукав | Система металлических лотков, изготовленных из стали с защитным покрытием по методу Сендзимира – это изделия, на которых защитное цинковое покрытие было нанесено на листовую сталь перед изготовлением. Конструкция лотков тяжелой серии разработана специально для создания трасс с большими кабельными нагрузками и в сложных условиях эксплуатации, делает возможным прокладку большого количества тяжелых кабелей на объектах с большой площадью и пролетами. Лоток обладает высокой вибростойкостью и сверхвысокой несущей способностью. | Уточняйте у менеджера | Уточняйте у менеджера
00-00113677 | Лоток (PR08.10640) | Промрукав | Система металлических лотков, изготовленных из стали с защитным покрытием по методу Сендзимира – это изделия, на которых защитное цинковое покрытие было нанесено на листовую сталь перед изготовлением. Конструкция лотков тяжелой серии разработана специально для создания трасс с большими кабельными нагрузками и в сложных условиях эксплуатации, делает возможным прокладку большого количества тяжелых кабелей на объектах с большой площадью и пролетами. Лоток обладает высокой вибростойкостью и сверхвысокой несущей способностью. | Уточняйте у менеджера | Уточняйте у менеджера
00-00113678 | Лоток (PR08.10517) | Промрукав | Система металлических лотков, изготовленных из стали с защитным покрытием по методу Сендзимира – это изделия, на которых защитное цинковое покрытие было нанесено на листовую сталь перед изготовлением. Конструкция лотков тяжелой серии разработана специально для создания трасс с большими кабельными нагрузками и в сложных условиях эксплуатации, делает возможным прокладку большого количества тяжелых кабелей на объектах с большой площадью и пролетами. Лоток обладает высокой вибростойкостью и сверхвысокой несущей способностью. | Уточняйте у менеджера | Уточняйте у менеджера
00-00113679 | Лоток (PR08.10694) | Промрукав | Система металлических лотков, изготовленных из стали с защитным покрытием по методу Сендзимира – это изделия, на которых защитное цинковое покрытие было нанесено на листовую сталь перед изготовлением. Конструкция лотков тяжелой серии разработана специально для создания трасс с большими кабельными нагрузками и в сложных условиях эксплуатации, делает возможным прокладку большого количества тяжелых кабелей на объектах с большой площадью и пролетами. Лоток обладает высокой вибростойкостью и сверхвысокой несущей способностью. | Уточняйте у менеджера | Уточняйте у менеджера
00-00113680 | Лоток (PR08.10641) | Промрукав | Система металлических лотков, изготовленных из стали с защитным покрытием по методу Сендзимира – это изделия, на которых защитное цинковое покрытие было нанесено на листовую сталь перед изготовлением. Конструкция лотков тяжелой серии разработана специально для создания трасс с большими кабельными нагрузками и в сложных условиях эксплуатации, делает возможным прокладку большого количества тяжелых кабелей на объектах с большой площадью и пролетами. Лоток обладает высокой вибростойкостью и сверхвысокой несущей способностью. | Уточняйте у менеджера | Уточняйте у менеджера
00-00133436 | Лоток неперфорированный (536-046) | ПожТехКабель | Система кабельных металлических лотков предназначена для построения надежных кабельных трасс любой сложности. Системы кабельных лотков используют на различных объектах промышленного, военного и гражданского строительства. В состав системы входят листовые перфорированные и цельные лотки, крышки к ним, разделители лотков, фасонные изделия: углы горизонтальные, вертикальные внутренние, вертикальные внешние, крышки к ним, переходники, Т- образные отводы, Хобразные отводы, редукции по ширине и высоте, прочие фасонные изделия. А также в состав системы входят элементы опорных конструкций, монтажные элементы, системы крепежа. | 2859.35 | 2573.41
00-00133417 | Лоток неперфорированный (530-047) | ПожТехКабель | Система кабельных металлических лотков предназначена для построения надежных кабельных трасс любой сложности. Системы кабельных лотков используют на различных объектах промышленного, военного и гражданского строительства. В состав системы входят листовые перфорированные и цельные лотки, крышки к ним, разделители лотков, фасонные изделия: углы горизонтальные, вертикальные внутренние, вертикальные внешние, крышки к ним, переходники, Т- образные отводы, Хобразные отводы, редукции по ширине и высоте, прочие фасонные изделия. А также в состав системы входят элементы опорных конструкций, монтажные элементы, системы крепежа. | 2371.47 | 2134.32
00-00133424 | Лоток неперфорированный (534-046) | ПожТехКабель | Система кабельных металлических лотков предназначена для построения надежных кабельных трасс любой сложности. Системы кабельных лотков используют на различных объектах промышленного, военного и гражданского строительства. В состав системы входят листовые перфорированные и цельные лотки, крышки к ним, разделители лотков, фасонные изделия: углы горизонтальные, вертикальные внутренние, вертикальные внешние, крышки к ним, переходники, Т- образные отводы, Хобразные отводы, редукции по ширине и высоте, прочие фасонные изделия. А также в состав системы входят элементы опорных конструкций, монтажные элементы, системы крепежа. | 2695.31 | 2425.78
00-00113681 | Лоток (PR08.10525) | Промрукав | Система металлических лотков, изготовленных из стали с защитным покрытием по методу Сендзимира – это изделия, на которых защитное цинковое покрытие было нанесено на листовую сталь перед изготовлением. Конструкция лотков тяжелой серии разработана специально для создания трасс с большими кабельными нагрузками и в сложных условиях эксплуатации, делает возможным прокладку большого количества тяжелых кабелей на объектах с большой площадью и пролетами. Лоток обладает высокой вибростойкостью и сверхвысокой несущей способностью. | Уточняйте у менеджера | Уточняйте у менеджера
00-00113682 | Лоток (PR08.10702) | Промрукав | Система металлических лотков, изготовленных из стали с защитным покрытием по методу Сендзимира – это изделия, на которых защитное цинковое покрытие было нанесено на листовую сталь перед изготовлением. Конструкция лотков тяжелой серии разработана специально для создания трасс с большими кабельными нагрузками и в сложных условиях эксплуатации, делает возможным прокладку большого количества тяжелых кабелей на объектах с большой площадью и пролетами. Лоток обладает высокой вибростойкостью и сверхвысокой несущей способностью. | Уточняйте у менеджера | Уточняйте у менеджера
00-00113683 | Лоток (PR08.10649) | Промрукав | Система металлических лотков, изготовленных из стали с защитным покрытием по методу Сендзимира – это изделия, на которых защитное цинковое покрытие было нанесено на листовую сталь перед изготовлением. Конструкция лотков тяжелой серии разработана специально для создания трасс с большими кабельными нагрузками и в сложных условиях эксплуатации, делает возможным прокладку большого количества тяжелых кабелей на объектах с большой площадью и пролетами. Лоток обладает высокой вибростойкостью и сверхвысокой несущей способностью. | Уточняйте у менеджера | Уточняйте у менеджера
00-00113684 | Лоток (PR08.10526) | Промрукав | Система металлических лотков, изготовленных из стали с защитным покрытием по методу Сендзимира – это изделия, на которых защитное цинковое покрытие было нанесено на листовую сталь перед изготовлением. Конструкция лотков тяжелой серии разработана специально для создания трасс с большими кабельными нагрузками и в сложных условиях эксплуатации, делает возможным прокладку большого количества тяжелых кабелей на объектах с большой площадью и пролетами. Лоток обладает высокой вибростойкостью и сверхвысокой несущей способностью. | Уточняйте у менеджера | Уточняйте у менеджера
00-00113685 | Лоток (PR08.10703) | Промрукав | Система металлических лотков, изготовленных из стали с защитным покрытием по методу Сендзимира – это изделия, на которых защитное цинковое покрытие было нанесено на листовую сталь перед изготовлением. Конструкция лотков тяжелой серии разработана специально для создания трасс с большими кабельными нагрузками и в сложных условиях эксплуатации, делает возможным прокладку большого количества тяжелых кабелей на объектах с большой площадью и пролетами. Лоток обладает высокой вибростойкостью и сверхвысокой несущей способностью. | Уточняйте у менеджера | Уточняйте у менеджера
00-00113686 | Лоток (PR08.10650) | Промрукав | Система металлических лотков, изготовленных из стали с защитным покрытием по методу Сендзимира – это изделия, на которых защитное цинковое покрытие было нанесено на листовую сталь перед изготовлением. Конструкция лотков тяжелой серии разработана специально для создания трасс с большими кабельными нагрузками и в сложных условиях эксплуатации, делает возможным прокладку большого количества тяжелых кабелей на объектах с большой площадью и пролетами. Лоток обладает высокой вибростойкостью и сверхвысокой несущей способностью. | Уточняйте у менеджера | Уточняйте у менеджера
00-00113687 | Лоток (PR08.10527) | Промрукав | Система металлических лотков, изготовленных из стали с защитным покрытием по методу Сендзимира – это изделия, на которых защитное цинковое покрытие было нанесено на листовую сталь перед изготовлением. Конструкция лотков тяжелой серии разработана специально для создания трасс с большими кабельными нагрузками и в сложных условиях эксплуатации, делает возможным прокладку большого количества тяжелых кабелей на объектах с большой площадью и пролетами. Лоток обладает высокой вибростойкостью и сверхвысокой несущей способностью. | Уточняйте у менеджера | Уточняйте у менеджера
00-00113688 | Лоток (PR08.10704) | Промрукав | Система металлических лотков, изготовленных из стали с защитным покрытием по методу Сендзимира – это изделия, на которых защитное цинковое покрытие было нанесено на листовую сталь перед изготовлением. Конструкция лотков тяжелой серии разработана специально для создания трасс с большими кабельными нагрузками и в сложных условиях эксплуатации, делает возможным прокладку большого количества тяжелых кабелей на объектах с большой площадью и пролетами. Лоток обладает высокой вибростойкостью и сверхвысокой несущей способностью. | Уточняйте у менеджера | Уточняйте у менеджера
00-00113689 | Лоток (PR08.10651) | Промрукав | Система металлических лотков, изготовленных из стали с защитным покрытием по методу Сендзимира – это изделия, на которых защитное цинковое покрытие было нанесено на листовую сталь перед изготовлением. Конструкция лотков тяжелой серии разработана специально для создания трасс с большими кабельными нагрузками и в сложных условиях эксплуатации, делает возможным прокладку большого количества тяжелых кабелей на объектах с большой площадью и пролетами. Лоток обладает высокой вибростойкостью и сверхвысокой несущей способностью. | Уточняйте у менеджера | Уточняйте у менеджера
00-00113690 | Лоток (PR08.10521) | Промрукав | Система металлических лотков, изготовленных из стали с защитным покрытием по методу Сендзимира – это изделия, на которых защитное цинковое покрытие было нанесено на листовую сталь перед изготовлением. Конструкция лотков тяжелой серии разработана специально для создания трасс с большими кабельными нагрузками и в сложных условиях эксплуатации, делает возможным прокладку большого количества тяжелых кабелей на объектах с большой площадью и пролетами. Лоток обладает высокой вибростойкостью и сверхвысокой несущей способностью. | Уточняйте у менеджера | Уточняйте у менеджера
00-00113691 | Лоток (PR08.10698) | Промрукав | Система металлических лотков, изготовленных из стали с защитным покрытием по методу Сендзимира – это изделия, на которых защитное цинковое покрытие было нанесено на листовую сталь перед изготовлением. Конструкция лотков тяжелой серии разработана специально для создания трасс с большими кабельными нагрузками и в сложных условиях эксплуатации, делает возможным прокладку большого количества тяжелых кабелей на объектах с большой площадью и пролетами. Лоток обладает высокой вибростойкостью и сверхвысокой несущей способностью. | Уточняйте у менеджера | Уточняйте у менеджера
00-00113692 | Лоток (PR08.10645) | Промрукав | Система металлических лотков, изготовленных из стали с защитным покрытием по методу Сендзимира – это изделия, на которых защитное цинковое покрытие было нанесено на листовую сталь перед изготовлением. Конструкция лотков тяжелой серии разработана специально для создания трасс с большими кабельными нагрузками и в сложных условиях эксплуатации, делает возможным прокладку большого количества тяжелых кабелей на объектах с большой площадью и пролетами. Лоток обладает высокой вибростойкостью и сверхвысокой несущей способностью. | Уточняйте у менеджера | Уточняйте у менеджера
00-00113693 | Лоток (PR08.10522) | Промрукав | Система металлических лотков, изготовленных из стали с защитным покрытием по методу Сендзимира – это изделия, на которых защитное цинковое покрытие было нанесено на листовую сталь перед изготовлением. Конструкция лотков тяжелой серии разработана специально для создания трасс с большими кабельными нагрузками и в сложных условиях эксплуатации, делает возможным прокладку большого количества тяжелых кабелей на объектах с большой площадью и пролетами. Лоток обладает высокой вибростойкостью и сверхвысокой несущей способностью. | Уточняйте у менеджера | Уточняйте у менеджера
00-00113694 | Лоток (PR08.10699) | Промрукав | Система металлических лотков, изготовленных из стали с защитным покрытием по методу Сендзимира – это изделия, на которых защитное цинковое покрытие было нанесено на листовую сталь перед изготовлением. Конструкция лотков тяжелой серии разработана специально для создания трасс с большими кабельными нагрузками и в сложных условиях эксплуатации, делает возможным прокладку большого количества тяжелых кабелей на объектах с большой площадью и пролетами. Лоток обладает высокой вибростойкостью и сверхвысокой несущей способностью. | Уточняйте у менеджера | Уточняйте у менеджера
00-00113695 | Лоток (PR08.10646) | Промрукав | Система металлических лотков, изготовленных из стали с защитным покрытием по методу Сендзимира – это изделия, на которых защитное цинковое покрытие было нанесено на листовую сталь перед изготовлением. Конструкция лотков тяжелой серии разработана специально для создания трасс с большими кабельными нагрузками и в сложных условиях эксплуатации, делает возможным прокладку большого количества тяжелых кабелей на объектах с большой площадью и пролетами. Лоток обладает высокой вибростойкостью и сверхвысокой несущей способностью. | Уточняйте у менеджера | Уточняйте у менеджера
00-00113696 | Лоток (PR08.10523) | Промрукав | Система металлических лотков, изготовленных из стали с защитным покрытием по методу Сендзимира – это изделия, на которых защитное цинковое покрытие было нанесено на листовую сталь перед изготовлением. Конструкция лотков тяжелой серии разработана специально для создания трасс с большими кабельными нагрузками и в сложных условиях эксплуатации, делает возможным прокладку большого количества тяжелых кабелей на объектах с большой площадью и пролетами. Лоток обладает высокой вибростойкостью и сверхвысокой несущей способностью. | Уточняйте у менеджера | Уточняйте у менеджера
00-00113697 | Лоток (PR08.10700) | Промрукав | Система металлических лотков, изготовленных из стали с защитным покрытием по методу Сендзимира – это изделия, на которых защитное цинковое покрытие было нанесено на листовую сталь перед изготовлением. Конструкция лотков тяжелой серии разработана специально для создания трасс с большими кабельными нагрузками и в сложных условиях эксплуатации, делает возможным прокладку большого количества тяжелых кабелей на объектах с большой площадью и пролетами. Лоток обладает высокой вибростойкостью и сверхвысокой несущей способностью. | Уточняйте у менеджера | Уточняйте у менеджера
00-00113698 | Лоток (PR08.10647) | Промрукав | Система металлических лотков, изготовленных из стали с защитным покрытием по методу Сендзимира – это изделия, на которых защитное цинковое покрытие было нанесено на листовую сталь перед изготовлением. Конструкция лотков тяжелой серии разработана специально для создания трасс с большими кабельными нагрузками и в сложных условиях эксплуатации, делает возможным прокладку большого количества тяжелых кабелей на объектах с большой площадью и пролетами. Лоток обладает высокой вибростойкостью и сверхвысокой несущей способностью. | Уточняйте у менеджера | Уточняйте у менеджера
00-00113699 | Лоток (PR08.10524) | Промрукав | Система металлических лотков, изготовленных из стали с защитным покрытием по методу Сендзимира – это изделия, на которых защитное цинковое покрытие было нанесено на листовую сталь перед изготовлением. Конструкция лотков тяжелой серии разработана специально для создания трасс с большими кабельными нагрузками и в сложных условиях эксплуатации, делает возможным прокладку большого количества тяжелых кабелей на объектах с большой площадью и пролетами. Лоток обладает высокой вибростойкостью и сверхвысокой несущей способностью. | Уточняйте у менеджера | Уточняйте у менеджера
00-00113700 | Лоток (PR08.10701) | Промрукав | Система металлических лотков, изготовленных из стали с защитным покрытием по методу Сендзимира – это изделия, на которых защитное цинковое покрытие было нанесено на листовую сталь перед изготовлением. Конструкция лотков тяжелой серии разработана специально для создания трасс с большими кабельными нагрузками и в сложных условиях эксплуатации, делает возможным прокладку большого количества тяжелых кабелей на объектах с большой площадью и пролетами. Лоток обладает высокой вибростойкостью и сверхвысокой несущей способностью. | Уточняйте у менеджера | Уточняйте у менеджера
00-00113701 | Лоток (PR08.10648) | Промрукав | Система металлических лотков, изготовленных из стали с защитным покрытием по методу Сендзимира – это изделия, на которых защитное цинковое покрытие было нанесено на листовую сталь перед изготовлением. Конструкция лотков тяжелой серии разработана специально для создания трасс с большими кабельными нагрузками и в сложных условиях эксплуатации, делает возможным прокладку большого количества тяжелых кабелей на объектах с большой площадью и пролетами. Лоток обладает высокой вибростойкостью и сверхвысокой несущей способностью. | Уточняйте у менеджера | Уточняйте у менеджера
00-00132162 | Лоток неперфорированный (530-020) | ПожТехКабель | Система кабельных металлических лотков предназначена для построения надежных кабельных трасс любой сложности. Системы кабельных лотков используют на различных объектах промышленного, военного и гражданского строительства. В состав системы входят листовые перфорированные и цельные лотки, крышки к ним, разделители лотков, фасонные изделия: углы горизонтальные, вертикальные внутренние, вертикальные внешние, крышки к ним, переходники, Т- образные отводы, Хобразные отводы, редукции по ширине и высоте, прочие фасонные изделия. А также в состав системы входят элементы опорных конструкций, монтажные элементы, системы крепежа. | 396.7 | 357.03
00-00042120 | CLN10-050-100-3 | IEK | Лоток неперфорированный, предназначен для монтажа и защиты силовой и слаботочной проводки. Система кабельных прокатных лотков IEK состоит из различных комбинаций металлических лотков, аксессуаров, настенных и потолочных подвесов, необходимых для прокладки кабеля во всех направлениях. Лёгкое обслуживание проложенной кабельной трассы. Защита кабеля от внешних воздействий. Возможность подобрать цвет изделия под цвет интерьера помещения. | Уточняйте у менеджера | Уточняйте у менеджера
00-00042135 | CLN10-050-100-3-M-HDZ | IEK | Лоток неперфорированный предназначен для прокладки и защиты силовых и слаботочных кабелей напряжением до 1000В. При использовании совместно с крышкой обеспечивает максимальную защиту кабеля от внешних воздействий, пыли и влаги. В зависимости от исполнения лотки могут применяться как внутри общественных, производственных зданий, сооружений и объектах розничной торговли, так и вне помещений под навесом, на открытом воздухе, а также в помещениях с повышенной влажностью. Прокатные неперфорированные лотки IEK изготавливаются из рулонной холоднокатаной стали, оцинкованной конвейерным способом по ГОСТ 14918-80 или методом погружения готовых изделий в расплав цинка ГОСТ 9.307. Система прокатных лотков IEK состоит из прямых элементов и аксессуаров, предназначенных для изменения направления трассы, а также крышек и соединительных элементов разных габаритов. Лоток неперфорированный выпускается по ТУ 3449-001-57393508-2008. По требованиям безопасности изделие соответствует техническому регламенту | Уточняйте у менеджера | Уточняйте у менеджера
00-00050781 | CLN10-050-150-3 | IEK | Лоток неперфорированный, предназначен для монтажа и защиты силовой и слаботочной проводки. Система кабельных прокатных лотков IEK состоит из различных комбинаций металлических лотков, аксессуаров, настенных и потолочных подвесов, необходимых для прокладки кабеля во всех направлениях. Лёгкое обслуживание проложенной кабельной трассы. Защита кабеля от внешних воздействий. Возможность подобрать цвет изделия под цвет интерьера помещения. | Уточняйте у менеджера | Уточняйте у менеджера
00-00045931 | CLN10-050-200-3 | IEK | Лоток неперфорированный, предназначен для монтажа и защиты силовой и слаботочной проводки. Система кабельных прокатных лотков IEK состоит из различных комбинаций металлических лотков, аксессуаров, настенных и потолочных подвесов, необходимых для прокладки кабеля во всех направлениях. Лёгкое обслуживание проложенной кабельной трассы. Защита кабеля от внешних воздействий. Возможность подобрать цвет изделия под цвет интерьера помещения. | Уточняйте у менеджера | Уточняйте у менеджера
00-00050782 | CLN10-050-300-3 | IEK | Лоток неперфорированный, предназначен для монтажа и защиты силовой и слаботочной проводки. Система кабельных прокатных лотков IEK состоит из различных комбинаций металлических лотков, аксессуаров, настенных и потолочных подвесов, необходимых для прокладки кабеля во всех направлениях. Лёгкое обслуживание проложенной кабельной трассы. Защита кабеля от внешних воздействий. Возможность подобрать цвет изделия под цвет интерьера помещения. | Уточняйте у менеджера | Уточняйте у менеджера
00-00113702 | Лоток (PR08.10482) | Промрукав | Система металлических лотков, изготовленных из стали с защитным покрытием по методу Сендзимира – это изделия, на которых защитное цинковое покрытие было нанесено на листовую сталь перед изготовлением. Конструкция лотков тяжелой серии разработана специально для создания трасс с большими кабельными нагрузками и в сложных условиях эксплуатации, делает возможным прокладку большого количества тяжелых кабелей на объектах с большой площадью и пролетами. Лоток обладает высокой вибростойкостью и сверхвысокой несущей способностью. | Уточняйте у менеджера | Уточняйте у менеджера
00-00113703 | Лоток (PR08.10481) | Промрукав | Система металлических лотков, изготовленных из стали с защитным покрытием по методу Сендзимира – это изделия, на которых защитное цинковое покрытие было нанесено на листовую сталь перед изготовлением. Конструкция лотков тяжелой серии разработана специально для создания трасс с большими кабельными нагрузками и в сложных условиях эксплуатации, делает возможным прокладку большого количества тяжелых кабелей на объектах с большой площадью и пролетами. Лоток обладает высокой вибростойкостью и сверхвысокой несущей способностью. | Уточняйте у менеджера | Уточняйте у менеджера
00-00113704 | Лоток (PR08.10606) | Промрукав | Система металлических лотков, изготовленных из стали с защитным покрытием по методу Сендзимира – это изделия, на которых защитное цинковое покрытие было нанесено на листовую сталь перед изготовлением. Конструкция лотков тяжелой серии разработана специально для создания трасс с большими кабельными нагрузками и в сложных условиях эксплуатации, делает возможным прокладку большого количества тяжелых кабелей на объектах с большой площадью и пролетами. Лоток обладает высокой вибростойкостью и сверхвысокой несущей способностью. | Уточняйте у менеджера | Уточняйте у менеджера
00-00050783 | CLN10-050-400-3 | IEK | Лоток неперфорированный, предназначен для монтажа и защиты силовой и слаботочной проводки. Система кабельных прокатных лотков IEK состоит из различных комбинаций металлических лотков, аксессуаров, настенных и потолочных подвесов, необходимых для прокладки кабеля во всех направлениях. Лёгкое обслуживание проложенной кабельной трассы. Защита кабеля от внешних воздействий. Возможность подобрать цвет изделия под цвет интерьера помещения. | Уточняйте у менеджера | Уточняйте у менеджера
00-00050784 | CLN10-050-500-3 | IEK | Лоток неперфорированный, предназначен для монтажа и защиты силовой и слаботочной проводки. Система кабельных прокатных лотков IEK состоит из различных комбинаций металлических лотков, аксессуаров, настенных и потолочных подвесов, необходимых для прокладки кабеля во всех направлениях. Лёгкое обслуживание проложенной кабельной трассы. Защита кабеля от внешних воздействий. Возможность подобрать цвет изделия под цвет интерьера помещения. | Уточняйте у менеджера | Уточняйте у менеджера
00-00113705 | Лоток (PR08.10483) | Промрукав | Система металлических лотков, изготовленных из стали с защитным покрытием по методу Сендзимира – это изделия, на которых защитное цинковое покрытие было нанесено на листовую сталь перед изготовлением. Конструкция лотков тяжелой серии разработана специально для создания трасс с большими кабельными нагрузками и в сложных условиях эксплуатации, делает возможным прокладку большого количества тяжелых кабелей на объектах с большой площадью и пролетами. Лоток обладает высокой вибростойкостью и сверхвысокой несущей способностью. | Уточняйте у менеджера | Уточняйте у менеджера
00-00113706 | Лоток (PR08.10657) | Промрукав | Система металлических лотков, изготовленных из стали с защитным покрытием по методу Сендзимира – это изделия, на которых защитное цинковое покрытие было нанесено на листовую сталь перед изготовлением. Конструкция лотков тяжелой серии разработана специально для создания трасс с большими кабельными нагрузками и в сложных условиях эксплуатации, делает возможным прокладку большого количества тяжелых кабелей на объектах с большой площадью и пролетами. Лоток обладает высокой вибростойкостью и сверхвысокой несущей способностью. | Уточняйте у менеджера | Уточняйте у менеджера
00-00113707 | Лоток (PR08.10605) | Промрукав | Система металлических лотков, изготовленных из стали с защитным покрытием по методу Сендзимира – это изделия, на которых защитное цинковое покрытие было нанесено на листовую сталь перед изготовлением. Конструкция лотков тяжелой серии разработана специально для создания трасс с большими кабельными нагрузками и в сложных условиях эксплуатации, делает возможным прокладку большого количества тяжелых кабелей на объектах с большой площадью и пролетами. Лоток обладает высокой вибростойкостью и сверхвысокой несущей способностью. | Уточняйте у менеджера | Уточняйте у менеджера
00-00050780 | CLN10-050-050-3 | IEK | Лоток неперфорированный, предназначен для монтажа и защиты силовой и слаботочной проводки. Система кабельных прокатных лотков IEK состоит из различных комбинаций металлических лотков, аксессуаров, настенных и потолочных подвесов, необходимых для прокладки кабеля во всех направлениях. Лёгкое обслуживание проложенной кабельной трассы. Защита кабеля от внешних воздействий. Возможность подобрать цвет изделия под цвет интерьера помещения. | Уточняйте у менеджера | Уточняйте у менеджера
00-00113708 | Лоток (PR08.10484) | Промрукав | Система металлических лотков, изготовленных из стали с защитным покрытием по методу Сендзимира – это изделия, на которых защитное цинковое покрытие было нанесено на листовую сталь перед изготовлением. Конструкция лотков тяжелой серии разработана специально для создания трасс с большими кабельными нагрузками и в сложных условиях эксплуатации, делает возможным прокладку большого количества тяжелых кабелей на объектах с большой площадью и пролетами. Лоток обладает высокой вибростойкостью и сверхвысокой несущей способностью. | Уточняйте у менеджера | Уточняйте у менеджера
00-00113709 | Лоток (PR08.10658) | Промрукав | Система металлических лотков, изготовленных из стали с защитным покрытием по методу Сендзимира – это изделия, на которых защитное цинковое покрытие было нанесено на листовую сталь перед изготовлением. Конструкция лотков тяжелой серии разработана специально для создания трасс с большими кабельными нагрузками и в сложных условиях эксплуатации, делает возможным прокладку большого количества тяжелых кабелей на объектах с большой площадью и пролетами. Лоток обладает высокой вибростойкостью и сверхвысокой несущей способностью. | Уточняйте у менеджера | Уточняйте у менеджера
00-00113710 | Лоток (PR08.10607) | Промрукав | Система металлических лотков, изготовленных из стали с защитным покрытием по методу Сендзимира – это изделия, на которых защитное цинковое покрытие было нанесено на листовую сталь перед изготовлением. Конструкция лотков тяжелой серии разработана специально для создания трасс с большими кабельными нагрузками и в сложных условиях эксплуатации, делает возможным прокладку большого количества тяжелых кабелей на объектах с большой площадью и пролетами. Лоток обладает высокой вибростойкостью и сверхвысокой несущей способностью. | Уточняйте у менеджера | Уточняйте у менеджера
00-00133437 | Лоток неперфорированный (536-047) | ПожТехКабель | Система кабельных металлических лотков предназначена для построения надежных кабельных трасс любой сложности. Системы кабельных лотков используют на различных объектах промышленного, военного и гражданского строительства. В состав системы входят листовые перфорированные и цельные лотки, крышки к ним, разделители лотков, фасонные изделия: углы горизонтальные, вертикальные внутренние, вертикальные внешние, крышки к ним, переходники, Т- образные отводы, Хобразные отводы, редукции по ширине и высоте, прочие фасонные изделия. А также в состав системы входят элементы опорных конструкций, монтажные элементы, системы крепежа. | 3568.83 | 3211.94
00-00133418 | Лоток неперфорированный (530-048) | ПожТехКабель | Система кабельных металлических лотков предназначена для построения надежных кабельных трасс любой сложности. Системы кабельных лотков используют на различных объектах промышленного, военного и гражданского строительства. В состав системы входят листовые перфорированные и цельные лотки, крышки к ним, разделители лотков, фасонные изделия: углы горизонтальные, вертикальные внутренние, вертикальные внешние, крышки к ним, переходники, Т- образные отводы, Хобразные отводы, редукции по ширине и высоте, прочие фасонные изделия. А также в состав системы входят элементы опорных конструкций, монтажные элементы, системы крепежа. | 2822.9 | 2540.61
00-00133425 | Лоток неперфорированный (534-047) | ПожТехКабель | Система кабельных металлических лотков предназначена для построения надежных кабельных трасс любой сложности. Системы кабельных лотков используют на различных объектах промышленного, военного и гражданского строительства. В состав системы входят листовые перфорированные и цельные лотки, крышки к ним, разделители лотков, фасонные изделия: углы горизонтальные, вертикальные внутренние, вертикальные внешние, крышки к ним, переходники, Т- образные отводы, Хобразные отводы, редукции по ширине и высоте, прочие фасонные изделия. А также в состав системы входят элементы опорных конструкций, монтажные элементы, системы крепежа. | 3210.61 | 2889.55
00-00113711 | Лоток (PR08.10530) | Промрукав | Система металлических лотков, изготовленных из стали с защитным покрытием по методу Сендзимира – это изделия, на которых защитное цинковое покрытие было нанесено на листовую сталь перед изготовлением. Конструкция лотков тяжелой серии разработана специально для создания трасс с большими кабельными нагрузками и в сложных условиях эксплуатации, делает возможным прокладку большого количества тяжелых кабелей на объектах с большой площадью и пролетами. Лоток обладает высокой вибростойкостью и сверхвысокой несущей способностью. | Уточняйте у менеджера | Уточняйте у менеджера
00-00113712 | Лоток (PR08.10707) | Промрукав | Система металлических лотков, изготовленных из стали с защитным покрытием по методу Сендзимира – это изделия, на которых защитное цинковое покрытие было нанесено на листовую сталь перед изготовлением. Конструкция лотков тяжелой серии разработана специально для создания трасс с большими кабельными нагрузками и в сложных условиях эксплуатации, делает возможным прокладку большого количества тяжелых кабелей на объектах с большой площадью и пролетами. Лоток обладает высокой вибростойкостью и сверхвысокой несущей способностью. | Уточняйте у менеджера | Уточняйте у менеджера
00-00113713 | Лоток (PR08.10654) | Промрукав | Система металлических лотков, изготовленных из стали с защитным покрытием по методу Сендзимира – это изделия, на которых защитное цинковое покрытие было нанесено на листовую сталь перед изготовлением. Конструкция лотков тяжелой серии разработана специально для создания трасс с большими кабельными нагрузками и в сложных условиях эксплуатации, делает возможным прокладку большого количества тяжелых кабелей на объектах с большой площадью и пролетами. Лоток обладает высокой вибростойкостью и сверхвысокой несущей способностью. | Уточняйте у менеджера | Уточняйте у менеджера
00-00113714 | Лоток (PR08.10531) | Промрукав | Система металлических лотков, изготовленных из стали с защитным покрытием по методу Сендзимира – это изделия, на которых защитное цинковое покрытие было нанесено на листовую сталь перед изготовлением. Конструкция лотков тяжелой серии разработана специально для создания трасс с большими кабельными нагрузками и в сложных условиях эксплуатации, делает возможным прокладку большого количества тяжелых кабелей на объектах с большой площадью и пролетами. Лоток обладает высокой вибростойкостью и сверхвысокой несущей способностью. | Уточняйте у менеджера | Уточняйте у менеджера
00-00113715 | Лоток (PR08.10708) | Промрукав | Система металлических лотков, изготовленных из стали с защитным покрытием по методу Сендзимира – это изделия, на которых защитное цинковое покрытие было нанесено на листовую сталь перед изготовлением. Конструкция лотков тяжелой серии разработана специально для создания трасс с большими кабельными нагрузками и в сложных условиях эксплуатации, делает возможным прокладку большого количества тяжелых кабелей на объектах с большой площадью и пролетами. Лоток обладает высокой вибростойкостью и сверхвысокой несущей способностью. | Уточняйте у менеджера | Уточняйте у менеджера
00-00113716 | Лоток (PR08.10655) | Промрукав | Система металлических лотков, изготовленных из стали с защитным покрытием по методу Сендзимира – это изделия, на которых защитное цинковое покрытие было нанесено на листовую сталь перед изготовлением. Конструкция лотков тяжелой серии разработана специально для создания трасс с большими кабельными нагрузками и в сложных условиях эксплуатации, делает возможным прокладку большого количества тяжелых кабелей на объектах с большой площадью и пролетами. Лоток обладает высокой вибростойкостью и сверхвысокой несущей способностью. | Уточняйте у менеджера | Уточняйте у менеджера
00-00113717 | Лоток (PR08.10532) | Промрукав | Система металлических лотков, изготовленных из стали с защитным покрытием по методу Сендзимира – это изделия, на которых защитное цинковое покрытие было нанесено на листовую сталь перед изготовлением. Конструкция лотков тяжелой серии разработана специально для создания трасс с большими кабельными нагрузками и в сложных условиях эксплуатации, делает возможным прокладку большого количества тяжелых кабелей на объектах с большой площадью и пролетами. Лоток обладает высокой вибростойкостью и сверхвысокой несущей способностью. | Уточняйте у менеджера | Уточняйте у менеджера
00-00113718 | Лоток (PR08.10709) | Промрукав | Система металлических лотков, изготовленных из стали с защитным покрытием по методу Сендзимира – это изделия, на которых защитное цинковое покрытие было нанесено на листовую сталь перед изготовлением. Конструкция лотков тяжелой серии разработана специально для создания трасс с большими кабельными нагрузками и в сложных условиях эксплуатации, делает возможным прокладку большого количества тяжелых кабелей на объектах с большой площадью и пролетами. Лоток обладает высокой вибростойкостью и сверхвысокой несущей способностью. | Уточняйте у менеджера | Уточняйте у менеджера
00-00113719 | Лоток (PR08.10656) | Промрукав | Система металлических лотков, изготовленных из стали с защитным покрытием по методу Сендзимира – это изделия, на которых защитное цинковое покрытие было нанесено на листовую сталь перед изготовлением. Конструкция лотков тяжелой серии разработана специально для создания трасс с большими кабельными нагрузками и в сложных условиях эксплуатации, делает возможным прокладку большого количества тяжелых кабелей на объектах с большой площадью и пролетами. Лоток обладает высокой вибростойкостью и сверхвысокой несущей способностью. | Уточняйте у менеджера | Уточняйте у менеджера
00-00113720 | Лоток (PR08.10528) | Промрукав | Система металлических лотков, изготовленных из стали с защитным покрытием по методу Сендзимира – это изделия, на которых защитное цинковое покрытие было нанесено на листовую сталь перед изготовлением. Конструкция лотков тяжелой серии разработана специально для создания трасс с большими кабельными нагрузками и в сложных условиях эксплуатации, делает возможным прокладку большого количества тяжелых кабелей на объектах с большой площадью и пролетами. Лоток обладает высокой вибростойкостью и сверхвысокой несущей способностью. | Уточняйте у менеджера | Уточняйте у менеджера
00-00113721 | Лоток (PR08.10705) | Промрукав | Система металлических лотков, изготовленных из стали с защитным покрытием по методу Сендзимира – это изделия, на которых защитное цинковое покрытие было нанесено на листовую сталь перед изготовлением. Конструкция лотков тяжелой серии разработана специально для создания трасс с большими кабельными нагрузками и в сложных условиях эксплуатации, делает возможным прокладку большого количества тяжелых кабелей на объектах с большой площадью и пролетами. Лоток обладает высокой вибростойкостью и сверхвысокой несущей способностью. | Уточняйте у менеджера | Уточняйте у менеджера
00-00113722 | Лоток (PR08.10652) | Промрукав | Система металлических лотков, изготовленных из стали с защитным покрытием по методу Сендзимира – это изделия, на которых защитное цинковое покрытие было нанесено на листовую сталь перед изготовлением. Конструкция лотков тяжелой серии разработана специально для создания трасс с большими кабельными нагрузками и в сложных условиях эксплуатации, делает возможным прокладку большого количества тяжелых кабелей на объектах с большой площадью и пролетами. Лоток обладает высокой вибростойкостью и сверхвысокой несущей способностью. | Уточняйте у менеджера | Уточняйте у менеджера
00-00113723 | Лоток (PR08.10529) | Промрукав | Система металлических лотков, изготовленных из стали с защитным покрытием по методу Сендзимира – это изделия, на которых защитное цинковое покрытие было нанесено на листовую сталь перед изготовлением. Конструкция лотков тяжелой серии разработана специально для создания трасс с большими кабельными нагрузками и в сложных условиях эксплуатации, делает возможным прокладку большого количества тяжелых кабелей на объектах с большой площадью и пролетами. Лоток обладает высокой вибростойкостью и сверхвысокой несущей способностью. | Уточняйте у менеджера | Уточняйте у менеджера
00-00113724 | Лоток (PR08.10706) | Промрукав | Система металлических лотков, изготовленных из стали с защитным покрытием по методу Сендзимира – это изделия, на которых защитное цинковое покрытие было нанесено на листовую сталь перед изготовлением. Конструкция лотков тяжелой серии разработана специально для создания трасс с большими кабельными нагрузками и в сложных условиях эксплуатации, делает возможным прокладку большого количества тяжелых кабелей на объектах с большой площадью и пролетами. Лоток обладает высокой вибростойкостью и сверхвысокой несущей способностью. | Уточняйте у менеджера | Уточняйте у менеджера
00-00113725 | Лоток (PR08.10653) | Промрукав | Система металлических лотков, изготовленных из стали с защитным покрытием по методу Сендзимира – это изделия, на которых защитное цинковое покрытие было нанесено на листовую сталь перед изготовлением. Конструкция лотков тяжелой серии разработана специально для создания трасс с большими кабельными нагрузками и в сложных условиях эксплуатации, делает возможным прокладку большого количества тяжелых кабелей на объектах с большой площадью и пролетами. Лоток обладает высокой вибростойкостью и сверхвысокой несущей способностью. | Уточняйте у менеджера | Уточняйте у менеджера
00-00113726 | Лоток (PR08.9382) | Промрукав | Система металлических лотков, изготовленных из стали с защитным покрытием по методу Сендзимира – это изделия, на которых защитное цинковое покрытие было нанесено на листовую сталь перед изготовлением. Конструкция лотков тяжелой серии разработана специально для создания трасс с большими кабельными нагрузками и в сложных условиях эксплуатации, делает возможным прокладку большого количества тяжелых кабелей на объектах с большой площадью и пролетами. Лоток обладает высокой вибростойкостью и сверхвысокой несущей способностью. | Уточняйте у менеджера | Уточняйте у менеджера
00-00113727 | Лоток (PR08.10659) | Промрукав | Система металлических лотков, изготовленных из стали с защитным покрытием по методу Сендзимира – это изделия, на которых защитное цинковое покрытие было нанесено на листовую сталь перед изготовлением. Конструкция лотков тяжелой серии разработана специально для создания трасс с большими кабельными нагрузками и в сложных условиях эксплуатации, делает возможным прокладку большого количества тяжелых кабелей на объектах с большой площадью и пролетами. Лоток обладает высокой вибростойкостью и сверхвысокой несущей способностью. | Уточняйте у менеджера | Уточняйте у менеджера
00-00113728 | Лоток (PR08.10608) | Промрукав | Система металлических лотков, изготовленных из стали с защитным покрытием по методу Сендзимира – это изделия, на которых защитное цинковое покрытие было нанесено на листовую сталь перед изготовлением. Конструкция лотков тяжелой серии разработана специально для создания трасс с большими кабельными нагрузками и в сложных условиях эксплуатации, делает возможным прокладку большого количества тяжелых кабелей на объектах с большой площадью и пролетами. Лоток обладает высокой вибростойкостью и сверхвысокой несущей способностью. | Уточняйте у менеджера | Уточняйте у менеджера
00-00050785 | CLN10-080-100-3 | IEK | Лоток неперфорированный, предназначен для монтажа и защиты силовой и слаботочной проводки. Система кабельных прокатных лотков IEK состоит из различных комбинаций металлических лотков, аксессуаров, настенных и потолочных подвесов, необходимых для прокладки кабеля во всех направлениях. Лёгкое обслуживание проложенной кабельной трассы. Защита кабеля от внешних воздействий. Возможность подобрать цвет изделия под цвет интерьера помещения. | Уточняйте у менеджера | Уточняйте у менеджера
00-00050786 | CLN10-080-150-3 | IEK | Лоток неперфорированный, предназначен для монтажа и защиты силовой и слаботочной проводки. Система кабельных прокатных лотков IEK состоит из различных комбинаций металлических лотков, аксессуаров, настенных и потолочных подвесов, необходимых для прокладки кабеля во всех направлениях. Лёгкое обслуживание проложенной кабельной трассы. Защита кабеля от внешних воздействий. Возможность подобрать цвет изделия под цвет интерьера помещения. | Уточняйте у менеджера | Уточняйте у менеджера
00-00036453 | CLN10-080-200-3 | IEK | Лоток неперфорированный, предназначен для монтажа и защиты силовой и слаботочной проводки. Система кабельных прокатных лотков IEK состоит из различных комбинаций металлических лотков, аксессуаров, настенных и потолочных подвесов, необходимых для прокладки кабеля во всех направлениях. Лёгкое обслуживание проложенной кабельной трассы. Защита кабеля от внешних воздействий. Возможность подобрать цвет изделия под цвет интерьера помещения. | Уточняйте у менеджера | Уточняйте у менеджера
00-00050787 | CLN10-080-300-3 | IEK | Лоток неперфорированный, предназначен для монтажа и защиты силовой и слаботочной проводки. Система кабельных прокатных лотков IEK состоит из различных комбинаций металлических лотков, аксессуаров, настенных и потолочных подвесов, необходимых для прокладки кабеля во всех направлениях. Лёгкое обслуживание проложенной кабельной трассы. Защита кабеля от внешних воздействий. Возможность подобрать цвет изделия под цвет интерьера помещения. | Уточняйте у менеджера | Уточняйте у менеджера
00-00050788 | CLN10-080-400-3 | IEK | Лоток неперфорированный, предназначен для монтажа и защиты силовой и слаботочной проводки. Система кабельных прокатных лотков IEK состоит из различных комбинаций металлических лотков, аксессуаров, настенных и потолочных подвесов, необходимых для прокладки кабеля во всех направлениях. Лёгкое обслуживание проложенной кабельной трассы. Защита кабеля от внешних воздействий. Возможность подобрать цвет изделия под цвет интерьера помещения. | Уточняйте у менеджера | Уточняйте у менеджера
00-00050789 | CLN10-080-500-3 | IEK | Лоток неперфорированный, предназначен для монтажа и защиты силовой и слаботочной проводки. Система кабельных прокатных лотков IEK состоит из различных комбинаций металлических лотков, аксессуаров, настенных и потолочных подвесов, необходимых для прокладки кабеля во всех направлениях. Лёгкое обслуживание проложенной кабельной трассы. Защита кабеля от внешних воздействий. Возможность подобрать цвет изделия под цвет интерьера помещения. | Уточняйте у менеджера | Уточняйте у менеджера
00-00128057 | Лоток неперфорированный (PR16.12780) | Промрукав | Лотки, изготовленные из стали с защитным покрытием по методу Сендзимира – это изделия, с защитным цинковым покрытием, которое нанесено на листовую сталь перед изготовлением. Толщина защитного покрытия варьируется от 10 до 22мкм. Климатическое исполнение изделий УХЛ2, что предусматривает эксплуатацию в помещении и под навесом. Температура эксплуатации от -80 до +150°С. | 1482.73 | 1334.46
00-00128056 | Лоток неперфорированный (PR16.12795) | Промрукав | Лотки, изготовленные из стали с защитным покрытием по методу Сендзимира – это изделия, с защитным цинковым покрытием, которое нанесено на листовую сталь перед изготовлением. Толщина защитного покрытия варьируется от 10 до 22мкм. Климатическое исполнение изделий УХЛ2, что предусматривает эксплуатацию в помещении и под навесом. Температура эксплуатации от -80 до +150°С. | 1931.83 | 1738.65
00-00128055 | Лоток неперфорированный (PR16.12864) | Промрукав | Лотки, изготовленные из стали с защитным покрытием по методу Сендзимира – это изделия, с защитным цинковым покрытием, которое нанесено на листовую сталь перед изготовлением. Толщина защитного покрытия варьируется от 10 до 22мкм. Климатическое исполнение изделий УХЛ2, что предусматривает эксплуатацию в помещении и под навесом. Температура эксплуатации от -80 до +150°С. | 2396.1 | 2156.49
00-00128054 | Лоток неперфорированный (PR16.12903) | Промрукав | Лотки, изготовленные из стали с защитным покрытием по методу Сендзимира – это изделия, с защитным цинковым покрытием, которое нанесено на листовую сталь перед изготовлением. Толщина защитного покрытия варьируется от 10 до 22мкм. Климатическое исполнение изделий УХЛ2, что предусматривает эксплуатацию в помещении и под навесом. Температура эксплуатации от -80 до +150°С. | 3324.49 | 2992.04
00-00128053 | Лоток неперфорированный (PR16.12794) | Промрукав | Лотки, изготовленные из стали с защитным покрытием по методу Сендзимира – это изделия, с защитным цинковым покрытием, которое нанесено на листовую сталь перед изготовлением. Толщина защитного покрытия варьируется от 10 до 22мкм. Климатическое исполнение изделий УХЛ2, что предусматривает эксплуатацию в помещении и под навесом. Температура эксплуатации от -80 до +150°С. | 1482.73 | 1334.46
00-00128052 | Лоток неперфорированный (PR16.12796) | Промрукав | Лотки, изготовленные из стали с защитным покрытием по методу Сендзимира – это изделия, с защитным цинковым покрытием, которое нанесено на листовую сталь перед изготовлением. Толщина защитного покрытия варьируется от 10 до 22мкм. Климатическое исполнение изделий УХЛ2, что предусматривает эксплуатацию в помещении и под навесом. Температура эксплуатации от -80 до +150°С. | 1931.83 | 1738.65
00-00128051 | Лоток неперфорированный (PR16.12865) | Промрукав | Лотки, изготовленные из стали с защитным покрытием по методу Сендзимира – это изделия, с защитным цинковым покрытием, которое нанесено на листовую сталь перед изготовлением. Толщина защитного покрытия варьируется от 10 до 22мкм. Климатическое исполнение изделий УХЛ2, что предусматривает эксплуатацию в помещении и под навесом. Температура эксплуатации от -80 до +150°С. | 2396.1 | 2156.49
00-00128050 | Лоток неперфорированный (PR16.12904) | Промрукав | Лотки, изготовленные из стали с защитным покрытием по методу Сендзимира – это изделия, с защитным цинковым покрытием, которое нанесено на листовую сталь перед изготовлением. Толщина защитного покрытия варьируется от 10 до 22мкм. Климатическое исполнение изделий УХЛ2, что предусматривает эксплуатацию в помещении и под навесом. Температура эксплуатации от -80 до +150°С. | 3324.49 | 2992.04
00-00128049 | Лоток неперфорированный (PR16.12781) | Промрукав | Лотки, изготовленные из стали с защитным покрытием по методу Сендзимира – это изделия, с защитным цинковым покрытием, которое нанесено на листовую сталь перед изготовлением. Толщина защитного покрытия варьируется от 10 до 22мкм. Климатическое исполнение изделий УХЛ2, что предусматривает эксплуатацию в помещении и под навесом. Температура эксплуатации от -80 до +150°С. | 919.05 | 827.15
00-00128048 | Лоток неперфорированный (PR16.12802) | Промрукав | Лотки, изготовленные из стали с защитным покрытием по методу Сендзимира – это изделия, с защитным цинковым покрытием, которое нанесено на листовую сталь перед изготовлением. Толщина защитного покрытия варьируется от 10 до 22мкм. Климатическое исполнение изделий УХЛ2, что предусматривает эксплуатацию в помещении и под навесом. Температура эксплуатации от -80 до +150°С. | 1248.87 | 1123.98
00-00128047 | Лоток неперфорированный (PR16.12866) | Промрукав | Лотки, изготовленные из стали с защитным покрытием по методу Сендзимира – это изделия, с защитным цинковым покрытием, которое нанесено на листовую сталь перед изготовлением. Толщина защитного покрытия варьируется от 10 до 22мкм. Климатическое исполнение изделий УХЛ2, что предусматривает эксплуатацию в помещении и под навесом. Температура эксплуатации от -80 до +150°С. | 1422.05 | 1279.85
00-00128046 | Лоток неперфорированный (PR16.12905) | Промрукав | Лотки, изготовленные из стали с защитным покрытием по методу Сендзимира – это изделия, с защитным цинковым покрытием, которое нанесено на листовую сталь перед изготовлением. Толщина защитного покрытия варьируется от 10 до 22мкм. Климатическое исполнение изделий УХЛ2, что предусматривает эксплуатацию в помещении и под навесом. Температура эксплуатации от -80 до +150°С. | 2170.6 | 1953.54
00-00128045 | Лоток неперфорированный (PR16.12797) | Промрукав | Лотки, изготовленные из стали с защитным покрытием по методу Сендзимира – это изделия, с защитным цинковым покрытием, которое нанесено на листовую сталь перед изготовлением. Толщина защитного покрытия варьируется от 10 до 22мкм. Климатическое исполнение изделий УХЛ2, что предусматривает эксплуатацию в помещении и под навесом. Температура эксплуатации от -80 до +150°С. | 919.05 | 827.15
00-00128044 | Лоток неперфорированный (PR16.12807) | Промрукав | Лотки, изготовленные из стали с защитным покрытием по методу Сендзимира – это изделия, с защитным цинковым покрытием, которое нанесено на листовую сталь перед изготовлением. Толщина защитного покрытия варьируется от 10 до 22мкм. Климатическое исполнение изделий УХЛ2, что предусматривает эксплуатацию в помещении и под навесом. Температура эксплуатации от -80 до +150°С. | 1248.87 | 1123.98
00-00128043 | Лоток неперфорированный (PR16.12867) | Промрукав | Лотки, изготовленные из стали с защитным покрытием по методу Сендзимира – это изделия, с защитным цинковым покрытием, которое нанесено на листовую сталь перед изготовлением. Толщина защитного покрытия варьируется от 10 до 22мкм. Климатическое исполнение изделий УХЛ2, что предусматривает эксплуатацию в помещении и под навесом. Температура эксплуатации от -80 до +150°С. | 1422.05 | 1279.85
00-00128042 | Лоток неперфорированный (PR16.12906) | Промрукав | Лотки, изготовленные из стали с защитным покрытием по методу Сендзимира – это изделия, с защитным цинковым покрытием, которое нанесено на листовую сталь перед изготовлением. Толщина защитного покрытия варьируется от 10 до 22мкм. Климатическое исполнение изделий УХЛ2, что предусматривает эксплуатацию в помещении и под навесом. Температура эксплуатации от -80 до +150°С. | 2170.6 | 1953.54
00-00128041 | Лоток неперфорированный (PR16.12782) | Промрукав | Лотки, изготовленные из стали с защитным покрытием по методу Сендзимира – это изделия, с защитным цинковым покрытием, которое нанесено на листовую сталь перед изготовлением. Толщина защитного покрытия варьируется от 10 до 22мкм. Климатическое исполнение изделий УХЛ2, что предусматривает эксплуатацию в помещении и под навесом. Температура эксплуатации от -80 до +150°С. | 1292.63 | 1163.37
00-00128040 | Лоток неперфорированный (PR16.12826) | Промрукав | Лотки, изготовленные из стали с защитным покрытием по методу Сендзимира – это изделия, с защитным цинковым покрытием, которое нанесено на листовую сталь перед изготовлением. Толщина защитного покрытия варьируется от 10 до 22мкм. Климатическое исполнение изделий УХЛ2, что предусматривает эксплуатацию в помещении и под навесом. Температура эксплуатации от -80 до +150°С. | 1572.07 | 1414.86
00-00128039 | Лоток неперфорированный (PR16.12868) | Промрукав | Лотки, изготовленные из стали с защитным покрытием по методу Сендзимира – это изделия, с защитным цинковым покрытием, которое нанесено на листовую сталь перед изготовлением. Толщина защитного покрытия варьируется от 10 до 22мкм. Климатическое исполнение изделий УХЛ2, что предусматривает эксплуатацию в помещении и под навесом. Температура эксплуатации от -80 до +150°С. | 2028.55 | 1825.7
00-00128038 | Лоток неперфорированный (PR16.12907) | Промрукав | Лотки, изготовленные из стали с защитным покрытием по методу Сендзимира – это изделия, с защитным цинковым покрытием, которое нанесено на листовую сталь перед изготовлением. Толщина защитного покрытия варьируется от 10 до 22мкм. Климатическое исполнение изделий УХЛ2, что предусматривает эксплуатацию в помещении и под навесом. Температура эксплуатации от -80 до +150°С. | 2797.42 | 2517.68
00-00128037 | Лоток неперфорированный (PR16.12798) | Промрукав | Лотки, изготовленные из стали с защитным покрытием по методу Сендзимира – это изделия, с защитным цинковым покрытием, которое нанесено на листовую сталь перед изготовлением. Толщина защитного покрытия варьируется от 10 до 22мкм. Климатическое исполнение изделий УХЛ2, что предусматривает эксплуатацию в помещении и под навесом. Температура эксплуатации от -80 до +150°С. | 1292.63 | 1163.37
00-00128036 | Лоток неперфорированный (PR16.12827) | Промрукав | Лотки, изготовленные из стали с защитным покрытием по методу Сендзимира – это изделия, с защитным цинковым покрытием, которое нанесено на листовую сталь перед изготовлением. Толщина защитного покрытия варьируется от 10 до 22мкм. Климатическое исполнение изделий УХЛ2, что предусматривает эксплуатацию в помещении и под навесом. Температура эксплуатации от -80 до +150°С. | 1572.07 | 1414.86
00-00128035 | Лоток неперфорированный (PR16.12869) | Промрукав | Лотки, изготовленные из стали с защитным покрытием по методу Сендзимира – это изделия, с защитным цинковым покрытием, которое нанесено на листовую сталь перед изготовлением. Толщина защитного покрытия варьируется от 10 до 22мкм. Климатическое исполнение изделий УХЛ2, что предусматривает эксплуатацию в помещении и под навесом. Температура эксплуатации от -80 до +150°С. | 2028.55 | 1825.7
00-00128034 | Лоток неперфорированный (PR16.12908) | Промрукав | Лотки, изготовленные из стали с защитным покрытием по методу Сендзимира – это изделия, с защитным цинковым покрытием, которое нанесено на листовую сталь перед изготовлением. Толщина защитного покрытия варьируется от 10 до 22мкм. Климатическое исполнение изделий УХЛ2, что предусматривает эксплуатацию в помещении и под навесом. Температура эксплуатации от -80 до +150°С. | 2797.42 | 2517.68
00-00128033 | Лоток неперфорированный (PR16.12783) | Промрукав | Лотки, изготовленные из стали с защитным покрытием по методу Сендзимира – это изделия, с защитным цинковым покрытием, которое нанесено на листовую сталь перед изготовлением. Толщина защитного покрытия варьируется от 10 до 22мкм. Климатическое исполнение изделий УХЛ2, что предусматривает эксплуатацию в помещении и под навесом. Температура эксплуатации от -80 до +150°С. | 1617.92 | 1456.13
00-00128032 | Лоток неперфорированный (PR16.12828) | Промрукав | Лотки, изготовленные из стали с защитным покрытием по методу Сендзимира – это изделия, с защитным цинковым покрытием, которое нанесено на листовую сталь перед изготовлением. Толщина защитного покрытия варьируется от 10 до 22мкм. Климатическое исполнение изделий УХЛ2, что предусматривает эксплуатацию в помещении и под навесом. Температура эксплуатации от -80 до +150°С. | 2242.38 | 2018.14
00-00128031 | Лоток неперфорированный (PR16.12870) | Промрукав | Лотки, изготовленные из стали с защитным покрытием по методу Сендзимира – это изделия, с защитным цинковым покрытием, которое нанесено на листовую сталь перед изготовлением. Толщина защитного покрытия варьируется от 10 до 22мкм. Климатическое исполнение изделий УХЛ2, что предусматривает эксплуатацию в помещении и под навесом. Температура эксплуатации от -80 до +150°С. | 2816.5 | 2534.85
00-00128030 | Лоток неперфорированный (PR16.12909) | Промрукав | Лотки, изготовленные из стали с защитным покрытием по методу Сендзимира – это изделия, с защитным цинковым покрытием, которое нанесено на листовую сталь перед изготовлением. Толщина защитного покрытия варьируется от 10 до 22мкм. Климатическое исполнение изделий УХЛ2, что предусматривает эксплуатацию в помещении и под навесом. Температура эксплуатации от -80 до +150°С. | 3736.92 | 3363.23
00-00128029 | Лоток неперфорированный (PR16.12799) | Промрукав | Лотки, изготовленные из стали с защитным покрытием по методу Сендзимира – это изделия, с защитным цинковым покрытием, которое нанесено на листовую сталь перед изготовлением. Толщина защитного покрытия варьируется от 10 до 22мкм. Климатическое исполнение изделий УХЛ2, что предусматривает эксплуатацию в помещении и под навесом. Температура эксплуатации от -80 до +150°С. | 1617.92 | 1456.13
00-00128028 | Лоток неперфорированный (PR16.12829) | Промрукав | Лотки, изготовленные из стали с защитным покрытием по методу Сендзимира – это изделия, с защитным цинковым покрытием, которое нанесено на листовую сталь перед изготовлением. Толщина защитного покрытия варьируется от 10 до 22мкм. Климатическое исполнение изделий УХЛ2, что предусматривает эксплуатацию в помещении и под навесом. Температура эксплуатации от -80 до +150°С. | 2242.38 | 2018.14
00-00128027 | Лоток неперфорированный (PR16.12871) | Промрукав | Лотки, изготовленные из стали с защитным покрытием по методу Сендзимира – это изделия, с защитным цинковым покрытием, которое нанесено на листовую сталь перед изготовлением. Толщина защитного покрытия варьируется от 10 до 22мкм. Климатическое исполнение изделий УХЛ2, что предусматривает эксплуатацию в помещении и под навесом. Температура эксплуатации от -80 до +150°С. | 2816.5 | 2534.85
00-00128026 | Лоток неперфорированный (PR16.12910) | Промрукав | Лотки, изготовленные из стали с защитным покрытием по методу Сендзимира – это изделия, с защитным цинковым покрытием, которое нанесено на листовую сталь перед изготовлением. Толщина защитного покрытия варьируется от 10 до 22мкм. Климатическое исполнение изделий УХЛ2, что предусматривает эксплуатацию в помещении и под навесом. Температура эксплуатации от -80 до +150°С. | 3736.92 | 3363.23
00-00128025 | Лоток неперфорированный (PR16.12784) | Промрукав | Лотки, изготовленные из стали с защитным покрытием по методу Сендзимира – это изделия, с защитным цинковым покрытием, которое нанесено на листовую сталь перед изготовлением. Толщина защитного покрытия варьируется от 10 до 22мкм. Климатическое исполнение изделий УХЛ2, что предусматривает эксплуатацию в помещении и под навесом. Температура эксплуатации от -80 до +150°С. | 1165.57 | 1049.01
00-00128024 | Лоток неперфорированный (PR16.12830) | Промрукав | Лотки, изготовленные из стали с защитным покрытием по методу Сендзимира – это изделия, с защитным цинковым покрытием, которое нанесено на листовую сталь перед изготовлением. Толщина защитного покрытия варьируется от 10 до 22мкм. Климатическое исполнение изделий УХЛ2, что предусматривает эксплуатацию в помещении и под навесом. Температура эксплуатации от -80 до +150°С. | 1508.96 | 1358.06
00-00128023 | Лоток неперфорированный (PR16.12872) | Промрукав | Лотки, изготовленные из стали с защитным покрытием по методу Сендзимира – это изделия, с защитным цинковым покрытием, которое нанесено на листовую сталь перед изготовлением. Толщина защитного покрытия варьируется от 10 до 22мкм. Климатическое исполнение изделий УХЛ2, что предусматривает эксплуатацию в помещении и под навесом. Температура эксплуатации от -80 до +150°С. | 1887.68 | 1698.91
00-00128022 | Лоток неперфорированный (PR16.12911) | Промрукав | Лотки, изготовленные из стали с защитным покрытием по методу Сендзимира – это изделия, с защитным цинковым покрытием, которое нанесено на листовую сталь перед изготовлением. Толщина защитного покрытия варьируется от 10 до 22мкм. Климатическое исполнение изделий УХЛ2, что предусматривает эксплуатацию в помещении и под навесом. Температура эксплуатации от -80 до +150°С. | 2622.05 | 2359.85
00-00128021 | Лоток неперфорированный (PR16.12800) | Промрукав | Лотки, изготовленные из стали с защитным покрытием по методу Сендзимира – это изделия, с защитным цинковым покрытием, которое нанесено на листовую сталь перед изготовлением. Толщина защитного покрытия варьируется от 10 до 22мкм. Климатическое исполнение изделий УХЛ2, что предусматривает эксплуатацию в помещении и под навесом. Температура эксплуатации от -80 до +150°С. | 1165.57 | 1049.01
00-00128020 | Лоток неперфорированный (PR16.12831) | Промрукав | Лотки, изготовленные из стали с защитным покрытием по методу Сендзимира – это изделия, с защитным цинковым покрытием, которое нанесено на листовую сталь перед изготовлением. Толщина защитного покрытия варьируется от 10 до 22мкм. Климатическое исполнение изделий УХЛ2, что предусматривает эксплуатацию в помещении и под навесом. Температура эксплуатации от -80 до +150°С. | 1508.96 | 1358.06
00-00128019 | Лоток неперфорированный (PR16.12875) | Промрукав | Лотки, изготовленные из стали с защитным покрытием по методу Сендзимира – это изделия, с защитным цинковым покрытием, которое нанесено на листовую сталь перед изготовлением. Толщина защитного покрытия варьируется от 10 до 22мкм. Климатическое исполнение изделий УХЛ2, что предусматривает эксплуатацию в помещении и под навесом. Температура эксплуатации от -80 до +150°С. | 1887.68 | 1698.91
00-00128018 | Лоток неперфорированный (PR16.12912) | Промрукав | Лотки, изготовленные из стали с защитным покрытием по методу Сендзимира – это изделия, с защитным цинковым покрытием, которое нанесено на листовую сталь перед изготовлением. Толщина защитного покрытия варьируется от 10 до 22мкм. Климатическое исполнение изделий УХЛ2, что предусматривает эксплуатацию в помещении и под навесом. Температура эксплуатации от -80 до +150°С. | 2622.05 | 2359.85
00-00128017 | Лоток неперфорированный (PR16.12785) | Промрукав | Лотки, изготовленные из стали с защитным покрытием по методу Сендзимира – это изделия, с защитным цинковым покрытием, которое нанесено на листовую сталь перед изготовлением. Толщина защитного покрытия варьируется от 10 до 22мкм. Климатическое исполнение изделий УХЛ2, что предусматривает эксплуатацию в помещении и под навесом. Температура эксплуатации от -80 до +150°С. | 1435.12 | 1291.61
00-00128016 | Лоток неперфорированный (PR16.12832) | Промрукав | Лотки, изготовленные из стали с защитным покрытием по методу Сендзимира – это изделия, с защитным цинковым покрытием, которое нанесено на листовую сталь перед изготовлением. Толщина защитного покрытия варьируется от 10 до 22мкм. Климатическое исполнение изделий УХЛ2, что предусматривает эксплуатацию в помещении и под навесом. Температура эксплуатации от -80 до +150°С. | 1917.91 | 1726.12
00-00128015 | Лоток неперфорированный (PR16.12873) | Промрукав | Лотки, изготовленные из стали с защитным покрытием по методу Сендзимира – это изделия, с защитным цинковым покрытием, которое нанесено на листовую сталь перед изготовлением. Толщина защитного покрытия варьируется от 10 до 22мкм. Климатическое исполнение изделий УХЛ2, что предусматривает эксплуатацию в помещении и под навесом. Температура эксплуатации от -80 до +150°С. | 2397.8 | 2158.02
00-00128014 | Лоток неперфорированный (PR16.12913) | Промрукав | Лотки, изготовленные из стали с защитным покрытием по методу Сендзимира – это изделия, с защитным цинковым покрытием, которое нанесено на листовую сталь перед изготовлением. Толщина защитного покрытия варьируется от 10 до 22мкм. Климатическое исполнение изделий УХЛ2, что предусматривает эксплуатацию в помещении и под навесом. Температура эксплуатации от -80 до +150°С. | 3327.68 | 2994.91
00-00128013 | Лоток неперфорированный (PR16.12801) | Промрукав | Лотки, изготовленные из стали с защитным покрытием по методу Сендзимира – это изделия, с защитным цинковым покрытием, которое нанесено на листовую сталь перед изготовлением. Толщина защитного покрытия варьируется от 10 до 22мкм. Климатическое исполнение изделий УХЛ2, что предусматривает эксплуатацию в помещении и под навесом. Температура эксплуатации от -80 до +150°С. | 1435.12 | 1291.61
00-00128012 | Лоток неперфорированный (PR16.12833) | Промрукав | Лотки, изготовленные из стали с защитным покрытием по методу Сендзимира – это изделия, с защитным цинковым покрытием, которое нанесено на листовую сталь перед изготовлением. Толщина защитного покрытия варьируется от 10 до 22мкм. Климатическое исполнение изделий УХЛ2, что предусматривает эксплуатацию в помещении и под навесом. Температура эксплуатации от -80 до +150°С. | 1917.91 | 1726.12
00-00128011 | Лоток неперфорированный (PR16.12874) | Промрукав | Лотки, изготовленные из стали с защитным покрытием по методу Сендзимира – это изделия, с защитным цинковым покрытием, которое нанесено на листовую сталь перед изготовлением. Толщина защитного покрытия варьируется от 10 до 22мкм. Климатическое исполнение изделий УХЛ2, что предусматривает эксплуатацию в помещении и под навесом. Температура эксплуатации от -80 до +150°С. | 2397.8 | 2158.02
00-00128010 | Лоток неперфорированный (PR16.12914) | Промрукав | Лотки, изготовленные из стали с защитным покрытием по методу Сендзимира – это изделия, с защитным цинковым покрытием, которое нанесено на листовую сталь перед изготовлением. Толщина защитного покрытия варьируется от 10 до 22мкм. Климатическое исполнение изделий УХЛ2, что предусматривает эксплуатацию в помещении и под навесом. Температура эксплуатации от -80 до +150°С. | 3327.68 | 2994.91
00-00128009 | Лоток неперфорированный (PR16.12786) | Промрукав | Лотки, изготовленные из стали с защитным покрытием по методу Сендзимира – это изделия, с защитным цинковым покрытием, которое нанесено на листовую сталь перед изготовлением. Толщина защитного покрытия варьируется от 10 до 22мкм. Климатическое исполнение изделий УХЛ2, что предусматривает эксплуатацию в помещении и под навесом. Температура эксплуатации от -80 до +150°С. | 1918.19 | 1726.37
00-00128008 | Лоток неперфорированный (PR16.12834) | Промрукав | Лотки, изготовленные из стали с защитным покрытием по методу Сендзимира – это изделия, с защитным цинковым покрытием, которое нанесено на листовую сталь перед изготовлением. Толщина защитного покрытия варьируется от 10 до 22мкм. Климатическое исполнение изделий УХЛ2, что предусматривает эксплуатацию в помещении и под навесом. Температура эксплуатации от -80 до +150°С. | 2560.36 | 2304.32
00-00128007 | Лоток неперфорированный (PR16.12876) | Промрукав | Лотки, изготовленные из стали с защитным покрытием по методу Сендзимира – это изделия, с защитным цинковым покрытием, которое нанесено на листовую сталь перед изготовлением. Толщина защитного покрытия варьируется от 10 до 22мкм. Климатическое исполнение изделий УХЛ2, что предусматривает эксплуатацию в помещении и под навесом. Температура эксплуатации от -80 до +150°С. | 3185.19 | 2866.67
00-00128006 | Лоток неперфорированный (PR16.12915) | Промрукав | Лотки, изготовленные из стали с защитным покрытием по методу Сендзимира – это изделия, с защитным цинковым покрытием, которое нанесено на листовую сталь перед изготовлением. Толщина защитного покрытия варьируется от 10 до 22мкм. Климатическое исполнение изделий УХЛ2, что предусматривает эксплуатацию в помещении и под навесом. Температура эксплуатации от -80 до +150°С. | 4274.68 | 3847.21
00-00128005 | Лоток неперфорированный (PR16.12803) | Промрукав | Лотки, изготовленные из стали с защитным покрытием по методу Сендзимира – это изделия, с защитным цинковым покрытием, которое нанесено на листовую сталь перед изготовлением. Толщина защитного покрытия варьируется от 10 до 22мкм. Климатическое исполнение изделий УХЛ2, что предусматривает эксплуатацию в помещении и под навесом. Температура эксплуатации от -80 до +150°С. | 1918.19 | 1726.37
00-00128004 | Лоток неперфорированный (PR16.12835) | Промрукав | Лотки, изготовленные из стали с защитным покрытием по методу Сендзимира – это изделия, с защитным цинковым покрытием, которое нанесено на листовую сталь перед изготовлением. Толщина защитного покрытия варьируется от 10 до 22мкм. Климатическое исполнение изделий УХЛ2, что предусматривает эксплуатацию в помещении и под навесом. Температура эксплуатации от -80 до +150°С. | 2560.36 | 2304.32
00-00128003 | Лоток неперфорированный (PR16.12877) | Промрукав | Лотки, изготовленные из стали с защитным покрытием по методу Сендзимира – это изделия, с защитным цинковым покрытием, которое нанесено на листовую сталь перед изготовлением. Толщина защитного покрытия варьируется от 10 до 22мкм. Климатическое исполнение изделий УХЛ2, что предусматривает эксплуатацию в помещении и под навесом. Температура эксплуатации от -80 до +150°С. | 3185.19 | 2866.67
00-00128002 | Лоток неперфорированный (PR16.12916) | Промрукав | Лотки, изготовленные из стали с защитным покрытием по методу Сендзимира – это изделия, с защитным цинковым покрытием, которое нанесено на листовую сталь перед изготовлением. Толщина защитного покрытия варьируется от 10 до 22мкм. Климатическое исполнение изделий УХЛ2, что предусматривает эксплуатацию в помещении и под навесом. Температура эксплуатации от -80 до +150°С. | 4274.68 | 3847.21
00-00128001 | Лоток неперфорированный (PR16.12787) | Промрукав | Лотки, изготовленные из стали с защитным покрытием по методу Сендзимира – это изделия, с защитным цинковым покрытием, которое нанесено на листовую сталь перед изготовлением. Толщина защитного покрытия варьируется от 10 до 22мкм. Климатическое исполнение изделий УХЛ2, что предусматривает эксплуатацию в помещении и под навесом. Температура эксплуатации от -80 до +150°С. | 1369.97 | 1232.97
00-00128000 | Лоток неперфорированный (PR16.12836) | Промрукав | Лотки, изготовленные из стали с защитным покрытием по методу Сендзимира – это изделия, с защитным цинковым покрытием, которое нанесено на листовую сталь перед изготовлением. Толщина защитного покрытия варьируется от 10 до 22мкм. Климатическое исполнение изделий УХЛ2, что предусматривает эксплуатацию в помещении и под навесом. Температура эксплуатации от -80 до +150°С. | 1698.76 | 1528.88
00-00127999 | Лоток неперфорированный (PR16.12878) | Промрукав | Лотки, изготовленные из стали с защитным покрытием по методу Сендзимира – это изделия, с защитным цинковым покрытием, которое нанесено на листовую сталь перед изготовлением. Толщина защитного покрытия варьируется от 10 до 22мкм. Климатическое исполнение изделий УХЛ2, что предусматривает эксплуатацию в помещении и под навесом. Температура эксплуатации от -80 до +150°С. | 2152.5 | 1937.25
00-00127998 | Лоток неперфорированный (PR16.12917) | Промрукав | Лотки, изготовленные из стали с защитным покрытием по методу Сендзимира – это изделия, с защитным цинковым покрытием, которое нанесено на листовую сталь перед изготовлением. Толщина защитного покрытия варьируется от 10 до 22мкм. Климатическое исполнение изделий УХЛ2, что предусматривает эксплуатацию в помещении и под навесом. Температура эксплуатации от -80 до +150°С. | 3113.51 | 2802.16
00-00127997 | Лоток неперфорированный (PR16.12804) | Промрукав | Лотки, изготовленные из стали с защитным покрытием по методу Сендзимира – это изделия, с защитным цинковым покрытием, которое нанесено на листовую сталь перед изготовлением. Толщина защитного покрытия варьируется от 10 до 22мкм. Климатическое исполнение изделий УХЛ2, что предусматривает эксплуатацию в помещении и под навесом. Температура эксплуатации от -80 до +150°С. | 1369.97 | 1232.97
00-00127996 | Лоток неперфорированный (PR16.12837) | Промрукав | Лотки, изготовленные из стали с защитным покрытием по методу Сендзимира – это изделия, с защитным цинковым покрытием, которое нанесено на листовую сталь перед изготовлением. Толщина защитного покрытия варьируется от 10 до 22мкм. Климатическое исполнение изделий УХЛ2, что предусматривает эксплуатацию в помещении и под навесом. Температура эксплуатации от -80 до +150°С. | 1698.76 | 1528.88
00-00127995 | Лоток неперфорированный (PR16.12879) | Промрукав | Лотки, изготовленные из стали с защитным покрытием по методу Сендзимира – это изделия, с защитным цинковым покрытием, которое нанесено на листовую сталь перед изготовлением. Толщина защитного покрытия варьируется от 10 до 22мкм. Климатическое исполнение изделий УХЛ2, что предусматривает эксплуатацию в помещении и под навесом. Температура эксплуатации от -80 до +150°С. | 2152.5 | 1937.25
00-00127994 | Лоток неперфорированный (PR16.12918) | Промрукав | Лотки, изготовленные из стали с защитным покрытием по методу Сендзимира – это изделия, с защитным цинковым покрытием, которое нанесено на листовую сталь перед изготовлением. Толщина защитного покрытия варьируется от 10 до 22мкм. Климатическое исполнение изделий УХЛ2, что предусматривает эксплуатацию в помещении и под навесом. Температура эксплуатации от -80 до +150°С. | 3113.51 | 2802.16
00-00127993 | Лоток неперфорированный (PR16.12788) | Промрукав | Лотки, изготовленные из стали с защитным покрытием по методу Сендзимира – это изделия, с защитным цинковым покрытием, которое нанесено на листовую сталь перед изготовлением. Толщина защитного покрытия варьируется от 10 до 22мкм. Климатическое исполнение изделий УХЛ2, что предусматривает эксплуатацию в помещении и под навесом. Температура эксплуатации от -80 до +150°С. | 1649.58 | 1484.62
00-00127992 | Лоток неперфорированный (PR16.12838) | Промрукав | Лотки, изготовленные из стали с защитным покрытием по методу Сендзимира – это изделия, с защитным цинковым покрытием, которое нанесено на листовую сталь перед изготовлением. Толщина защитного покрытия варьируется от 10 до 22мкм. Климатическое исполнение изделий УХЛ2, что предусматривает эксплуатацию в помещении и под навесом. Температура эксплуатации от -80 до +150°С. | 2172.46 | 1955.21
00-00127991 | Лоток неперфорированный (PR16.12880) | Промрукав | Лотки, изготовленные из стали с защитным покрытием по методу Сендзимира – это изделия, с защитным цинковым покрытием, которое нанесено на листовую сталь перед изготовлением. Толщина защитного покрытия варьируется от 10 до 22мкм. Климатическое исполнение изделий УХЛ2, что предусматривает эксплуатацию в помещении и под навесом. Температура эксплуатации от -80 до +150°С. | 2792.45 | 2513.21
00-00127990 | Лоток неперфорированный (PR16.12919) | Промрукав | Лотки, изготовленные из стали с защитным покрытием по методу Сендзимира – это изделия, с защитным цинковым покрытием, которое нанесено на листовую сталь перед изготовлением. Толщина защитного покрытия варьируется от 10 до 22мкм. Климатическое исполнение изделий УХЛ2, что предусматривает эксплуатацию в помещении и под навесом. Температура эксплуатации от -80 до +150°С. | 3876.25 | 3488.63
00-00127989 | Лоток неперфорированный (PR16.12805) | Промрукав | Лотки, изготовленные из стали с защитным покрытием по методу Сендзимира – это изделия, с защитным цинковым покрытием, которое нанесено на листовую сталь перед изготовлением. Толщина защитного покрытия варьируется от 10 до 22мкм. Климатическое исполнение изделий УХЛ2, что предусматривает эксплуатацию в помещении и под навесом. Температура эксплуатации от -80 до +150°С. | 1649.58 | 1484.62
00-00127988 | Лоток неперфорированный (PR16.12839) | Промрукав | Лотки, изготовленные из стали с защитным покрытием по методу Сендзимира – это изделия, с защитным цинковым покрытием, которое нанесено на листовую сталь перед изготовлением. Толщина защитного покрытия варьируется от 10 до 22мкм. Климатическое исполнение изделий УХЛ2, что предусматривает эксплуатацию в помещении и под навесом. Температура эксплуатации от -80 до +150°С. | 2172.46 | 1955.21
00-00127987 | Лоток неперфорированный (PR16.12881) | Промрукав | Лотки, изготовленные из стали с защитным покрытием по методу Сендзимира – это изделия, с защитным цинковым покрытием, которое нанесено на листовую сталь перед изготовлением. Толщина защитного покрытия варьируется от 10 до 22мкм. Климатическое исполнение изделий УХЛ2, что предусматривает эксплуатацию в помещении и под навесом. Температура эксплуатации от -80 до +150°С. | 2792.45 | 2513.21
00-00127986 | Лоток неперфорированный (PR16.12920) | Промрукав | Лотки, изготовленные из стали с защитным покрытием по методу Сендзимира – это изделия, с защитным цинковым покрытием, которое нанесено на листовую сталь перед изготовлением. Толщина защитного покрытия варьируется от 10 до 22мкм. Климатическое исполнение изделий УХЛ2, что предусматривает эксплуатацию в помещении и под навесом. Температура эксплуатации от -80 до +150°С. | 3876.25 | 3488.63
00-00127985 | Лоток неперфорированный (PR16.12789) | Промрукав | Лотки, изготовленные из стали с защитным покрытием по методу Сендзимира – это изделия, с защитным цинковым покрытием, которое нанесено на листовую сталь перед изготовлением. Толщина защитного покрытия варьируется от 10 до 22мкм. Климатическое исполнение изделий УХЛ2, что предусматривает эксплуатацию в помещении и под навесом. Температура эксплуатации от -80 до +150°С. | 2243.99 | 2019.59
00-00127984 | Лоток неперфорированный (PR16.12840) | Промрукав | Лотки, изготовленные из стали с защитным покрытием по методу Сендзимира – это изделия, с защитным цинковым покрытием, которое нанесено на листовую сталь перед изготовлением. Толщина защитного покрытия варьируется от 10 до 22мкм. Климатическое исполнение изделий УХЛ2, что предусматривает эксплуатацию в помещении и под навесом. Температура эксплуатации от -80 до +150°С. | 3180.37 | 2862.33
00-00127983 | Лоток неперфорированный (PR16.12882) | Промрукав | Лотки, изготовленные из стали с защитным покрытием по методу Сендзимира – это изделия, с защитным цинковым покрытием, которое нанесено на листовую сталь перед изготовлением. Толщина защитного покрытия варьируется от 10 до 22мкм. Климатическое исполнение изделий УХЛ2, что предусматривает эксплуатацию в помещении и под навесом. Температура эксплуатации от -80 до +150°С. | 3839.46 | 3455.51
00-00127982 | Лоток неперфорированный (PR16.12921) | Промрукав | Лотки, изготовленные из стали с защитным покрытием по методу Сендзимира – это изделия, с защитным цинковым покрытием, которое нанесено на листовую сталь перед изготовлением. Толщина защитного покрытия варьируется от 10 до 22мкм. Климатическое исполнение изделий УХЛ2, что предусматривает эксплуатацию в помещении и под навесом. Температура эксплуатации от -80 до +150°С. | 5327.76 | 4794.98
00-00127981 | Лоток неперфорированный (PR16.12806) | Промрукав | Лотки, изготовленные из стали с защитным покрытием по методу Сендзимира – это изделия, с защитным цинковым покрытием, которое нанесено на листовую сталь перед изготовлением. Толщина защитного покрытия варьируется от 10 до 22мкм. Климатическое исполнение изделий УХЛ2, что предусматривает эксплуатацию в помещении и под навесом. Температура эксплуатации от -80 до +150°С. | 2243.99 | 2019.59
00-00127980 | Лоток неперфорированный (PR16.12841) | Промрукав | Лотки, изготовленные из стали с защитным покрытием по методу Сендзимира – это изделия, с защитным цинковым покрытием, которое нанесено на листовую сталь перед изготовлением. Толщина защитного покрытия варьируется от 10 до 22мкм. Климатическое исполнение изделий УХЛ2, что предусматривает эксплуатацию в помещении и под навесом. Температура эксплуатации от -80 до +150°С. | 3180.37 | 2862.33
00-00127979 | Лоток неперфорированный (PR16.12883) | Промрукав | Лотки, изготовленные из стали с защитным покрытием по методу Сендзимира – это изделия, с защитным цинковым покрытием, которое нанесено на листовую сталь перед изготовлением. Толщина защитного покрытия варьируется от 10 до 22мкм. Климатическое исполнение изделий УХЛ2, что предусматривает эксплуатацию в помещении и под навесом. Температура эксплуатации от -80 до +150°С. | 3839.46 | 3455.51
00-00127978 | Лоток неперфорированный (PR16.12922) | Промрукав | Лотки, изготовленные из стали с защитным покрытием по методу Сендзимира – это изделия, с защитным цинковым покрытием, которое нанесено на листовую сталь перед изготовлением. Толщина защитного покрытия варьируется от 10 до 22мкм. Климатическое исполнение изделий УХЛ2, что предусматривает эксплуатацию в помещении и под навесом. Температура эксплуатации от -80 до +150°С. | 5327.76 | 4794.98
00-00127977 | Лоток неперфорированный (PR16.12790) | Промрукав | Лотки, изготовленные из стали с защитным покрытием по методу Сендзимира – это изделия, с защитным цинковым покрытием, которое нанесено на листовую сталь перед изготовлением. Толщина защитного покрытия варьируется от 10 до 22мкм. Климатическое исполнение изделий УХЛ2, что предусматривает эксплуатацию в помещении и под навесом. Температура эксплуатации от -80 до +150°С. | 1747.54 | 1572.79
00-00127976 | Лоток неперфорированный (PR16.12842) | Промрукав | Лотки, изготовленные из стали с защитным покрытием по методу Сендзимира – это изделия, с защитным цинковым покрытием, которое нанесено на листовую сталь перед изготовлением. Толщина защитного покрытия варьируется от 10 до 22мкм. Климатическое исполнение изделий УХЛ2, что предусматривает эксплуатацию в помещении и под навесом. Температура эксплуатации от -80 до +150°С. | 2289.63 | 2060.67
00-00127975 | Лоток неперфорированный (PR16.12884) | Промрукав | Лотки, изготовленные из стали с защитным покрытием по методу Сендзимира – это изделия, с защитным цинковым покрытием, которое нанесено на листовую сталь перед изготовлением. Толщина защитного покрытия варьируется от 10 до 22мкм. Климатическое исполнение изделий УХЛ2, что предусматривает эксплуатацию в помещении и под навесом. Температура эксплуатации от -80 до +150°С. | 2822.69 | 2540.42
00-00127974 | Лоток неперфорированный (PR16.12923) | Промрукав | Лотки, изготовленные из стали с защитным покрытием по методу Сендзимира – это изделия, с защитным цинковым покрытием, которое нанесено на листовую сталь перед изготовлением. Толщина защитного покрытия варьируется от 10 до 22мкм. Климатическое исполнение изделий УХЛ2, что предусматривает эксплуатацию в помещении и под навесом. Температура эксплуатации от -80 до +150°С. | 4041.21 | 3637.09
00-00127973 | Лоток неперфорированный (PR16.12808) | Промрукав | Лотки, изготовленные из стали с защитным покрытием по методу Сендзимира – это изделия, с защитным цинковым покрытием, которое нанесено на листовую сталь перед изготовлением. Толщина защитного покрытия варьируется от 10 до 22мкм. Климатическое исполнение изделий УХЛ2, что предусматривает эксплуатацию в помещении и под навесом. Температура эксплуатации от -80 до +150°С. | 1747.54 | 1572.79
00-00127972 | Лоток неперфорированный (PR16.12843) | Промрукав | Лотки, изготовленные из стали с защитным покрытием по методу Сендзимира – это изделия, с защитным цинковым покрытием, которое нанесено на листовую сталь перед изготовлением. Толщина защитного покрытия варьируется от 10 до 22мкм. Климатическое исполнение изделий УХЛ2, что предусматривает эксплуатацию в помещении и под навесом. Температура эксплуатации от -80 до +150°С. | 2289.63 | 2060.67
00-00127971 | Лоток неперфорированный (PR16.12885) | Промрукав | Лотки, изготовленные из стали с защитным покрытием по методу Сендзимира – это изделия, с защитным цинковым покрытием, которое нанесено на листовую сталь перед изготовлением. Толщина защитного покрытия варьируется от 10 до 22мкм. Климатическое исполнение изделий УХЛ2, что предусматривает эксплуатацию в помещении и под навесом. Температура эксплуатации от -80 до +150°С. | 2822.69 | 2540.42
00-00127970 | Лоток неперфорированный (PR16.12924) | Промрукав | Лотки, изготовленные из стали с защитным покрытием по методу Сендзимира – это изделия, с защитным цинковым покрытием, которое нанесено на листовую сталь перед изготовлением. Толщина защитного покрытия варьируется от 10 до 22мкм. Климатическое исполнение изделий УХЛ2, что предусматривает эксплуатацию в помещении и под навесом. Температура эксплуатации от -80 до +150°С. | 4041.21 | 3637.09
00-00127969 | Лоток неперфорированный (PR16.12791) | Промрукав | Лотки, изготовленные из стали с защитным покрытием по методу Сендзимира – это изделия, с защитным цинковым покрытием, которое нанесено на листовую сталь перед изготовлением. Толщина защитного покрытия варьируется от 10 до 22мкм. Климатическое исполнение изделий УХЛ2, что предусматривает эксплуатацию в помещении и под навесом. Температура эксплуатации от -80 до +150°С. | 2037.28 | 1833.55
00-00127968 | Лоток неперфорированный (PR16.12844) | Промрукав | Лотки, изготовленные из стали с защитным покрытием по методу Сендзимира – это изделия, с защитным цинковым покрытием, которое нанесено на листовую сталь перед изготовлением. Толщина защитного покрытия варьируется от 10 до 22мкм. Климатическое исполнение изделий УХЛ2, что предусматривает эксплуатацию в помещении и под навесом. Температура эксплуатации от -80 до +150°С. | 2772.24 | 2495.02
00-00127967 | Лоток неперфорированный (PR16.12886) | Промрукав | Лотки, изготовленные из стали с защитным покрытием по методу Сендзимира – это изделия, с защитным цинковым покрытием, которое нанесено на листовую сталь перед изготовлением. Толщина защитного покрытия варьируется от 10 до 22мкм. Климатическое исполнение изделий УХЛ2, что предусматривает эксплуатацию в помещении и под навесом. Температура эксплуатации от -80 до +150°С. | 3532.65 | 3179.39
00-00127966 | Лоток неперфорированный (PR16.12925) | Промрукав | Лотки, изготовленные из стали с защитным покрытием по методу Сендзимира – это изделия, с защитным цинковым покрытием, которое нанесено на листовую сталь перед изготовлением. Толщина защитного покрытия варьируется от 10 до 22мкм. Климатическое исполнение изделий УХЛ2, что предусматривает эксплуатацию в помещении и под навесом. Температура эксплуатации от -80 до +150°С. | 4904.35 | 4413.92
00-00127965 | Лоток неперфорированный (PR16.12809) | Промрукав | Лотки, изготовленные из стали с защитным покрытием по методу Сендзимира – это изделия, с защитным цинковым покрытием, которое нанесено на листовую сталь перед изготовлением. Толщина защитного покрытия варьируется от 10 до 22мкм. Климатическое исполнение изделий УХЛ2, что предусматривает эксплуатацию в помещении и под навесом. Температура эксплуатации от -80 до +150°С. | 2037.28 | 1833.55
00-00127964 | Лоток неперфорированный (PR16.12845) | Промрукав | Лотки, изготовленные из стали с защитным покрытием по методу Сендзимира – это изделия, с защитным цинковым покрытием, которое нанесено на листовую сталь перед изготовлением. Толщина защитного покрытия варьируется от 10 до 22мкм. Климатическое исполнение изделий УХЛ2, что предусматривает эксплуатацию в помещении и под навесом. Температура эксплуатации от -80 до +150°С. | 2772.24 | 2495.02
00-00127963 | Лоток неперфорированный (PR16.12887) | Промрукав | Лотки, изготовленные из стали с защитным покрытием по методу Сендзимира – это изделия, с защитным цинковым покрытием, которое нанесено на листовую сталь перед изготовлением. Толщина защитного покрытия варьируется от 10 до 22мкм. Климатическое исполнение изделий УХЛ2, что предусматривает эксплуатацию в помещении и под навесом. Температура эксплуатации от -80 до +150°С. | 3532.65 | 3179.39
00-00127962 | Лоток неперфорированный (PR16.14288) | Промрукав | Лотки, изготовленные из стали с защитным покрытием по методу Сендзимира – это изделия, с защитным цинковым покрытием, которое нанесено на листовую сталь перед изготовлением. Толщина защитного покрытия варьируется от 10 до 22мкм. Климатическое исполнение изделий УХЛ2, что предусматривает эксплуатацию в помещении и под навесом. Температура эксплуатации от -80 до +150°С. | 4904.35 | 4413.92
00-00127961 | Лоток неперфорированный (PR16.12810) | Промрукав | Лотки, изготовленные из стали с защитным покрытием по методу Сендзимира – это изделия, с защитным цинковым покрытием, которое нанесено на листовую сталь перед изготовлением. Толщина защитного покрытия варьируется от 10 до 22мкм. Климатическое исполнение изделий УХЛ2, что предусматривает эксплуатацию в помещении и под навесом. Температура эксплуатации от -80 до +150°С. | 2818.53 | 2536.68
00-00127960 | Лоток неперфорированный (PR16.12846) | Промрукав | Лотки, изготовленные из стали с защитным покрытием по методу Сендзимира – это изделия, с защитным цинковым покрытием, которое нанесено на листовую сталь перед изготовлением. Толщина защитного покрытия варьируется от 10 до 22мкм. Климатическое исполнение изделий УХЛ2, что предусматривает эксплуатацию в помещении и под навесом. Температура эксплуатации от -80 до +150°С. | 3064.49 | 2758.04
00-00127959 | Лоток неперфорированный (PR16.12888) | Промрукав | Лотки, изготовленные из стали с защитным покрытием по методу Сендзимира – это изделия, с защитным цинковым покрытием, которое нанесено на листовую сталь перед изготовлением. Толщина защитного покрытия варьируется от 10 до 22мкм. Климатическое исполнение изделий УХЛ2, что предусматривает эксплуатацию в помещении и под навесом. Температура эксплуатации от -80 до +150°С. | 4774.78 | 4297.3
00-00127958 | Лоток неперфорированный (PR16.12926) | Промрукав | Лотки, изготовленные из стали с защитным покрытием по методу Сендзимира – это изделия, с защитным цинковым покрытием, которое нанесено на листовую сталь перед изготовлением. Толщина защитного покрытия варьируется от 10 до 22мкм. Климатическое исполнение изделий УХЛ2, что предусматривает эксплуатацию в помещении и под навесом. Температура эксплуатации от -80 до +150°С. | 6550.38 | 5895.34
00-00127957 | Лоток неперфорированный (PR16.12792) | Промрукав | Лотки, изготовленные из стали с защитным покрытием по методу Сендзимира – это изделия, с защитным цинковым покрытием, которое нанесено на листовую сталь перед изготовлением. Толщина защитного покрытия варьируется от 10 до 22мкм. Климатическое исполнение изделий УХЛ2, что предусматривает эксплуатацию в помещении и под навесом. Температура эксплуатации от -80 до +150°С. | 2818.53 | 2536.68
00-00127956 | Лоток неперфорированный (PR16.12847) | Промрукав | Лотки, изготовленные из стали с защитным покрытием по методу Сендзимира – это изделия, с защитным цинковым покрытием, которое нанесено на листовую сталь перед изготовлением. Толщина защитного покрытия варьируется от 10 до 22мкм. Климатическое исполнение изделий УХЛ2, что предусматривает эксплуатацию в помещении и под навесом. Температура эксплуатации от -80 до +150°С. | 3064.49 | 2758.04
00-00127955 | Лоток неперфорированный (PR16.12889) | Промрукав | Лотки, изготовленные из стали с защитным покрытием по методу Сендзимира – это изделия, с защитным цинковым покрытием, которое нанесено на листовую сталь перед изготовлением. Толщина защитного покрытия варьируется от 10 до 22мкм. Климатическое исполнение изделий УХЛ2, что предусматривает эксплуатацию в помещении и под навесом. Температура эксплуатации от -80 до +150°С. | 4774.78 | 4297.3
00-00127954 | Лоток неперфорированный (PR16.12927) | Промрукав | Лотки, изготовленные из стали с защитным покрытием по методу Сендзимира – это изделия, с защитным цинковым покрытием, которое нанесено на листовую сталь перед изготовлением. Толщина защитного покрытия варьируется от 10 до 22мкм. Климатическое исполнение изделий УХЛ2, что предусматривает эксплуатацию в помещении и под навесом. Температура эксплуатации от -80 до +150°С. | 6550.38 | 5895.34
00-00127953 | Лоток неперфорированный (PR16.12811) | Промрукав | Лотки, изготовленные из стали с защитным покрытием по методу Сендзимира – это изделия, с защитным цинковым покрытием, которое нанесено на листовую сталь перед изготовлением. Толщина защитного покрытия варьируется от 10 до 22мкм. Климатическое исполнение изделий УХЛ2, что предусматривает эксплуатацию в помещении и под навесом. Температура эксплуатации от -80 до +150°С. | 1801.54 | 1621.39
00-00127952 | Лоток неперфорированный (PR16.12848) | Промрукав | Лотки, изготовленные из стали с защитным покрытием по методу Сендзимира – это изделия, с защитным цинковым покрытием, которое нанесено на листовую сталь перед изготовлением. Толщина защитного покрытия варьируется от 10 до 22мкм. Климатическое исполнение изделий УХЛ2, что предусматривает эксплуатацию в помещении и под навесом. Температура эксплуатации от -80 до +150°С. | 2791.99 | 2512.79
00-00127951 | Лоток неперфорированный (PR16.12890) | Промрукав | Лотки, изготовленные из стали с защитным покрытием по методу Сендзимира – это изделия, с защитным цинковым покрытием, которое нанесено на листовую сталь перед изготовлением. Толщина защитного покрытия варьируется от 10 до 22мкм. Климатическое исполнение изделий УХЛ2, что предусматривает эксплуатацию в помещении и под навесом. Температура эксплуатации от -80 до +150°С. | 3518.13 | 3166.32
00-00127950 | Лоток неперфорированный (PR16.12928) | Промрукав | Лотки, изготовленные из стали с защитным покрытием по методу Сендзимира – это изделия, с защитным цинковым покрытием, которое нанесено на листовую сталь перед изготовлением. Толщина защитного покрытия варьируется от 10 до 22мкм. Климатическое исполнение изделий УХЛ2, что предусматривает эксплуатацию в помещении и под навесом. Температура эксплуатации от -80 до +150°С. | 4936.12 | 4442.51
00-00127949 | Лоток неперфорированный (PR16.12793) | Промрукав | Лотки, изготовленные из стали с защитным покрытием по методу Сендзимира – это изделия, с защитным цинковым покрытием, которое нанесено на листовую сталь перед изготовлением. Толщина защитного покрытия варьируется от 10 до 22мкм. Климатическое исполнение изделий УХЛ2, что предусматривает эксплуатацию в помещении и под навесом. Температура эксплуатации от -80 до +150°С. | 1801.54 | 1621.39
00-00127948 | Лоток неперфорированный (PR16.12849) | Промрукав | Лотки, изготовленные из стали с защитным покрытием по методу Сендзимира – это изделия, с защитным цинковым покрытием, которое нанесено на листовую сталь перед изготовлением. Толщина защитного покрытия варьируется от 10 до 22мкм. Климатическое исполнение изделий УХЛ2, что предусматривает эксплуатацию в помещении и под навесом. Температура эксплуатации от -80 до +150°С. | 2791.99 | 2512.79
00-00127947 | Лоток неперфорированный (PR16.12891) | Промрукав | Лотки, изготовленные из стали с защитным покрытием по методу Сендзимира – это изделия, с защитным цинковым покрытием, которое нанесено на листовую сталь перед изготовлением. Толщина защитного покрытия варьируется от 10 до 22мкм. Климатическое исполнение изделий УХЛ2, что предусматривает эксплуатацию в помещении и под навесом. Температура эксплуатации от -80 до +150°С. | 3518.13 | 3166.32
00-00127946 | Лоток неперфорированный (PR16.12929) | Промрукав | Лотки, изготовленные из стали с защитным покрытием по методу Сендзимира – это изделия, с защитным цинковым покрытием, которое нанесено на листовую сталь перед изготовлением. Толщина защитного покрытия варьируется от 10 до 22мкм. Климатическое исполнение изделий УХЛ2, что предусматривает эксплуатацию в помещении и под навесом. Температура эксплуатации от -80 до +150°С. | 4936.12 | 4442.51
00-00127945 | Лоток неперфорированный (PR16.12813) | Промрукав | Лотки, изготовленные из стали с защитным покрытием по методу Сендзимира – это изделия, с защитным цинковым покрытием, которое нанесено на листовую сталь перед изготовлением. Толщина защитного покрытия варьируется от 10 до 22мкм. Климатическое исполнение изделий УХЛ2, что предусматривает эксплуатацию в помещении и под навесом. Температура эксплуатации от -80 до +150°С. | 2170.22 | 1953.2
00-00127944 | Лоток неперфорированный (PR16.12850) | Промрукав | Лотки, изготовленные из стали с защитным покрытием по методу Сендзимира – это изделия, с защитным цинковым покрытием, которое нанесено на листовую сталь перед изготовлением. Толщина защитного покрытия варьируется от 10 до 22мкм. Климатическое исполнение изделий УХЛ2, что предусматривает эксплуатацию в помещении и под навесом. Температура эксплуатации от -80 до +150°С. | 3206.07 | 2885.46
00-00127943 | Лоток неперфорированный (PR16.12892) | Промрукав | Лотки, изготовленные из стали с защитным покрытием по методу Сендзимира – это изделия, с защитным цинковым покрытием, которое нанесено на листовую сталь перед изготовлением. Толщина защитного покрытия варьируется от 10 до 22мкм. Климатическое исполнение изделий УХЛ2, что предусматривает эксплуатацию в помещении и под навесом. Температура эксплуатации от -80 до +150°С. | 4211.84 | 3790.66
00-00127942 | Лоток неперфорированный (PR16.12930) | Промрукав | Лотки, изготовленные из стали с защитным покрытием по методу Сендзимира – это изделия, с защитным цинковым покрытием, которое нанесено на листовую сталь перед изготовлением. Толщина защитного покрытия варьируется от 10 до 22мкм. Климатическое исполнение изделий УХЛ2, что предусматривает эксплуатацию в помещении и под навесом. Температура эксплуатации от -80 до +150°С. | 5971.63 | 5374.47
00-00127941 | Лоток неперфорированный (PR16.12812) | Промрукав | Лотки, изготовленные из стали с защитным покрытием по методу Сендзимира – это изделия, с защитным цинковым покрытием, которое нанесено на листовую сталь перед изготовлением. Толщина защитного покрытия варьируется от 10 до 22мкм. Климатическое исполнение изделий УХЛ2, что предусматривает эксплуатацию в помещении и под навесом. Температура эксплуатации от -80 до +150°С. | 2170.22 | 1953.2
00-00127940 | Лоток неперфорированный (PR16.12851) | Промрукав | Лотки, изготовленные из стали с защитным покрытием по методу Сендзимира – это изделия, с защитным цинковым покрытием, которое нанесено на листовую сталь перед изготовлением. Толщина защитного покрытия варьируется от 10 до 22мкм. Климатическое исполнение изделий УХЛ2, что предусматривает эксплуатацию в помещении и под навесом. Температура эксплуатации от -80 до +150°С. | 3206.07 | 2885.46
00-00127939 | Лоток неперфорированный (PR16.12893) | Промрукав | Лотки, изготовленные из стали с защитным покрытием по методу Сендзимира – это изделия, с защитным цинковым покрытием, которое нанесено на листовую сталь перед изготовлением. Толщина защитного покрытия варьируется от 10 до 22мкм. Климатическое исполнение изделий УХЛ2, что предусматривает эксплуатацию в помещении и под навесом. Температура эксплуатации от -80 до +150°С. | 4211.84 | 3790.66
00-00127938 | Лоток неперфорированный (PR16.12931) | Промрукав | Лотки, изготовленные из стали с защитным покрытием по методу Сендзимира – это изделия, с защитным цинковым покрытием, которое нанесено на листовую сталь перед изготовлением. Толщина защитного покрытия варьируется от 10 до 22мкм. Климатическое исполнение изделий УХЛ2, что предусматривает эксплуатацию в помещении и под навесом. Температура эксплуатации от -80 до +150°С. | 5971.63 | 5374.47
00-00127937 | Лоток неперфорированный (PR16.12815) | Промрукав | Лотки, изготовленные из стали с защитным покрытием по методу Сендзимира – это изделия, с защитным цинковым покрытием, которое нанесено на листовую сталь перед изготовлением. Толщина защитного покрытия варьируется от 10 до 22мкм. Климатическое исполнение изделий УХЛ2, что предусматривает эксплуатацию в помещении и под навесом. Температура эксплуатации от -80 до +150°С. | 3226.45 | 2903.81
00-00127936 | Лоток неперфорированный (PR16.12852) | Промрукав | Лотки, изготовленные из стали с защитным покрытием по методу Сендзимира – это изделия, с защитным цинковым покрытием, которое нанесено на листовую сталь перед изготовлением. Толщина защитного покрытия варьируется от 10 до 22мкм. Климатическое исполнение изделий УХЛ2, что предусматривает эксплуатацию в помещении и под навесом. Температура эксплуатации от -80 до +150°С. | 3366.63 | 3029.97
00-00127935 | Лоток неперфорированный (PR16.12894) | Промрукав | Лотки, изготовленные из стали с защитным покрытием по методу Сендзимира – это изделия, с защитным цинковым покрытием, которое нанесено на листовую сталь перед изготовлением. Толщина защитного покрытия варьируется от 10 до 22мкм. Климатическое исполнение изделий УХЛ2, что предусматривает эксплуатацию в помещении и под навесом. Температура эксплуатации от -80 до +150°С. | 5360.21 | 4824.19
00-00127934 | Лоток неперфорированный (PR16.12932) | Промрукав | Лотки, изготовленные из стали с защитным покрытием по методу Сендзимира – это изделия, с защитным цинковым покрытием, которое нанесено на листовую сталь перед изготовлением. Толщина защитного покрытия варьируется от 10 до 22мкм. Климатическое исполнение изделий УХЛ2, что предусматривает эксплуатацию в помещении и под навесом. Температура эксплуатации от -80 до +150°С. | 7438.86 | 6694.97
00-00127933 | Лоток неперфорированный (PR16.12814) | Промрукав | Лотки, изготовленные из стали с защитным покрытием по методу Сендзимира – это изделия, с защитным цинковым покрытием, которое нанесено на листовую сталь перед изготовлением. Толщина защитного покрытия варьируется от 10 до 22мкм. Климатическое исполнение изделий УХЛ2, что предусматривает эксплуатацию в помещении и под навесом. Температура эксплуатации от -80 до +150°С. | 3226.45 | 2903.81
00-00127932 | Лоток неперфорированный (PR16.12853) | Промрукав | Лотки, изготовленные из стали с защитным покрытием по методу Сендзимира – это изделия, с защитным цинковым покрытием, которое нанесено на листовую сталь перед изготовлением. Толщина защитного покрытия варьируется от 10 до 22мкм. Климатическое исполнение изделий УХЛ2, что предусматривает эксплуатацию в помещении и под навесом. Температура эксплуатации от -80 до +150°С. | 3366.63 | 3029.97
00-00127931 | Лоток неперфорированный (PR16.12895) | Промрукав | Лотки, изготовленные из стали с защитным покрытием по методу Сендзимира – это изделия, с защитным цинковым покрытием, которое нанесено на листовую сталь перед изготовлением. Толщина защитного покрытия варьируется от 10 до 22мкм. Климатическое исполнение изделий УХЛ2, что предусматривает эксплуатацию в помещении и под навесом. Температура эксплуатации от -80 до +150°С. | 5360.21 | 4824.19
00-00127930 | Лоток неперфорированный (PR16.12933) | Промрукав | Лотки, изготовленные из стали с защитным покрытием по методу Сендзимира – это изделия, с защитным цинковым покрытием, которое нанесено на листовую сталь перед изготовлением. Толщина защитного покрытия варьируется от 10 до 22мкм. Климатическое исполнение изделий УХЛ2, что предусматривает эксплуатацию в помещении и под навесом. Температура эксплуатации от -80 до +150°С. | 7438.86 | 6694.97
00-00127929 | Лоток неперфорированный (PR16.12817) | Промрукав | Лотки, изготовленные из стали с защитным покрытием по методу Сендзимира – это изделия, с защитным цинковым покрытием, которое нанесено на листовую сталь перед изготовлением. Толщина защитного покрытия варьируется от 10 до 22мкм. Климатическое исполнение изделий УХЛ2, что предусматривает эксплуатацию в помещении и под навесом. Температура эксплуатации от -80 до +150°С. | 2205.71 | 1985.14
00-00127928 | Лоток неперфорированный (PR16.12854) | Промрукав | Лотки, изготовленные из стали с защитным покрытием по методу Сендзимира – это изделия, с защитным цинковым покрытием, которое нанесено на листовую сталь перед изготовлением. Толщина защитного покрытия варьируется от 10 до 22мкм. Климатическое исполнение изделий УХЛ2, что предусматривает эксплуатацию в помещении и под навесом. Температура эксплуатации от -80 до +150°С. | 2957.91 | 2662.12
00-00127927 | Лоток неперфорированный (PR16.12896) | Промрукав | Лотки, изготовленные из стали с защитным покрытием по методу Сендзимира – это изделия, с защитным цинковым покрытием, которое нанесено на листовую сталь перед изготовлением. Толщина защитного покрытия варьируется от 10 до 22мкм. Климатическое исполнение изделий УХЛ2, что предусматривает эксплуатацию в помещении и под навесом. Температура эксплуатации от -80 до +150°С. | 4183.43 | 3765.09
00-00127926 | Лоток неперфорированный (PR16.12934) | Промрукав | Лотки, изготовленные из стали с защитным покрытием по методу Сендзимира – это изделия, с защитным цинковым покрытием, которое нанесено на листовую сталь перед изготовлением. Толщина защитного покрытия варьируется от 10 до 22мкм. Климатическое исполнение изделий УХЛ2, что предусматривает эксплуатацию в помещении и под навесом. Температура эксплуатации от -80 до +150°С. | 5869.51 | 5282.56
00-00127925 | Лоток неперфорированный (PR16.12816) | Промрукав | Лотки, изготовленные из стали с защитным покрытием по методу Сендзимира – это изделия, с защитным цинковым покрытием, которое нанесено на листовую сталь перед изготовлением. Толщина защитного покрытия варьируется от 10 до 22мкм. Климатическое исполнение изделий УХЛ2, что предусматривает эксплуатацию в помещении и под навесом. Температура эксплуатации от -80 до +150°С. | 2205.71 | 1985.14
00-00127924 | Лоток неперфорированный (PR16.12855) | Промрукав | Лотки, изготовленные из стали с защитным покрытием по методу Сендзимира – это изделия, с защитным цинковым покрытием, которое нанесено на листовую сталь перед изготовлением. Толщина защитного покрытия варьируется от 10 до 22мкм. Климатическое исполнение изделий УХЛ2, что предусматривает эксплуатацию в помещении и под навесом. Температура эксплуатации от -80 до +150°С. | 2957.91 | 2662.12
00-00127923 | Лоток неперфорированный (PR16.12897) | Промрукав | Лотки, изготовленные из стали с защитным покрытием по методу Сендзимира – это изделия, с защитным цинковым покрытием, которое нанесено на листовую сталь перед изготовлением. Толщина защитного покрытия варьируется от 10 до 22мкм. Климатическое исполнение изделий УХЛ2, что предусматривает эксплуатацию в помещении и под навесом. Температура эксплуатации от -80 до +150°С. | 4183.43 | 3765.09
00-00127922 | Лоток неперфорированный (PR16.12935) | Промрукав | Лотки, изготовленные из стали с защитным покрытием по методу Сендзимира – это изделия, с защитным цинковым покрытием, которое нанесено на листовую сталь перед изготовлением. Толщина защитного покрытия варьируется от 10 до 22мкм. Климатическое исполнение изделий УХЛ2, что предусматривает эксплуатацию в помещении и под навесом. Температура эксплуатации от -80 до +150°С. | 5869.51 | 5282.56
00-00127921 | Лоток неперфорированный (PR16.12819) | Промрукав | Лотки, изготовленные из стали с защитным покрытием по методу Сендзимира – это изделия, с защитным цинковым покрытием, которое нанесено на листовую сталь перед изготовлением. Толщина защитного покрытия варьируется от 10 до 22мкм. Климатическое исполнение изделий УХЛ2, что предусматривает эксплуатацию в помещении и под навесом. Температура эксплуатации от -80 до +150°С. | 2734.17 | 2460.75
00-00127920 | Лоток неперфорированный (PR16.12856) | Промрукав | Лотки, изготовленные из стали с защитным покрытием по методу Сендзимира – это изделия, с защитным цинковым покрытием, которое нанесено на листовую сталь перед изготовлением. Толщина защитного покрытия варьируется от 10 до 22мкм. Климатическое исполнение изделий УХЛ2, что предусматривает эксплуатацию в помещении и под навесом. Температура эксплуатации от -80 до +150°С. | 3210.83 | 2889.75
00-00127919 | Лоток неперфорированный (PR16.14289) | Промрукав | Лотки, изготовленные из стали с защитным покрытием по методу Сендзимира – это изделия, с защитным цинковым покрытием, которое нанесено на листовую сталь перед изготовлением. Толщина защитного покрытия варьируется от 10 до 22мкм. Климатическое исполнение изделий УХЛ2, что предусматривает эксплуатацию в помещении и под навесом. Температура эксплуатации от -80 до +150°С. | 4974.73 | 4477.26
00-00127918 | Лоток неперфорированный (PR16.12936) | Промрукав | Лотки, изготовленные из стали с защитным покрытием по методу Сендзимира – это изделия, с защитным цинковым покрытием, которое нанесено на листовую сталь перед изготовлением. Толщина защитного покрытия варьируется от 10 до 22мкм. Климатическое исполнение изделий УХЛ2, что предусматривает эксплуатацию в помещении и под навесом. Температура эксплуатации от -80 до +150°С. | 7052.54 | 6347.29
00-00127917 | Лоток неперфорированный (PR16.12818) | Промрукав | Лотки, изготовленные из стали с защитным покрытием по методу Сендзимира – это изделия, с защитным цинковым покрытием, которое нанесено на листовую сталь перед изготовлением. Толщина защитного покрытия варьируется от 10 до 22мкм. Климатическое исполнение изделий УХЛ2, что предусматривает эксплуатацию в помещении и под навесом. Температура эксплуатации от -80 до +150°С. | 2734.17 | 2460.75
00-00127916 | Лоток неперфорированный (PR16.12857) | Промрукав | Лотки, изготовленные из стали с защитным покрытием по методу Сендзимира – это изделия, с защитным цинковым покрытием, которое нанесено на листовую сталь перед изготовлением. Толщина защитного покрытия варьируется от 10 до 22мкм. Климатическое исполнение изделий УХЛ2, что предусматривает эксплуатацию в помещении и под навесом. Температура эксплуатации от -80 до +150°С. | 3210.83 | 2889.75
00-00127915 | Лоток неперфорированный (PR16.14290) | Промрукав | Лотки, изготовленные из стали с защитным покрытием по методу Сендзимира – это изделия, с защитным цинковым покрытием, которое нанесено на листовую сталь перед изготовлением. Толщина защитного покрытия варьируется от 10 до 22мкм. Климатическое исполнение изделий УХЛ2, что предусматривает эксплуатацию в помещении и под навесом. Температура эксплуатации от -80 до +150°С. | 4974.73 | 4477.26
00-00127914 | Лоток неперфорированный (PR16.12937) | Промрукав | Лотки, изготовленные из стали с защитным покрытием по методу Сендзимира – это изделия, с защитным цинковым покрытием, которое нанесено на листовую сталь перед изготовлением. Толщина защитного покрытия варьируется от 10 до 22мкм. Климатическое исполнение изделий УХЛ2, что предусматривает эксплуатацию в помещении и под навесом. Температура эксплуатации от -80 до +150°С. | 7052.54 | 6347.29
00-00127913 | Лоток неперфорированный (PR16.12821) | Промрукав | Лотки, изготовленные из стали с защитным покрытием по методу Сендзимира – это изделия, с защитным цинковым покрытием, которое нанесено на листовую сталь перед изготовлением. Толщина защитного покрытия варьируется от 10 до 22мкм. Климатическое исполнение изделий УХЛ2, что предусматривает эксплуатацию в помещении и под навесом. Температура эксплуатации от -80 до +150°С. | 3613.38 | 3252.04
00-00127912 | Лоток неперфорированный (PR16.12858) | Промрукав | Лотки, изготовленные из стали с защитным покрытием по методу Сендзимира – это изделия, с защитным цинковым покрытием, которое нанесено на листовую сталь перед изготовлением. Толщина защитного покрытия варьируется от 10 до 22мкм. Климатическое исполнение изделий УХЛ2, что предусматривает эксплуатацию в помещении и под навесом. Температура эксплуатации от -80 до +150°С. | 3886.94 | 3498.25
00-00127911 | Лоток неперфорированный (PR16.12898) | Промрукав | Лотки, изготовленные из стали с защитным покрытием по методу Сендзимира – это изделия, с защитным цинковым покрытием, которое нанесено на листовую сталь перед изготовлением. Толщина защитного покрытия варьируется от 10 до 22мкм. Климатическое исполнение изделий УХЛ2, что предусматривает эксплуатацию в помещении и под навесом. Температура эксплуатации от -80 до +150°С. | 6012.72 | 5411.45
00-00127910 | Лоток неперфорированный (PR16.12938) | Промрукав | Лотки, изготовленные из стали с защитным покрытием по методу Сендзимира – это изделия, с защитным цинковым покрытием, которое нанесено на листовую сталь перед изготовлением. Толщина защитного покрытия варьируется от 10 до 22мкм. Климатическое исполнение изделий УХЛ2, что предусматривает эксплуатацию в помещении и под навесом. Температура эксплуатации от -80 до +150°С. | 8730.48 | 7857.43
00-00127909 | Лоток неперфорированный (PR16.12820) | Промрукав | Лотки, изготовленные из стали с защитным покрытием по методу Сендзимира – это изделия, с защитным цинковым покрытием, которое нанесено на листовую сталь перед изготовлением. Толщина защитного покрытия варьируется от 10 до 22мкм. Климатическое исполнение изделий УХЛ2, что предусматривает эксплуатацию в помещении и под навесом. Температура эксплуатации от -80 до +150°С. | 3613.38 | 3252.04
00-00127908 | Лоток неперфорированный (PR16.12859) | Промрукав | Лотки, изготовленные из стали с защитным покрытием по методу Сендзимира – это изделия, с защитным цинковым покрытием, которое нанесено на листовую сталь перед изготовлением. Толщина защитного покрытия варьируется от 10 до 22мкм. Климатическое исполнение изделий УХЛ2, что предусматривает эксплуатацию в помещении и под навесом. Температура эксплуатации от -80 до +150°С. | 3886.94 | 3498.25
00-00127907 | Лоток неперфорированный (PR16.14291) | Промрукав | Лотки, изготовленные из стали с защитным покрытием по методу Сендзимира – это изделия, с защитным цинковым покрытием, которое нанесено на листовую сталь перед изготовлением. Толщина защитного покрытия варьируется от 10 до 22мкм. Климатическое исполнение изделий УХЛ2, что предусматривает эксплуатацию в помещении и под навесом. Температура эксплуатации от -80 до +150°С. | 6012.72 | 5411.45
00-00127906 | Лоток неперфорированный (PR16.12939) | Промрукав | Лотки, изготовленные из стали с защитным покрытием по методу Сендзимира – это изделия, с защитным цинковым покрытием, которое нанесено на листовую сталь перед изготовлением. Толщина защитного покрытия варьируется от 10 до 22мкм. Климатическое исполнение изделий УХЛ2, что предусматривает эксплуатацию в помещении и под навесом. Температура эксплуатации от -80 до +150°С. | 8730.48 | 7857.43
00-00127905 | Лоток неперфорированный (PR16.12823) | Промрукав | Лотки, изготовленные из стали с защитным покрытием по методу Сендзимира – это изделия, с защитным цинковым покрытием, которое нанесено на листовую сталь перед изготовлением. Толщина защитного покрытия варьируется от 10 до 22мкм. Климатическое исполнение изделий УХЛ2, что предусматривает эксплуатацию в помещении и под навесом. Температура эксплуатации от -80 до +150°С. | 2838.3 | 2554.47
00-00127904 | Лоток неперфорированный (PR16.12860) | Промрукав | Лотки, изготовленные из стали с защитным покрытием по методу Сендзимира – это изделия, с защитным цинковым покрытием, которое нанесено на листовую сталь перед изготовлением. Толщина защитного покрытия варьируется от 10 до 22мкм. Климатическое исполнение изделий УХЛ2, что предусматривает эксплуатацию в помещении и под навесом. Температура эксплуатации от -80 до +150°С. | 3420.42 | 3078.38
00-00127903 | Лоток неперфорированный (PR16.12899) | Промрукав | Лотки, изготовленные из стали с защитным покрытием по методу Сендзимира – это изделия, с защитным цинковым покрытием, которое нанесено на листовую сталь перед изготовлением. Толщина защитного покрытия варьируется от 10 до 22мкм. Климатическое исполнение изделий УХЛ2, что предусматривает эксплуатацию в помещении и под навесом. Температура эксплуатации от -80 до +150°С. | 5018.97 | 4517.07
00-00127902 | Лоток неперфорированный (PR16.12940) | Промрукав | Лотки, изготовленные из стали с защитным покрытием по методу Сендзимира – это изделия, с защитным цинковым покрытием, которое нанесено на листовую сталь перед изготовлением. Толщина защитного покрытия варьируется от 10 до 22мкм. Климатическое исполнение изделий УХЛ2, что предусматривает эксплуатацию в помещении и под навесом. Температура эксплуатации от -80 до +150°С. | 7043.41 | 6339.07
00-00127901 | Лоток неперфорированный (PR16.12822) | Промрукав | Лотки, изготовленные из стали с защитным покрытием по методу Сендзимира – это изделия, с защитным цинковым покрытием, которое нанесено на листовую сталь перед изготовлением. Толщина защитного покрытия варьируется от 10 до 22мкм. Климатическое исполнение изделий УХЛ2, что предусматривает эксплуатацию в помещении и под навесом. Температура эксплуатации от -80 до +150°С. | 2838.3 | 2554.47
00-00127900 | Лоток неперфорированный (PR16.12861) | Промрукав | Лотки, изготовленные из стали с защитным покрытием по методу Сендзимира – это изделия, с защитным цинковым покрытием, которое нанесено на листовую сталь перед изготовлением. Толщина защитного покрытия варьируется от 10 до 22мкм. Климатическое исполнение изделий УХЛ2, что предусматривает эксплуатацию в помещении и под навесом. Температура эксплуатации от -80 до +150°С. | 3420.42 | 3078.38
00-00127899 | Лоток неперфорированный (PR16.12900) | Промрукав | Лотки, изготовленные из стали с защитным покрытием по методу Сендзимира – это изделия, с защитным цинковым покрытием, которое нанесено на листовую сталь перед изготовлением. Толщина защитного покрытия варьируется от 10 до 22мкм. Климатическое исполнение изделий УХЛ2, что предусматривает эксплуатацию в помещении и под навесом. Температура эксплуатации от -80 до +150°С. | 5018.97 | 4517.07
00-00127898 | Лоток неперфорированный (PR16.12941) | Промрукав | Лотки, изготовленные из стали с защитным покрытием по методу Сендзимира – это изделия, с защитным цинковым покрытием, которое нанесено на листовую сталь перед изготовлением. Толщина защитного покрытия варьируется от 10 до 22мкм. Климатическое исполнение изделий УХЛ2, что предусматривает эксплуатацию в помещении и под навесом. Температура эксплуатации от -80 до +150°С. | 7043.41 | 6339.07
00-00127897 | Лоток неперфорированный (PR16.12825) | Промрукав | Лотки, изготовленные из стали с защитным покрытием по методу Сендзимира – это изделия, с защитным цинковым покрытием, которое нанесено на листовую сталь перед изготовлением. Толщина защитного покрытия варьируется от 10 до 22мкм. Климатическое исполнение изделий УХЛ2, что предусматривает эксплуатацию в помещении и под навесом. Температура эксплуатации от -80 до +150°С. | 3284.27 | 2955.84
00-00127896 | Лоток неперфорированный (PR16.12862) | Промрукав | Лотки, изготовленные из стали с защитным покрытием по методу Сендзимира – это изделия, с защитным цинковым покрытием, которое нанесено на листовую сталь перед изготовлением. Толщина защитного покрытия варьируется от 10 до 22мкм. Климатическое исполнение изделий УХЛ2, что предусматривает эксплуатацию в помещении и под навесом. Температура эксплуатации от -80 до +150°С. | 3638.87 | 3274.98
00-00127895 | Лоток неперфорированный (PR16.12901) | Промрукав | Лотки, изготовленные из стали с защитным покрытием по методу Сендзимира – это изделия, с защитным цинковым покрытием, которое нанесено на листовую сталь перед изготовлением. Толщина защитного покрытия варьируется от 10 до 22мкм. Климатическое исполнение изделий УХЛ2, что предусматривает эксплуатацию в помещении и под навесом. Температура эксплуатации от -80 до +150°С. | 5658.78 | 5092.9
00-00127894 | Лоток неперфорированный (PR16.12942) | Промрукав | Лотки, изготовленные из стали с защитным покрытием по методу Сендзимира – это изделия, с защитным цинковым покрытием, которое нанесено на листовую сталь перед изготовлением. Толщина защитного покрытия варьируется от 10 до 22мкм. Климатическое исполнение изделий УХЛ2, что предусматривает эксплуатацию в помещении и под навесом. Температура эксплуатации от -80 до +150°С. | 8114.1 | 7302.69
00-00127893 | Лоток неперфорированный (PR16.12824) | Промрукав | Лотки, изготовленные из стали с защитным покрытием по методу Сендзимира – это изделия, с защитным цинковым покрытием, которое нанесено на листовую сталь перед изготовлением. Толщина защитного покрытия варьируется от 10 до 22мкм. Климатическое исполнение изделий УХЛ2, что предусматривает эксплуатацию в помещении и под навесом. Температура эксплуатации от -80 до +150°С. | 3284.27 | 2955.84
00-00127892 | Лоток неперфорированный (PR16.12863) | Промрукав | Лотки, изготовленные из стали с защитным покрытием по методу Сендзимира – это изделия, с защитным цинковым покрытием, которое нанесено на листовую сталь перед изготовлением. Толщина защитного покрытия варьируется от 10 до 22мкм. Климатическое исполнение изделий УХЛ2, что предусматривает эксплуатацию в помещении и под навесом. Температура эксплуатации от -80 до +150°С. | 3638.87 | 3274.98
00-00127891 | Лоток неперфорированный (PR16.12902) | Промрукав | Лотки, изготовленные из стали с защитным покрытием по методу Сендзимира – это изделия, с защитным цинковым покрытием, которое нанесено на листовую сталь перед изготовлением. Толщина защитного покрытия варьируется от 10 до 22мкм. Климатическое исполнение изделий УХЛ2, что предусматривает эксплуатацию в помещении и под навесом. Температура эксплуатации от -80 до +150°С. | 5658.78 | 5092.9
00-00127890 | Лоток неперфорированный (PR16.12943) | Промрукав | Лотки, изготовленные из стали с защитным покрытием по методу Сендзимира – это изделия, с защитным цинковым покрытием, которое нанесено на листовую сталь перед изготовлением. Толщина защитного покрытия варьируется от 10 до 22мкм. Климатическое исполнение изделий УХЛ2, что предусматривает эксплуатацию в помещении и под навесом. Температура эксплуатации от -80 до +150°С. | 8114.1 | 7302.69
00-00127889 | Лоток неперфорированный (PR16.13826) | Промрукав | Лотки, изготовленные в исполнение HDZ – это изделия, с защитным цинковым покрытием, которое нанесено (по ГОСТ 9.307) после механической обработки. Преимуществом системы металлических лотков в исполнении HDZ является коррозионная стойкость, которая увеличивает ресурс эксплуатации изделий. Толщина защитного покрытия варьируется от 40 до 80мкм. Климатическое исполнение изделий УХЛ1, что предусматривает эксплуатацию на открытом воздухе при воздействии солнечного излучения и влияния атмосферных факторов. Температура эксплуатации от -80 до +280°С. | 2859.87 | 2573.88
00-00127888 | Лоток неперфорированный (PR16.13868) | Промрукав | Лотки, изготовленные в исполнение HDZ – это изделия, с защитным цинковым покрытием, которое нанесено (по ГОСТ 9.307) после механической обработки. Преимуществом системы металлических лотков в исполнении HDZ является коррозионная стойкость, которая увеличивает ресурс эксплуатации изделий. Толщина защитного покрытия варьируется от 40 до 80мкм. Климатическое исполнение изделий УХЛ1, что предусматривает эксплуатацию на открытом воздухе при воздействии солнечного излучения и влияния атмосферных факторов. Температура эксплуатации от -80 до +280°С. | 3074.65 | 2767.19
00-00127887 | Лоток неперфорированный (PR16.13910) | Промрукав | Лотки, изготовленные в исполнение HDZ – это изделия, с защитным цинковым покрытием, которое нанесено (по ГОСТ 9.307) после механической обработки. Преимуществом системы металлических лотков в исполнении HDZ является коррозионная стойкость, которая увеличивает ресурс эксплуатации изделий. Толщина защитного покрытия варьируется от 40 до 80мкм. Климатическое исполнение изделий УХЛ1, что предусматривает эксплуатацию на открытом воздухе при воздействии солнечного излучения и влияния атмосферных факторов. Температура эксплуатации от -80 до +280°С. | 3294.25 | 2964.83
00-00127886 | Лоток неперфорированный (PR16.13784) | Промрукав | Лотки, изготовленные в исполнение HDZ – это изделия, с защитным цинковым покрытием, которое нанесено (по ГОСТ 9.307) после механической обработки. Преимуществом системы металлических лотков в исполнении HDZ является коррозионная стойкость, которая увеличивает ресурс эксплуатации изделий. Толщина защитного покрытия варьируется от 40 до 80мкм. Климатическое исполнение изделий УХЛ1, что предусматривает эксплуатацию на открытом воздухе при воздействии солнечного излучения и влияния атмосферных факторов. Температура эксплуатации от -80 до +280°С. | 5048.84 | 4543.96
00-00136789 | Лоток неперфорированный (PR16.13847) | Промрукав | Лотки, изготовленные в исполнении HDZ – это изделия с защитным цинковым покрытием, которое нанесено (по ГОСТ 9.307) после механической обработки. Преимуществом системы металлических лотков в исполнении HDZ является коррозионная стойкость, которая увеличивает ресурс эксплуатации изделий. Толщина защитного покрытия варьируется от 40 до 80мкм. Климатическое исполнение изделий УХЛ1, что предусматривает эксплуатацию на открытом воздухе при воздействии солнечного излучения и влияния атмосферных факторов. Температура эксплуатации от -80 до +280°С. | 2914.73 | 2623.26
00-00136788 | Лоток неперфорированный (PR16.13889) | Промрукав | Лотки, изготовленные в исполнении HDZ – это изделия с защитным цинковым покрытием, которое нанесено (по ГОСТ 9.307) после механической обработки. Преимуществом системы металлических лотков в исполнении HDZ является коррозионная стойкость, которая увеличивает ресурс эксплуатации изделий. Толщина защитного покрытия варьируется от 40 до 80мкм. Климатическое исполнение изделий УХЛ1, что предусматривает эксплуатацию на открытом воздухе при воздействии солнечного излучения и влияния атмосферных факторов. Температура эксплуатации от -80 до +280°С. | 3097.66 | 2787.89
00-00136787 | Лоток неперфорированный (PR16.13931) | Промрукав | Лотки, изготовленные в исполнении HDZ – это изделия с защитным цинковым покрытием, которое нанесено (по ГОСТ 9.307) после механической обработки. Преимуществом системы металлических лотков в исполнении HDZ является коррозионная стойкость, которая увеличивает ресурс эксплуатации изделий. Толщина защитного покрытия варьируется от 40 до 80мкм. Климатическое исполнение изделий УХЛ1, что предусматривает эксплуатацию на открытом воздухе при воздействии солнечного излучения и влияния атмосферных факторов. Температура эксплуатации от -80 до +280°С. | 3272.91 | 2945.62
00-00136786 | Лоток неперфорированный (PR16.13805) | Промрукав | Лотки, изготовленные в исполнении HDZ – это изделия с защитным цинковым покрытием, которое нанесено (по ГОСТ 9.307) после механической обработки. Преимуществом системы металлических лотков в исполнении HDZ является коррозионная стойкость, которая увеличивает ресурс эксплуатации изделий. Толщина защитного покрытия варьируется от 40 до 80мкм. Климатическое исполнение изделий УХЛ1, что предусматривает эксплуатацию на открытом воздухе при воздействии солнечного излучения и влияния атмосферных факторов. Температура эксплуатации от -80 до +280°С. | 4577.59 | 4119.83
00-00127885 | Лоток неперфорированный (PR16.13827) | Промрукав | Лотки, изготовленные в исполнение HDZ – это изделия, с защитным цинковым покрытием, которое нанесено (по ГОСТ 9.307) после механической обработки. Преимуществом системы металлических лотков в исполнении HDZ является коррозионная стойкость, которая увеличивает ресурс эксплуатации изделий. Толщина защитного покрытия варьируется от 40 до 80мкм. Климатическое исполнение изделий УХЛ1, что предусматривает эксплуатацию на открытом воздухе при воздействии солнечного излучения и влияния атмосферных факторов. Температура эксплуатации от -80 до +280°С. | 1624.22 | 1461.8
00-00127884 | Лоток неперфорированный (PR16.13869) | Промрукав | Лотки, изготовленные в исполнение HDZ – это изделия, с защитным цинковым покрытием, которое нанесено (по ГОСТ 9.307) после механической обработки. Преимуществом системы металлических лотков в исполнении HDZ является коррозионная стойкость, которая увеличивает ресурс эксплуатации изделий. Толщина защитного покрытия варьируется от 40 до 80мкм. Климатическое исполнение изделий УХЛ1, что предусматривает эксплуатацию на открытом воздухе при воздействии солнечного излучения и влияния атмосферных факторов. Температура эксплуатации от -80 до +280°С. | 1745.89 | 1571.3
00-00127883 | Лоток неперфорированный (PR16.13911) | Промрукав | Лотки, изготовленные в исполнение HDZ – это изделия, с защитным цинковым покрытием, которое нанесено (по ГОСТ 9.307) после механической обработки. Преимуществом системы металлических лотков в исполнении HDZ является коррозионная стойкость, которая увеличивает ресурс эксплуатации изделий. Толщина защитного покрытия варьируется от 40 до 80мкм. Климатическое исполнение изделий УХЛ1, что предусматривает эксплуатацию на открытом воздухе при воздействии солнечного излучения и влияния атмосферных факторов. Температура эксплуатации от -80 до +280°С. | 1969.3 | 1772.37
00-00127882 | Лоток неперфорированный (PR16.13785) | Промрукав | Лотки, изготовленные в исполнение HDZ – это изделия, с защитным цинковым покрытием, которое нанесено (по ГОСТ 9.307) после механической обработки. Преимуществом системы металлических лотков в исполнении HDZ является коррозионная стойкость, которая увеличивает ресурс эксплуатации изделий. Толщина защитного покрытия варьируется от 40 до 80мкм. Климатическое исполнение изделий УХЛ1, что предусматривает эксплуатацию на открытом воздухе при воздействии солнечного излучения и влияния атмосферных факторов. Температура эксплуатации от -80 до +280°С. | 2867.19 | 2580.47
00-00136785 | Лоток неперфорированный (PR16.13848) | Промрукав | Лотки, изготовленные в исполнении HDZ – это изделия с защитным цинковым покрытием, которое нанесено (по ГОСТ 9.307) после механической обработки. Преимуществом системы металлических лотков в исполнении HDZ является коррозионная стойкость, которая увеличивает ресурс эксплуатации изделий. Толщина защитного покрытия варьируется от 40 до 80мкм. Климатическое исполнение изделий УХЛ1, что предусматривает эксплуатацию на открытом воздухе при воздействии солнечного излучения и влияния атмосферных факторов. Температура эксплуатации от -80 до +280°С. | 1648.9 | 1484.01
00-00136784 | Лоток неперфорированный (PR16.13890) | Промрукав | Лотки, изготовленные в исполнении HDZ – это изделия с защитным цинковым покрытием, которое нанесено (по ГОСТ 9.307) после механической обработки. Преимуществом системы металлических лотков в исполнении HDZ является коррозионная стойкость, которая увеличивает ресурс эксплуатации изделий. Толщина защитного покрытия варьируется от 40 до 80мкм. Климатическое исполнение изделий УХЛ1, что предусматривает эксплуатацию на открытом воздухе при воздействии солнечного излучения и влияния атмосферных факторов. Температура эксплуатации от -80 до +280°С. | 1746.14 | 1571.53
00-00136783 | Лоток неперфорированный (PR16.13932) | Промрукав | Лотки, изготовленные в исполнении HDZ – это изделия с защитным цинковым покрытием, которое нанесено (по ГОСТ 9.307) после механической обработки. Преимуществом системы металлических лотков в исполнении HDZ является коррозионная стойкость, которая увеличивает ресурс эксплуатации изделий. Толщина защитного покрытия варьируется от 40 до 80мкм. Климатическое исполнение изделий УХЛ1, что предусматривает эксплуатацию на открытом воздухе при воздействии солнечного излучения и влияния атмосферных факторов. Температура эксплуатации от -80 до +280°С. | 1949.25 | 1754.33
00-00136782 | Лоток неперфорированный (PR16.13806) | Промрукав | Лотки, изготовленные в исполнении HDZ – это изделия с защитным цинковым покрытием, которое нанесено (по ГОСТ 9.307) после механической обработки. Преимуществом системы металлических лотков в исполнении HDZ является коррозионная стойкость, которая увеличивает ресурс эксплуатации изделий. Толщина защитного покрытия варьируется от 40 до 80мкм. Климатическое исполнение изделий УХЛ1, что предусматривает эксплуатацию на открытом воздухе при воздействии солнечного излучения и влияния атмосферных факторов. Температура эксплуатации от -80 до +280°С. | 2601.17 | 2341.05
00-00127881 | Лоток неперфорированный (PR16.13828) | Промрукав | Лотки, изготовленные в исполнение HDZ – это изделия, с защитным цинковым покрытием, которое нанесено (по ГОСТ 9.307) после механической обработки. Преимуществом системы металлических лотков в исполнении HDZ является коррозионная стойкость, которая увеличивает ресурс эксплуатации изделий. Толщина защитного покрытия варьируется от 40 до 80мкм. Климатическое исполнение изделий УХЛ1, что предусматривает эксплуатацию на открытом воздухе при воздействии солнечного излучения и влияния атмосферных факторов. Температура эксплуатации от -80 до +280°С. | 2073.25 | 1865.93
00-00127880 | Лоток неперфорированный (PR16.13870) | Промрукав | Лотки, изготовленные в исполнение HDZ – это изделия, с защитным цинковым покрытием, которое нанесено (по ГОСТ 9.307) после механической обработки. Преимуществом системы металлических лотков в исполнении HDZ является коррозионная стойкость, которая увеличивает ресурс эксплуатации изделий. Толщина защитного покрытия варьируется от 40 до 80мкм. Климатическое исполнение изделий УХЛ1, что предусматривает эксплуатацию на открытом воздухе при воздействии солнечного излучения и влияния атмосферных факторов. Температура эксплуатации от -80 до +280°С. | 2229.52 | 2006.57
00-00127879 | Лоток неперфорированный (PR16.13912) | Промрукав | Лотки, изготовленные в исполнение HDZ – это изделия, с защитным цинковым покрытием, которое нанесено (по ГОСТ 9.307) после механической обработки. Преимуществом системы металлических лотков в исполнении HDZ является коррозионная стойкость, которая увеличивает ресурс эксплуатации изделий. Толщина защитного покрытия варьируется от 40 до 80мкм. Климатическое исполнение изделий УХЛ1, что предусматривает эксплуатацию на открытом воздухе при воздействии солнечного излучения и влияния атмосферных факторов. Температура эксплуатации от -80 до +280°С. | 2887.76 | 2598.98
00-00127878 | Лоток неперфорированный (PR16.13786) | Промрукав | Лотки, изготовленные в исполнение HDZ – это изделия, с защитным цинковым покрытием, которое нанесено (по ГОСТ 9.307) после механической обработки. Преимуществом системы металлических лотков в исполнении HDZ является коррозионная стойкость, которая увеличивает ресурс эксплуатации изделий. Толщина защитного покрытия варьируется от 40 до 80мкм. Климатическое исполнение изделий УХЛ1, что предусматривает эксплуатацию на открытом воздухе при воздействии солнечного излучения и влияния атмосферных факторов. Температура эксплуатации от -80 до +280°С. | 3662.34 | 3296.11
00-00136781 | Лоток неперфорированный (PR16.13849) | Промрукав | Лоток неперфорированный Профи HDZ 100х80х6000 (1,0 мм) (12 м/уп) Промрукав | 2104.37 | 1893.93
00-00136780 | Лоток неперфорированный (PR16.13891) | Промрукав | Лотки, изготовленные в исполнении HDZ – это изделия с защитным цинковым покрытием, которое нанесено (по ГОСТ 9.307) после механической обработки. Преимуществом системы металлических лотков в исполнении HDZ является коррозионная стойкость, которая увеличивает ресурс эксплуатации изделий. Толщина защитного покрытия варьируется от 40 до 80мкм. Климатическое исполнение изделий УХЛ1, что предусматривает эксплуатацию на открытом воздухе при воздействии солнечного излучения и влияния атмосферных факторов. Температура эксплуатации от -80 до +280°С. | 2226.78 | 2004.1
00-00136779 | Лоток неперфорированный (PR16.13933) | Промрукав | Лотки, изготовленные в исполнении HDZ – это изделия с защитным цинковым покрытием, которое нанесено (по ГОСТ 9.307) после механической обработки. Преимуществом системы металлических лотков в исполнении HDZ является коррозионная стойкость, которая увеличивает ресурс эксплуатации изделий. Толщина защитного покрытия варьируется от 40 до 80мкм. Климатическое исполнение изделий УХЛ1, что предусматривает эксплуатацию на открытом воздухе при воздействии солнечного излучения и влияния атмосферных факторов. Температура эксплуатации от -80 до +280°С | 2431.76 | 2188.58
00-00136778 | Лоток неперфорированный (PR16.13807) | Промрукав | Лотки, изготовленные в исполнении HDZ – это изделия с защитным цинковым покрытием, которое нанесено (по ГОСТ 9.307) после механической обработки. Преимуществом системы металлических лотков в исполнении HDZ является коррозионная стойкость, которая увеличивает ресурс эксплуатации изделий. Толщина защитного покрытия варьируется от 40 до 80мкм. Климатическое исполнение изделий УХЛ1, что предусматривает эксплуатацию на открытом воздухе при воздействии солнечного излучения и влияния атмосферных факторов. Температура эксплуатации от -80 до +280°С. | 3321.56 | 2989.4
00-00127877 | Лоток неперфорированный (PR16.13829) | Промрукав | Лотки, изготовленные в исполнение HDZ – это изделия, с защитным цинковым покрытием, которое нанесено (по ГОСТ 9.307) после механической обработки. Преимуществом системы металлических лотков в исполнении HDZ является коррозионная стойкость, которая увеличивает ресурс эксплуатации изделий. Толщина защитного покрытия варьируется от 40 до 80мкм. Климатическое исполнение изделий УХЛ1, что предусматривает эксплуатацию на открытом воздухе при воздействии солнечного излучения и влияния атмосферных факторов. Температура эксплуатации от -80 до +280°С. | 3282.61 | 2954.35
00-00127876 | Лоток неперфорированный (PR16.13871) | Промрукав | Лотки, изготовленные в исполнение HDZ – это изделия, с защитным цинковым покрытием, которое нанесено (по ГОСТ 9.307) после механической обработки. Преимуществом системы металлических лотков в исполнении HDZ является коррозионная стойкость, которая увеличивает ресурс эксплуатации изделий. Толщина защитного покрытия варьируется от 40 до 80мкм. Климатическое исполнение изделий УХЛ1, что предусматривает эксплуатацию на открытом воздухе при воздействии солнечного излучения и влияния атмосферных факторов. Температура эксплуатации от -80 до +280°С. | 3528.8 | 3175.92
00-00127875 | Лоток неперфорированный (PR16.13913) | Промрукав | Лотки, изготовленные в исполнение HDZ – это изделия, с защитным цинковым покрытием, которое нанесено (по ГОСТ 9.307) после механической обработки. Преимуществом системы металлических лотков в исполнении HDZ является коррозионная стойкость, которая увеличивает ресурс эксплуатации изделий. Толщина защитного покрытия варьируется от 40 до 80мкм. Климатическое исполнение изделий УХЛ1, что предусматривает эксплуатацию на открытом воздухе при воздействии солнечного излучения и влияния атмосферных факторов. Температура эксплуатации от -80 до +280°С. | 3785.91 | 3407.32
00-00127874 | Лоток неперфорированный (PR16.13787) | Промрукав | Лотки, изготовленные в исполнение HDZ – это изделия, с защитным цинковым покрытием, которое нанесено (по ГОСТ 9.307) после механической обработки. Преимуществом системы металлических лотков в исполнении HDZ является коррозионная стойкость, которая увеличивает ресурс эксплуатации изделий. Толщина защитного покрытия варьируется от 40 до 80мкм. Климатическое исполнение изделий УХЛ1, что предусматривает эксплуатацию на открытом воздухе при воздействии солнечного излучения и влияния атмосферных факторов. Температура эксплуатации от -80 до +280°С. | 5802.38 | 5222.14
00-00136777 | Лоток неперфорированный (PR16.13850) | Промрукав | Лотки, изготовленные в исполнении HDZ – это изделия с защитным цинковым покрытием, которое нанесено (по ГОСТ 9.307) после механической обработки. Преимуществом системы металлических лотков в исполнении HDZ является коррозионная стойкость, которая увеличивает ресурс эксплуатации изделий. Толщина защитного покрытия варьируется от 40 до 80мкм. Климатическое исполнение изделий УХЛ1, что предусматривает эксплуатацию на открытом воздухе при воздействии солнечного излучения и влияния атмосферных факторов. Температура эксплуатации от -80 до +280°С. | 3350.52 | 3015.47
00-00136776 | Лоток неперфорированный (PR16.13892) | Промрукав | Лотки, изготовленные в исполнении HDZ – это изделия с защитным цинковым покрытием, которое нанесено (по ГОСТ 9.307) после механической обработки. Преимуществом системы металлических лотков в исполнении HDZ является коррозионная стойкость, которая увеличивает ресурс эксплуатации изделий. Толщина защитного покрытия варьируется от 40 до 80мкм. Климатическое исполнение изделий УХЛ1, что предусматривает эксплуатацию на открытом воздухе при воздействии солнечного излучения и влияния атмосферных факторов. Температура эксплуатации от -80 до +280°С. | 3476.83 | 3129.15
00-00136775 | Лоток неперфорированный (PR16.13934) | Промрукав | Лотки, изготовленные в исполнении HDZ – это изделия с защитным цинковым покрытием, которое нанесено (по ГОСТ 9.307) после механической обработки. Преимуществом системы металлических лотков в исполнении HDZ является коррозионная стойкость, которая увеличивает ресурс эксплуатации изделий. Толщина защитного покрытия варьируется от 40 до 80мкм. Климатическое исполнение изделий УХЛ1, что предусматривает эксплуатацию на открытом воздухе при воздействии солнечного излучения и влияния атмосферных факторов. Температура эксплуатации от -80 до +280°С. | 3784.02 | 3405.62
00-00136774 | Лоток неперфорированный (PR16.13808) | Промрукав | Лотки, изготовленные в исполнении HDZ – это изделия с защитным цинковым покрытием, которое нанесено (по ГОСТ 9.307) после механической обработки. Преимуществом системы металлических лотков в исполнении HDZ является коррозионная стойкость, которая увеличивает ресурс эксплуатации изделий. Толщина защитного покрытия варьируется от 40 до 80мкм. Климатическое исполнение изделий УХЛ1, что предусматривает эксплуатацию на открытом воздухе при воздействии солнечного излучения и влияния атмосферных факторов. Температура эксплуатации от -80 до +280°С. | 5273.15 | 4745.84
00-00127873 | Лоток неперфорированный (PR16.13830) | Промрукав | Лотки, изготовленные в исполнение HDZ – это изделия, с защитным цинковым покрытием, которое нанесено (по ГОСТ 9.307) после механической обработки. Преимуществом системы металлических лотков в исполнении HDZ является коррозионная стойкость, которая увеличивает ресурс эксплуатации изделий. Толщина защитного покрытия варьируется от 40 до 80мкм. Климатическое исполнение изделий УХЛ1, что предусматривает эксплуатацию на открытом воздухе при воздействии солнечного излучения и влияния атмосферных факторов. Температура эксплуатации от -80 до +280°С. | 1922.34 | 1730.11
00-00127872 | Лоток неперфорированный (PR16.13872) | Промрукав | Лотки, изготовленные в исполнение HDZ – это изделия, с защитным цинковым покрытием, которое нанесено (по ГОСТ 9.307) после механической обработки. Преимуществом системы металлических лотков в исполнении HDZ является коррозионная стойкость, которая увеличивает ресурс эксплуатации изделий. Толщина защитного покрытия варьируется от 40 до 80мкм. Климатическое исполнение изделий УХЛ1, что предусматривает эксплуатацию на открытом воздухе при воздействии солнечного излучения и влияния атмосферных факторов. Температура эксплуатации от -80 до +280°С. | 2066.86 | 1860.17
00-00127871 | Лоток неперфорированный (PR16.13914) | Промрукав | Лотки, изготовленные в исполнение HDZ – это изделия, с защитным цинковым покрытием, которое нанесено (по ГОСТ 9.307) после механической обработки. Преимуществом системы металлических лотков в исполнении HDZ является коррозионная стойкость, которая увеличивает ресурс эксплуатации изделий. Толщина защитного покрытия варьируется от 40 до 80мкм. Климатическое исполнение изделий УХЛ1, что предусматривает эксплуатацию на открытом воздухе при воздействии солнечного излучения и влияния атмосферных факторов. Температура эксплуатации от -80 до +280°С. | 2333.65 | 2100.29
00-00127870 | Лоток неперфорированный (PR16.13788) | Промрукав | Лотки, изготовленные в исполнение HDZ – это изделия, с защитным цинковым покрытием, которое нанесено (по ГОСТ 9.307) после механической обработки. Преимуществом системы металлических лотков в исполнении HDZ является коррозионная стойкость, которая увеличивает ресурс эксплуатации изделий. Толщина защитного покрытия варьируется от 40 до 80мкм. Климатическое исполнение изделий УХЛ1, что предусматривает эксплуатацию на открытом воздухе при воздействии солнечного излучения и влияния атмосферных факторов. Температура эксплуатации от -80 до +280°С. | 3397.84 | 3058.06
00-00136773 | Лоток неперфорированный (PR16.13851) | Промрукав | Лотки, изготовленные в исполнении HDZ – это изделия с защитным цинковым покрытием, которое нанесено (по ГОСТ 9.307) после механической обработки. Преимуществом системы металлических лотков в исполнении HDZ является коррозионная стойкость, которая увеличивает ресурс эксплуатации изделий. Толщина защитного покрытия варьируется от 40 до 80мкм. Климатическое исполнение изделий УХЛ1, что предусматривает эксплуатацию на открытом воздухе при воздействии солнечного излучения и влияния атмосферных факторов. Температура эксплуатации от -80 до +280°С. | 1988.56 | 1789.7
00-00136772 | Лоток неперфорированный (PR16.13893) | Промрукав | Лотки, изготовленные в исполнении HDZ – это изделия с защитным цинковым покрытием, которое нанесено (по ГОСТ 9.307) после механической обработки. Преимуществом системы металлических лотков в исполнении HDZ является коррозионная стойкость, которая увеличивает ресурс эксплуатации изделий. Толщина защитного покрытия варьируется от 40 до 80мкм. Климатическое исполнение изделий УХЛ1, что предусматривает эксплуатацию на открытом воздухе при воздействии солнечного излучения и влияния атмосферных факторов. Температура эксплуатации от -80 до +280°С. | 2058.63 | 1852.77
00-00136771 | Лоток неперфорированный (PR16.13935) | Промрукав | Лотки, изготовленные в исполнении HDZ – это изделия с защитным цинковым покрытием, которое нанесено (по ГОСТ 9.307) после механической обработки. Преимуществом системы металлических лотков в исполнении HDZ является коррозионная стойкость, которая увеличивает ресурс эксплуатации изделий. Толщина защитного покрытия варьируется от 40 до 80мкм. Климатическое исполнение изделий УХЛ1, что предусматривает эксплуатацию на открытом воздухе при воздействии солнечного излучения и влияния атмосферных факторов. Температура эксплуатации от -80 до +280°С. | 2357.57 | 2121.81
00-00136770 | Лоток неперфорированный (PR16.13809) | Промрукав | Лотки, изготовленные в исполнении HDZ – это изделия с защитным цинковым покрытием, которое нанесено (по ГОСТ 9.307) после механической обработки. Преимуществом системы металлических лотков в исполнении HDZ является коррозионная стойкость, которая увеличивает ресурс эксплуатации изделий. Толщина защитного покрытия варьируется от 40 до 80мкм. Климатическое исполнение изделий УХЛ1, что предусматривает эксплуатацию на открытом воздухе при воздействии солнечного излучения и влияния атмосферных факторов. Температура эксплуатации от -80 до +280°С. | 3099.92 | 2789.93
00-00127869 | Лоток неперфорированный (PR16.13831) | Промрукав | Лотки, изготовленные в исполнение HDZ – это изделия, с защитным цинковым покрытием, которое нанесено (по ГОСТ 9.307) после механической обработки. Преимуществом системы металлических лотков в исполнении HDZ является коррозионная стойкость, которая увеличивает ресурс эксплуатации изделий. Толщина защитного покрытия варьируется от 40 до 80мкм. Климатическое исполнение изделий УХЛ1, что предусматривает эксплуатацию на открытом воздухе при воздействии солнечного излучения и влияния атмосферных факторов. Температура эксплуатации от -80 до +280°С. | 2496.48 | 2246.83
00-00127868 | Лоток неперфорированный (PR16.13873) | Промрукав | Лотки, изготовленные в исполнение HDZ – это изделия, с защитным цинковым покрытием, которое нанесено (по ГОСТ 9.307) после механической обработки. Преимуществом системы металлических лотков в исполнении HDZ является коррозионная стойкость, которая увеличивает ресурс эксплуатации изделий. Толщина защитного покрытия варьируется от 40 до 80мкм. Климатическое исполнение изделий УХЛ1, что предусматривает эксплуатацию на открытом воздухе при воздействии солнечного излучения и влияния атмосферных факторов. Температура эксплуатации от -80 до +280°С. | 2683.74 | 2415.37
00-00127867 | Лоток неперфорированный (PR16.13915) | Промрукав | Лотки, изготовленные в исполнение HDZ – это изделия, с защитным цинковым покрытием, которое нанесено (по ГОСТ 9.307) после механической обработки. Преимуществом системы металлических лотков в исполнении HDZ является коррозионная стойкость, которая увеличивает ресурс эксплуатации изделий. Толщина защитного покрытия варьируется от 40 до 80мкм. Климатическое исполнение изделий УХЛ1, что предусматривает эксплуатацию на открытом воздухе при воздействии солнечного излучения и влияния атмосферных факторов. Температура эксплуатации от -80 до +280°С. | 2881.29 | 2593.16
00-00127866 | Лоток неперфорированный (PR16.13789) | Промрукав | Лотки, изготовленные в исполнение HDZ – это изделия, с защитным цинковым покрытием, которое нанесено (по ГОСТ 9.307) после механической обработки. Преимуществом системы металлических лотков в исполнении HDZ является коррозионная стойкость, которая увеличивает ресурс эксплуатации изделий. Толщина защитного покрытия варьируется от 40 до 80мкм. Климатическое исполнение изделий УХЛ1, что предусматривает эксплуатацию на открытом воздухе при воздействии солнечного излучения и влияния атмосферных факторов. Температура эксплуатации от -80 до +280°С. | 4415.96 | 3974.36
00-00136769 | Лоток неперфорированный (PR16.13852) | Промрукав | Лотки, изготовленные в исполнении HDZ – это изделия с защитным цинковым покрытием, которое нанесено (по ГОСТ 9.307) после механической обработки. Преимуществом системы металлических лотков в исполнении HDZ является коррозионная стойкость, которая увеличивает ресурс эксплуатации изделий. Толщина защитного покрытия варьируется от 40 до 80мкм. Климатическое исполнение изделий УХЛ1, что предусматривает эксплуатацию на открытом воздухе при воздействии солнечного излучения и влияния атмосферных факторов. Температура эксплуатации от -80 до +280°С. | 2551.76 | 2296.58
00-00136768 | Лоток неперфорированный (PR16.13894) | Промрукав | Лотки, изготовленные в исполнении HDZ – это изделия с защитным цинковым покрытием, которое нанесено (по ГОСТ 9.307) после механической обработки. Преимуществом системы металлических лотков в исполнении HDZ является коррозионная стойкость, которая увеличивает ресурс эксплуатации изделий. Толщина защитного покрытия варьируется от 40 до 80мкм. Климатическое исполнение изделий УХЛ1, что предусматривает эксплуатацию на открытом воздухе при воздействии солнечного излучения и влияния атмосферных факторов. Температура эксплуатации от -80 до +280°С. | 2667.59 | 2400.83
00-00136767 | Лоток неперфорированный (PR16.13936) | Промрукав | Лотки, изготовленные в исполнении HDZ – это изделия с защитным цинковым покрытием, которое нанесено (по ГОСТ 9.307) после механической обработки. Преимуществом системы металлических лотков в исполнении HDZ является коррозионная стойкость, которая увеличивает ресурс эксплуатации изделий. Толщина защитного покрытия варьируется от 40 до 80мкм. Климатическое исполнение изделий УХЛ1, что предусматривает эксплуатацию на открытом воздухе при воздействии солнечного излучения и влияния атмосферных факторов. Температура эксплуатации от -80 до +280°С. | 2888.03 | 2599.23
00-00136766 | Лоток неперфорированный (PR16.13810) | Промрукав | Лотки, изготовленные в исполнении HDZ – это изделия с защитным цинковым покрытием, которое нанесено (по ГОСТ 9.307) после механической обработки. Преимуществом системы металлических лотков в исполнении HDZ является коррозионная стойкость, которая увеличивает ресурс эксплуатации изделий. Толщина защитного покрытия варьируется от 40 до 80мкм. Климатическое исполнение изделий УХЛ1, что предусматривает эксплуатацию на открытом воздухе при воздействии солнечного излучения и влияния атмосферных факторов. Температура эксплуатации от -80 до +280°С. | 4039.82 | 3635.84
00-00127865 | Лоток неперфорированный (PR16.13832) | Промрукав | Лотки, изготовленные в исполнение HDZ – это изделия, с защитным цинковым покрытием, которое нанесено (по ГОСТ 9.307) после механической обработки. Преимуществом системы металлических лотков в исполнении HDZ является коррозионная стойкость, которая увеличивает ресурс эксплуатации изделий. Толщина защитного покрытия варьируется от 40 до 80мкм. Климатическое исполнение изделий УХЛ1, что предусматривает эксплуатацию на открытом воздухе при воздействии солнечного излучения и влияния атмосферных факторов. Температура эксплуатации от -80 до +280°С. | 3640.12 | 3276.11
00-00127864 | Лоток неперфорированный (PR16.13874) | Промрукав | Лотки, изготовленные в исполнение HDZ – это изделия, с защитным цинковым покрытием, которое нанесено (по ГОСТ 9.307) после механической обработки. Преимуществом системы металлических лотков в исполнении HDZ является коррозионная стойкость, которая увеличивает ресурс эксплуатации изделий. Толщина защитного покрытия варьируется от 40 до 80мкм. Климатическое исполнение изделий УХЛ1, что предусматривает эксплуатацию на открытом воздухе при воздействии солнечного излучения и влияния атмосферных факторов. Температура эксплуатации от -80 до +280°С. | 3913.17 | 3521.85
00-00127863 | Лоток неперфорированный (PR16.13916) | Промрукав | Лотки, изготовленные в исполнение HDZ – это изделия, с защитным цинковым покрытием, которое нанесено (по ГОСТ 9.307) после механической обработки. Преимуществом системы металлических лотков в исполнении HDZ является коррозионная стойкость, которая увеличивает ресурс эксплуатации изделий. Толщина защитного покрытия варьируется от 40 до 80мкм. Климатическое исполнение изделий УХЛ1, что предусматривает эксплуатацию на открытом воздухе при воздействии солнечного излучения и влияния атмосферных факторов. Температура эксплуатации от -80 до +280°С. | 4201.93 | 3781.74
00-00127862 | Лоток неперфорированный (PR16.13790) | Промрукав | Лотки, изготовленные в исполнение HDZ – это изделия, с защитным цинковым покрытием, которое нанесено (по ГОСТ 9.307) после механической обработки. Преимуществом системы металлических лотков в исполнении HDZ является коррозионная стойкость, которая увеличивает ресурс эксплуатации изделий. Толщина защитного покрытия варьируется от 40 до 80мкм. Климатическое исполнение изделий УХЛ1, что предусматривает эксплуатацию на открытом воздухе при воздействии солнечного излучения и влияния атмосферных факторов. Температура эксплуатации от -80 до +280°С. | 6440.03 | 5796.03
00-00136765 | Лоток неперфорированный (PR16.13853) | Промрукав | Лотки, изготовленные в исполнении HDZ – это изделия с защитным цинковым покрытием, которое нанесено (по ГОСТ 9.307) после механической обработки. Преимуществом системы металлических лотков в исполнении HDZ является коррозионная стойкость, которая увеличивает ресурс эксплуатации изделий. Толщина защитного покрытия варьируется от 40 до 80мкм. Климатическое исполнение изделий УХЛ1, что предусматривает эксплуатацию на открытом воздухе при воздействии солнечного излучения и влияния атмосферных факторов. Температура эксплуатации от -80 до +280°С. | 3700.51 | 3330.46
00-00136764 | Лоток неперфорированный (PR16.13895) | Промрукав | Лотки, изготовленные в исполнении HDZ – это изделия с защитным цинковым покрытием, которое нанесено (по ГОСТ 9.307) после механической обработки. Преимуществом системы металлических лотков в исполнении HDZ является коррозионная стойкость, которая увеличивает ресурс эксплуатации изделий. Толщина защитного покрытия варьируется от 40 до 80мкм. Климатическое исполнение изделий УХЛ1, что предусматривает эксплуатацию на открытом воздухе при воздействии солнечного излучения и влияния атмосферных факторов. Температура эксплуатации от -80 до +280°С. | 3943.58 | 3549.22
00-00136763 | Лоток неперфорированный (PR16.13937) | Промрукав | Лотки, изготовленные в исполнении HDZ – это изделия с защитным цинковым покрытием, которое нанесено (по ГОСТ 9.307) после механической обработки. Преимуществом системы металлических лотков в исполнении HDZ является коррозионная стойкость, которая увеличивает ресурс эксплуатации изделий. Толщина защитного покрытия варьируется от 40 до 80мкм. Климатическое исполнение изделий УХЛ1, что предусматривает эксплуатацию на открытом воздухе при воздействии солнечного излучения и влияния атмосферных факторов. Температура эксплуатации от -80 до +280°С. | 4177.03 | 3759.33
00-00136762 | Лоток неперфорированный (PR16.13811) | Промрукав | Лотки, изготовленные в исполнении HDZ – это изделия с защитным цинковым покрытием, которое нанесено (по ГОСТ 9.307) после механической обработки. Преимуществом системы металлических лотков в исполнении HDZ является коррозионная стойкость, которая увеличивает ресурс эксплуатации изделий. Толщина защитного покрытия варьируется от 40 до 80мкм. Климатическое исполнение изделий УХЛ1, что предусматривает эксплуатацию на открытом воздухе при воздействии солнечного излучения и влияния атмосферных факторов. Температура эксплуатации от -80 до +280°С. | 5890.67 | 5301.6
00-00127861 | Лоток неперфорированный (PR16.13833) | Промрукав | Лотки, изготовленные в исполнение HDZ – это изделия, с защитным цинковым покрытием, которое нанесено (по ГОСТ 9.307) после механической обработки. Преимуществом системы металлических лотков в исполнении HDZ является коррозионная стойкость, которая увеличивает ресурс эксплуатации изделий. Толщина защитного покрытия варьируется от 40 до 80мкм. Климатическое исполнение изделий УХЛ1, что предусматривает эксплуатацию на открытом воздухе при воздействии солнечного излучения и влияния атмосферных факторов. Температура эксплуатации от -80 до +280°С. | 2246.66 | 2021.99
00-00127860 | Лоток неперфорированный (PR16.13875) | Промрукав | Лотки, изготовленные в исполнение HDZ – это изделия, с защитным цинковым покрытием, которое нанесено (по ГОСТ 9.307) после механической обработки. Преимуществом системы металлических лотков в исполнении HDZ является коррозионная стойкость, которая увеличивает ресурс эксплуатации изделий. Толщина защитного покрытия варьируется от 40 до 80мкм. Климатическое исполнение изделий УХЛ1, что предусматривает эксплуатацию на открытом воздухе при воздействии солнечного излучения и влияния атмосферных факторов. Температура эксплуатации от -80 до +280°С. | 2415.19 | 2173.67
00-00127859 | Лоток неперфорированный (PR16.13917) | Промрукав | Лотки, изготовленные в исполнение HDZ – это изделия, с защитным цинковым покрытием, которое нанесено (по ГОСТ 9.307) после механической обработки. Преимуществом системы металлических лотков в исполнении HDZ является коррозионная стойкость, которая увеличивает ресурс эксплуатации изделий. Толщина защитного покрытия варьируется от 40 до 80мкм. Климатическое исполнение изделий УХЛ1, что предусматривает эксплуатацию на открытом воздухе при воздействии солнечного излучения и влияния атмосферных факторов. Температура эксплуатации от -80 до +280°С. | 2723.91 | 2451.52
00-00127858 | Лоток неперфорированный (PR16.13791) | Промрукав | Лотки, изготовленные в исполнение HDZ – это изделия, с защитным цинковым покрытием, которое нанесено (по ГОСТ 9.307) после механической обработки. Преимуществом системы металлических лотков в исполнении HDZ является коррозионная стойкость, которая увеличивает ресурс эксплуатации изделий. Толщина защитного покрытия варьируется от 40 до 80мкм. Климатическое исполнение изделий УХЛ1, что предусматривает эксплуатацию на открытом воздухе при воздействии солнечного излучения и влияния атмосферных факторов. Температура эксплуатации от -80 до +280°С. | 3965.98 | 3569.38
00-00136761 | Лоток неперфорированный (PR16.13854) | Промрукав | Лотки, изготовленные в исполнении HDZ – это изделия с защитным цинковым покрытием, которое нанесено (по ГОСТ 9.307) после механической обработки. Преимуществом системы металлических лотков в исполнении HDZ является коррозионная стойкость, которая увеличивает ресурс эксплуатации изделий. Толщина защитного покрытия варьируется от 40 до 80мкм. Климатическое исполнение изделий УХЛ1, что предусматривает эксплуатацию на открытом воздухе при воздействии солнечного излучения и влияния атмосферных факторов. Температура эксплуатации от -80 до +280°С. | 2304.42 | 2073.98
00-00136760 | Лоток неперфорированный (PR16.13896) | Промрукав | Лотки, изготовленные в исполнении HDZ – это изделия с защитным цинковым покрытием, которое нанесено (по ГОСТ 9.307) после механической обработки. Преимуществом системы металлических лотков в исполнении HDZ является коррозионная стойкость, которая увеличивает ресурс эксплуатации изделий. Толщина защитного покрытия варьируется от 40 до 80мкм. Климатическое исполнение изделий УХЛ1, что предусматривает эксплуатацию на открытом воздухе при воздействии солнечного излучения и влияния атмосферных факторов. Температура эксплуатации от -80 до +280°С. | 2413.62 | 2172.26
00-00136759 | Лоток неперфорированный (PR16.13938) | Промрукав | Лотки, изготовленные в исполнении HDZ – это изделия с защитным цинковым покрытием, которое нанесено (по ГОСТ 9.307) после механической обработки. Преимуществом системы металлических лотков в исполнении HDZ является коррозионная стойкость, которая увеличивает ресурс эксплуатации изделий. Толщина защитного покрытия варьируется от 40 до 80мкм. Климатическое исполнение изделий УХЛ1, что предусматривает эксплуатацию на открытом воздухе при воздействии солнечного излучения и влияния атмосферных факторов. Температура эксплуатации от -80 до +280°С. | 2766.29 | 2489.66
00-00136758 | Лоток неперфорированный (PR16.13812) | Промрукав | Лотки, изготовленные в исполнении HDZ – это изделия с защитным цинковым покрытием, которое нанесено (по ГОСТ 9.307) после механической обработки. Преимуществом системы металлических лотков в исполнении HDZ является коррозионная стойкость, которая увеличивает ресурс эксплуатации изделий. Толщина защитного покрытия варьируется от 40 до 80мкм. Климатическое исполнение изделий УХЛ1, что предусматривает эксплуатацию на открытом воздухе при воздействии солнечного излучения и влияния атмосферных факторов. Температура эксплуатации от -80 до +280°С. | 3594.93 | 3235.44
00-00127857 | Лоток неперфорированный (PR16.13834) | Промрукав | Лотки, изготовленные в исполнение HDZ – это изделия, с защитным цинковым покрытием, которое нанесено (по ГОСТ 9.307) после механической обработки. Преимуществом системы металлических лотков в исполнении HDZ является коррозионная стойкость, которая увеличивает ресурс эксплуатации изделий. Толщина защитного покрытия варьируется от 40 до 80мкм. Климатическое исполнение изделий УХЛ1, что предусматривает эксплуатацию на открытом воздухе при воздействии солнечного излучения и влияния атмосферных факторов. Температура эксплуатации от -80 до +280°С. | 2816.4 | 2534.76
00-00127856 | Лоток неперфорированный (PR16.13876) | Промрукав | Лотки, изготовленные в исполнение HDZ – это изделия, с защитным цинковым покрытием, которое нанесено (по ГОСТ 9.307) после механической обработки. Преимуществом системы металлических лотков в исполнении HDZ является коррозионная стойкость, которая увеличивает ресурс эксплуатации изделий. Толщина защитного покрытия варьируется от 40 до 80мкм. Климатическое исполнение изделий УХЛ1, что предусматривает эксплуатацию на открытом воздухе при воздействии солнечного излучения и влияния атмосферных факторов. Температура эксплуатации от -80 до +280°С. | 3027.73 | 2724.96
00-00127855 | Лоток неперфорированный (PR16.13918) | Промрукав | Лотки, изготовленные в исполнение HDZ – это изделия, с защитным цинковым покрытием, которое нанесено (по ГОСТ 9.307) после механической обработки. Преимуществом системы металлических лотков в исполнении HDZ является коррозионная стойкость, которая увеличивает ресурс эксплуатации изделий. Толщина защитного покрытия варьируется от 40 до 80мкм. Климатическое исполнение изделий УХЛ1, что предусматривает эксплуатацию на открытом воздухе при воздействии солнечного излучения и влияния атмосферных факторов. Температура эксплуатации от -80 до +280°С. | 3253.51 | 2928.16
00-00127854 | Лоток неперфорированный (PR16.13792) | Промрукав | Лотки, изготовленные в исполнение HDZ – это изделия, с защитным цинковым покрытием, которое нанесено (по ГОСТ 9.307) после механической обработки. Преимуществом системы металлических лотков в исполнении HDZ является коррозионная стойкость, которая увеличивает ресурс эксплуатации изделий. Толщина защитного покрытия варьируется от 40 до 80мкм. Климатическое исполнение изделий УХЛ1, что предусматривает эксплуатацию на открытом воздухе при воздействии солнечного излучения и влияния атмосферных факторов. Температура эксплуатации от -80 до +280°С. | 4986.41 | 4487.77
00-00136757 | Лоток неперфорированный (PR16.13855) | Промрукав | Лотки, изготовленные в исполнении HDZ – это изделия с защитным цинковым покрытием, которое нанесено (по ГОСТ 9.307) после механической обработки. Преимуществом системы металлических лотков в исполнении HDZ является коррозионная стойкость, которая увеличивает ресурс эксплуатации изделий. Толщина защитного покрытия варьируется от 40 до 80мкм. Климатическое исполнение изделий УХЛ1, что предусматривает эксплуатацию на открытом воздухе при воздействии солнечного излучения и влияния атмосферных факторов. Температура эксплуатации от -80 до +280°С. | 2857.71 | 2571.94
00-00136756 | Лоток неперфорированный (PR16.13897) | Промрукав | Лотки, изготовленные в исполнении HDZ – это изделия с защитным цинковым покрытием, которое нанесено (по ГОСТ 9.307) после механической обработки. Преимуществом системы металлических лотков в исполнении HDZ является коррозионная стойкость, которая увеличивает ресурс эксплуатации изделий. Толщина защитного покрытия варьируется от 40 до 80мкм. Климатическое исполнение изделий УХЛ1, что предусматривает эксплуатацию на открытом воздухе при воздействии солнечного излучения и влияния атмосферных факторов. Температура эксплуатации от -80 до +280°С. | 3032.2 | 2728.98
00-00136755 | Лоток неперфорированный (PR16.13939) | Промрукав | Лотки, изготовленные в исполнении HDZ – это изделия с защитным цинковым покрытием, которое нанесено (по ГОСТ 9.307) после механической обработки. Преимуществом системы металлических лотков в исполнении HDZ является коррозионная стойкость, которая увеличивает ресурс эксплуатации изделий. Толщина защитного покрытия варьируется от 40 до 80мкм. Климатическое исполнение изделий УХЛ1, что предусматривает эксплуатацию на открытом воздухе при воздействии солнечного излучения и влияния атмосферных факторов. Температура эксплуатации от -80 до +280°С. | 3256.93 | 2931.24
00-00136754 | Лоток неперфорированный (PR16.13813) | Промрукав | Лотки, изготовленные в исполнении HDZ – это изделия с защитным цинковым покрытием, которое нанесено (по ГОСТ 9.307) после механической обработки. Преимуществом системы металлических лотков в исполнении HDZ является коррозионная стойкость, которая увеличивает ресурс эксплуатации изделий. Толщина защитного покрытия варьируется от 40 до 80мкм. Климатическое исполнение изделий УХЛ1, что предусматривает эксплуатацию на открытом воздухе при воздействии солнечного излучения и влияния атмосферных факторов. Температура эксплуатации от -80 до +280°С. | 4564.35 | 4107.92
00-00127853 | Лоток неперфорированный (PR16.13835) | Промрукав | Лотки, изготовленные в исполнение HDZ – это изделия, с защитным цинковым покрытием, которое нанесено (по ГОСТ 9.307) после механической обработки. Преимуществом системы металлических лотков в исполнении HDZ является коррозионная стойкость, которая увеличивает ресурс эксплуатации изделий. Толщина защитного покрытия варьируется от 40 до 80мкм. Климатическое исполнение изделий УХЛ1, что предусматривает эксплуатацию на открытом воздухе при воздействии солнечного излучения и влияния атмосферных факторов. Температура эксплуатации от -80 до +280°С. | 4458.15 | 4012.34
00-00127852 | Лоток неперфорированный (PR16.13877) | Промрукав | Лотки, изготовленные в исполнение HDZ – это изделия, с защитным цинковым покрытием, которое нанесено (по ГОСТ 9.307) после механической обработки. Преимуществом системы металлических лотков в исполнении HDZ является коррозионная стойкость, которая увеличивает ресурс эксплуатации изделий. Толщина защитного покрытия варьируется от 40 до 80мкм. Климатическое исполнение изделий УХЛ1, что предусматривает эксплуатацию на открытом воздухе при воздействии солнечного излучения и влияния атмосферных факторов. Температура эксплуатации от -80 до +280°С. | 5019.33 | 4517.4
00-00127851 | Лоток неперфорированный (PR16.13919) | Промрукав | Лотки, изготовленные в исполнение HDZ – это изделия, с защитным цинковым покрытием, которое нанесено (по ГОСТ 9.307) после механической обработки. Преимуществом системы металлических лотков в исполнении HDZ является коррозионная стойкость, которая увеличивает ресурс эксплуатации изделий. Толщина защитного покрытия варьируется от 40 до 80мкм. Климатическое исполнение изделий УХЛ1, что предусматривает эксплуатацию на открытом воздухе при воздействии солнечного излучения и влияния атмосферных факторов. Температура эксплуатации от -80 до +280°С. | 5669.79 | 5102.81
00-00127850 | Лоток неперфорированный (PR16.13793) | Промрукав | Лотки, изготовленные в исполнение HDZ – это изделия, с защитным цинковым покрытием, которое нанесено (по ГОСТ 9.307) после механической обработки. Преимуществом системы металлических лотков в исполнении HDZ является коррозионная стойкость, которая увеличивает ресурс эксплуатации изделий. Толщина защитного покрытия варьируется от 40 до 80мкм. Климатическое исполнение изделий УХЛ1, что предусматривает эксплуатацию на открытом воздухе при воздействии солнечного излучения и влияния атмосферных факторов. Температура эксплуатации от -80 до +280°С. | 8689.63 | 7820.67
00-00136753 | Лоток неперфорированный (PR16.13940) | Промрукав | Лотки, изготовленные в исполнении HDZ – это изделия с защитным цинковым покрытием, которое нанесено (по ГОСТ 9.307) после механической обработки. Преимуществом системы металлических лотков в исполнении HDZ является коррозионная стойкость, которая увеличивает ресурс эксплуатации изделий. Толщина защитного покрытия варьируется от 40 до 80мкм. Климатическое исполнение изделий УХЛ1, что предусматривает эксплуатацию на открытом воздухе при воздействии солнечного излучения и влияния атмосферных факторов. Температура эксплуатации от -80 до +280°С. | 5611.1 | 5049.99
00-00136752 | Лоток неперфорированный (PR16.13814) | Промрукав | Лотки, изготовленные в исполнении HDZ – это изделия с защитным цинковым покрытием, которое нанесено (по ГОСТ 9.307) после механической обработки. Преимуществом системы металлических лотков в исполнении HDZ является коррозионная стойкость, которая увеличивает ресурс эксплуатации изделий. Толщина защитного покрытия варьируется от 40 до 80мкм. Климатическое исполнение изделий УХЛ1, что предусматривает эксплуатацию на открытом воздухе при воздействии солнечного излучения и влияния атмосферных факторов. Температура эксплуатации от -80 до +280°С. | 7952 | 7156.8
00-00127848 | Лоток неперфорированный (PR16.13836) | Промрукав | Лотки, изготовленные в исполнение HDZ – это изделия, с защитным цинковым покрытием, которое нанесено (по ГОСТ 9.307) после механической обработки. Преимуществом системы металлических лотков в исполнении HDZ является коррозионная стойкость, которая увеличивает ресурс эксплуатации изделий. Толщина защитного покрытия варьируется от 40 до 80мкм. Климатическое исполнение изделий УХЛ1, что предусматривает эксплуатацию на открытом воздухе при воздействии солнечного излучения и влияния атмосферных факторов. Температура эксплуатации от -80 до +280°С. | 3424.62 | 3082.16
00-00127847 | Лоток неперфорированный (PR16.13878) | Промрукав | Лотки, изготовленные в исполнение HDZ – это изделия, с защитным цинковым покрытием, которое нанесено (по ГОСТ 9.307) после механической обработки. Преимуществом системы металлических лотков в исполнении HDZ является коррозионная стойкость, которая увеличивает ресурс эксплуатации изделий. Толщина защитного покрытия варьируется от 40 до 80мкм. Климатическое исполнение изделий УХЛ1, что предусматривает эксплуатацию на открытом воздухе при воздействии солнечного излучения и влияния атмосферных факторов. Температура эксплуатации от -80 до +280°С. | 3681.97 | 3313.77
00-00127846 | Лоток неперфорированный (PR16.13920) | Промрукав | Лотки, изготовленные в исполнение HDZ – это изделия, с защитным цинковым покрытием, которое нанесено (по ГОСТ 9.307) после механической обработки. Преимуществом системы металлических лотков в исполнении HDZ является коррозионная стойкость, которая увеличивает ресурс эксплуатации изделий. Толщина защитного покрытия варьируется от 40 до 80мкм. Климатическое исполнение изделий УХЛ1, что предусматривает эксплуатацию на открытом воздухе при воздействии солнечного излучения и влияния атмосферных факторов. Температура эксплуатации от -80 до +280°С. | 3954.59 | 3559.13
00-00127845 | Лоток неперфорированный (PR16.13794) | Промрукав | Лотки, изготовленные в исполнение HDZ – это изделия, с защитным цинковым покрытием, которое нанесено (по ГОСТ 9.307) после механической обработки. Преимуществом системы металлических лотков в исполнении HDZ является коррозионная стойкость, которая увеличивает ресурс эксплуатации изделий. Толщина защитного покрытия варьируется от 40 до 80мкм. Климатическое исполнение изделий УХЛ1, что предусматривает эксплуатацию на открытом воздухе при воздействии солнечного излучения и влияния атмосферных факторов. Температура эксплуатации от -80 до +280°С. | 6060.94 | 5454.85
00-00136751 | Лоток неперфорированный (PR16.13941) | Промрукав | Лотки, изготовленные в исполнении HDZ – это изделия с защитным цинковым покрытием, которое нанесено (по ГОСТ 9.307) после механической обработки. Преимуществом системы металлических лотков в исполнении HDZ является коррозионная стойкость, которая увеличивает ресурс эксплуатации изделий. Толщина защитного покрытия варьируется от 40 до 80мкм. Климатическое исполнение изделий УХЛ1, что предусматривает эксплуатацию на открытом воздухе при воздействии солнечного излучения и влияния атмосферных факторов. Температура эксплуатации от -80 до +280°С. | 3958.49 | 3562.64
00-00136750 | Лоток неперфорированный (PR16.13815) | Промрукав | Лотки, изготовленные в исполнении HDZ – это изделия с защитным цинковым покрытием, которое нанесено (по ГОСТ 9.307) после механической обработки. Преимуществом системы металлических лотков в исполнении HDZ является коррозионная стойкость, которая увеличивает ресурс эксплуатации изделий. Толщина защитного покрытия варьируется от 40 до 80мкм. Климатическое исполнение изделий УХЛ1, что предусматривает эксплуатацию на открытом воздухе при воздействии солнечного излучения и влияния атмосферных факторов. Температура эксплуатации от -80 до +280°С. | 5553.83 | 4998.45
00-00127844 | Лоток неперфорированный (PR16.13837) | Промрукав | Лотки, изготовленные в исполнение HDZ – это изделия, с защитным цинковым покрытием, которое нанесено (по ГОСТ 9.307) после механической обработки. Преимуществом системы металлических лотков в исполнении HDZ является коррозионная стойкость, которая увеличивает ресурс эксплуатации изделий. Толщина защитного покрытия варьируется от 40 до 80мкм. Климатическое исполнение изделий УХЛ1, что предусматривает эксплуатацию на открытом воздухе при воздействии солнечного излучения и влияния атмосферных факторов. Температура эксплуатации от -80 до +280°С. | 3589.1 | 3230.19
00-00127843 | Лоток неперфорированный (PR16.13879) | Промрукав | Лотки, изготовленные в исполнение HDZ – это изделия, с защитным цинковым покрытием, которое нанесено (по ГОСТ 9.307) после механической обработки. Преимуществом системы металлических лотков в исполнении HDZ является коррозионная стойкость, которая увеличивает ресурс эксплуатации изделий. Толщина защитного покрытия варьируется от 40 до 80мкм. Климатическое исполнение изделий УХЛ1, что предусматривает эксплуатацию на открытом воздухе при воздействии солнечного излучения и влияния атмосферных факторов. Температура эксплуатации от -80 до +280°С. | 3751.4 | 3376.26
00-00127842 | Лоток неперфорированный (PR16.13921) | Промрукав | Лотки, изготовленные в исполнение HDZ – это изделия, с защитным цинковым покрытием, которое нанесено (по ГОСТ 9.307) после механической обработки. Преимуществом системы металлических лотков в исполнении HDZ является коррозионная стойкость, которая увеличивает ресурс эксплуатации изделий. Толщина защитного покрытия варьируется от 40 до 80мкм. Климатическое исполнение изделий УХЛ1, что предусматривает эксплуатацию на открытом воздухе при воздействии солнечного излучения и влияния атмосферных факторов. Температура эксплуатации от -80 до +280°С. | 4037.59 | 3633.83
00-00127841 | Лоток неперфорированный (PR16.13795) | Промрукав | Лотки, изготовленные в исполнение HDZ – это изделия, с защитным цинковым покрытием, которое нанесено (по ГОСТ 9.307) после механической обработки. Преимуществом системы металлических лотков в исполнении HDZ является коррозионная стойкость, которая увеличивает ресурс эксплуатации изделий. Толщина защитного покрытия варьируется от 40 до 80мкм. Климатическое исполнение изделий УХЛ1, что предусматривает эксплуатацию на открытом воздухе при воздействии солнечного излучения и влияния атмосферных факторов. Температура эксплуатации от -80 до +280°С. | 6188.13 | 5569.32
00-00136749 | Лоток неперфорированный (PR16.13942) | Промрукав | Лотки, изготовленные в исполнении HDZ – это изделия с защитным цинковым покрытием, которое нанесено (по ГОСТ 9.307) после механической обработки. Преимуществом системы металлических лотков в исполнении HDZ является коррозионная стойкость, которая увеличивает ресурс эксплуатации изделий. Толщина защитного покрытия варьируется от 40 до 80мкм. Климатическое исполнение изделий УХЛ1, что предусматривает эксплуатацию на открытом воздухе при воздействии солнечного излучения и влияния атмосферных факторов. Температура эксплуатации от -80 до +280°С. | 4076.24 | 3668.62
00-00136748 | Лоток неперфорированный (PR16.13816) | Промрукав | Лотки, изготовленные в исполнении HDZ – это изделия с защитным цинковым покрытием, которое нанесено (по ГОСТ 9.307) после механической обработки. Преимуществом системы металлических лотков в исполнении HDZ является коррозионная стойкость, которая увеличивает ресурс эксплуатации изделий. Толщина защитного покрытия варьируется от 40 до 80мкм. Климатическое исполнение изделий УХЛ1, что предусматривает эксплуатацию на открытом воздухе при воздействии солнечного излучения и влияния атмосферных факторов. Температура эксплуатации от -80 до +280°С. | 5629.87 | 5066.88
00-00127840 | Лоток неперфорированный (PR16.13838) | Промрукав | Лотки, изготовленные в исполнение HDZ – это изделия, с защитным цинковым покрытием, которое нанесено (по ГОСТ 9.307) после механической обработки. Преимуществом системы металлических лотков в исполнении HDZ является коррозионная стойкость, которая увеличивает ресурс эксплуатации изделий. Толщина защитного покрытия варьируется от 40 до 80мкм. Климатическое исполнение изделий УХЛ1, что предусматривает эксплуатацию на открытом воздухе при воздействии солнечного излучения и влияния атмосферных факторов. Температура эксплуатации от -80 до +280°С. | 6371.69 | 5734.52
00-00127839 | Лоток неперфорированный (PR16.13880) | Промрукав | Лотки, изготовленные в исполнение HDZ – это изделия, с защитным цинковым покрытием, которое нанесено (по ГОСТ 9.307) после механической обработки. Преимуществом системы металлических лотков в исполнении HDZ является коррозионная стойкость, которая увеличивает ресурс эксплуатации изделий. Толщина защитного покрытия варьируется от 40 до 80мкм. Климатическое исполнение изделий УХЛ1, что предусматривает эксплуатацию на открытом воздухе при воздействии солнечного излучения и влияния атмосферных факторов. Температура эксплуатации от -80 до +280°С. | 6586.14 | 5927.53
00-00127838 | Лоток неперфорированный (PR16.13922) | Промрукав | Лотки, изготовленные в исполнение HDZ – это изделия, с защитным цинковым покрытием, которое нанесено (по ГОСТ 9.307) после механической обработки. Преимуществом системы металлических лотков в исполнении HDZ является коррозионная стойкость, которая увеличивает ресурс эксплуатации изделий. Толщина защитного покрытия варьируется от 40 до 80мкм. Климатическое исполнение изделий УХЛ1, что предусматривает эксплуатацию на открытом воздухе при воздействии солнечного излучения и влияния атмосферных факторов. Температура эксплуатации от -80 до +280°С. | 7071.63 | 6364.47
00-00127837 | Лоток неперфорированный (PR16.13796) | Промрукав | Лотки, изготовленные в исполнение HDZ – это изделия, с защитным цинковым покрытием, которое нанесено (по ГОСТ 9.307) после механической обработки. Преимуществом системы металлических лотков в исполнении HDZ является коррозионная стойкость, которая увеличивает ресурс эксплуатации изделий. Толщина защитного покрытия варьируется от 40 до 80мкм. Климатическое исполнение изделий УХЛ1, что предусматривает эксплуатацию на открытом воздухе при воздействии солнечного излучения и влияния атмосферных факторов. Температура эксплуатации от -80 до +280°С. | 10377 | 9339.3
00-00136747 | Лоток неперфорированный (PR16.13943) | Промрукав | Лотки, изготовленные в исполнении HDZ – это изделия с защитным цинковым покрытием, которое нанесено (по ГОСТ 9.307) после механической обработки. Преимуществом системы металлических лотков в исполнении HDZ является коррозионная стойкость, которая увеличивает ресурс эксплуатации изделий. Толщина защитного покрытия варьируется от 40 до 80мкм. Климатическое исполнение изделий УХЛ1, что предусматривает эксплуатацию на открытом воздухе при воздействии солнечного излучения и влияния атмосферных факторов. Температура эксплуатации от -80 до +280°С. | 7080.15 | 6372.14
00-00136746 | Лоток неперфорированный (PR16.13817) | Промрукав | Лотки, изготовленные в исполнении HDZ – это изделия с защитным цинковым покрытием, которое нанесено (по ГОСТ 9.307) после механической обработки. Преимуществом системы металлических лотков в исполнении HDZ является коррозионная стойкость, которая увеличивает ресурс эксплуатации изделий. Толщина защитного покрытия варьируется от 40 до 80мкм. Климатическое исполнение изделий УХЛ1, что предусматривает эксплуатацию на открытом воздухе при воздействии солнечного излучения и влияния атмосферных факторов. Температура эксплуатации от -80 до +280°С. | 9913.5 | 8922.15
00-00127836 | Лоток неперфорированный (PR16.13839) | Промрукав | Лотки, изготовленные в исполнение HDZ – это изделия, с защитным цинковым покрытием, которое нанесено (по ГОСТ 9.307) после механической обработки. Преимуществом системы металлических лотков в исполнении HDZ является коррозионная стойкость, которая увеличивает ресурс эксплуатации изделий. Толщина защитного покрытия варьируется от 40 до 80мкм. Климатическое исполнение изделий УХЛ1, что предусматривает эксплуатацию на открытом воздухе при воздействии солнечного излучения и влияния атмосферных факторов. Температура эксплуатации от -80 до +280°С. | 3883.12 | 3494.81
00-00127835 | Лоток неперфорированный (PR16.13881) | Промрукав | Лотки, изготовленные в исполнение HDZ – это изделия, с защитным цинковым покрытием, которое нанесено (по ГОСТ 9.307) после механической обработки. Преимуществом системы металлических лотков в исполнении HDZ является коррозионная стойкость, которая увеличивает ресурс эксплуатации изделий. Толщина защитного покрытия варьируется от 40 до 80мкм. Климатическое исполнение изделий УХЛ1, что предусматривает эксплуатацию на открытом воздухе при воздействии солнечного излучения и влияния атмосферных факторов. Температура эксплуатации от -80 до +280°С. | 4591.86 | 4132.67
00-00127834 | Лоток неперфорированный (PR16.13923) | Промрукав | Лотки, изготовленные в исполнение HDZ – это изделия, с защитным цинковым покрытием, которое нанесено (по ГОСТ 9.307) после механической обработки. Преимуществом системы металлических лотков в исполнении HDZ является коррозионная стойкость, которая увеличивает ресурс эксплуатации изделий. Толщина защитного покрытия варьируется от 40 до 80мкм. Климатическое исполнение изделий УХЛ1, что предусматривает эксплуатацию на открытом воздухе при воздействии солнечного излучения и влияния атмосферных факторов. Температура эксплуатации от -80 до +280°С. | 4939.54 | 4445.59
00-00127833 | Лоток неперфорированный (PR16.13797) | Промрукав | Лотки, изготовленные в исполнение HDZ – это изделия, с защитным цинковым покрытием, которое нанесено (по ГОСТ 9.307) после механической обработки. Преимуществом системы металлических лотков в исполнении HDZ является коррозионная стойкость, которая увеличивает ресурс эксплуатации изделий. Толщина защитного покрытия варьируется от 40 до 80мкм. Климатическое исполнение изделий УХЛ1, что предусматривает эксплуатацию на открытом воздухе при воздействии солнечного излучения и влияния атмосферных факторов. Температура эксплуатации от -80 до +280°С. | 7570.48 | 6813.43
00-00136745 | Лоток неперфорированный (PR16.13944) | Промрукав | Лотки, изготовленные в исполнении HDZ – это изделия с защитным цинковым покрытием, которое нанесено (по ГОСТ 9.307) после механической обработки. Преимуществом системы металлических лотков в исполнении HDZ является коррозионная стойкость, которая увеличивает ресурс эксплуатации изделий. Толщина защитного покрытия варьируется от 40 до 80мкм. Климатическое исполнение изделий УХЛ1, что предусматривает эксплуатацию на открытом воздухе при воздействии солнечного излучения и влияния атмосферных факторов. Температура эксплуатации от -80 до +280°С. | 4914.84 | 4423.36
00-00136744 | Лоток неперфорированный (PR16.13818) | Промрукав | Лотки, изготовленные в исполнении HDZ – это изделия с защитным цинковым покрытием, которое нанесено (по ГОСТ 9.307) после механической обработки. Преимуществом системы металлических лотков в исполнении HDZ является коррозионная стойкость, которая увеличивает ресурс эксплуатации изделий. Толщина защитного покрытия варьируется от 40 до 80мкм. Климатическое исполнение изделий УХЛ1, что предусматривает эксплуатацию на открытом воздухе при воздействии солнечного излучения и влияния атмосферных факторов. Температура эксплуатации от -80 до +280°С. | 6909.39 | 6218.45
00-00127832 | Лоток неперфорированный (PR16.13840) | Промрукав | Лотки, изготовленные в исполнение HDZ – это изделия, с защитным цинковым покрытием, которое нанесено (по ГОСТ 9.307) после механической обработки. Преимуществом системы металлических лотков в исполнении HDZ является коррозионная стойкость, которая увеличивает ресурс эксплуатации изделий. Толщина защитного покрытия варьируется от 40 до 80мкм. Климатическое исполнение изделий УХЛ1, что предусматривает эксплуатацию на открытом воздухе при воздействии солнечного излучения и влияния атмосферных факторов. Температура эксплуатации от -80 до +280°С. | 4003.93 | 3603.54
00-00127831 | Лоток неперфорированный (PR16.13882) | Промрукав | Лотки, изготовленные в исполнение HDZ – это изделия, с защитным цинковым покрытием, которое нанесено (по ГОСТ 9.307) после механической обработки. Преимуществом системы металлических лотков в исполнении HDZ является коррозионная стойкость, которая увеличивает ресурс эксплуатации изделий. Толщина защитного покрытия варьируется от 40 до 80мкм. Климатическое исполнение изделий УХЛ1, что предусматривает эксплуатацию на открытом воздухе при воздействии солнечного излучения и влияния атмосферных факторов. Температура эксплуатации от -80 до +280°С. | 4734.91 | 4261.42
00-00127830 | Лоток неперфорированный (PR16.13924) | Промрукав | Лотки, изготовленные в исполнение HDZ – это изделия, с защитным цинковым покрытием, которое нанесено (по ГОСТ 9.307) после механической обработки. Преимуществом системы металлических лотков в исполнении HDZ является коррозионная стойкость, которая увеличивает ресурс эксплуатации изделий. Толщина защитного покрытия варьируется от 40 до 80мкм. Климатическое исполнение изделий УХЛ1, что предусматривает эксплуатацию на открытом воздухе при воздействии солнечного излучения и влияния атмосферных факторов. Температура эксплуатации от -80 до +280°С. | 5084.34 | 4575.91
00-00127829 | Лоток неперфорированный (PR16.13798) | Промрукав | Лотки, изготовленные в исполнение HDZ – это изделия, с защитным цинковым покрытием, которое нанесено (по ГОСТ 9.307) после механической обработки. Преимуществом системы металлических лотков в исполнении HDZ является коррозионная стойкость, которая увеличивает ресурс эксплуатации изделий. Толщина защитного покрытия варьируется от 40 до 80мкм. Климатическое исполнение изделий УХЛ1, что предусматривает эксплуатацию на открытом воздухе при воздействии солнечного излучения и влияния атмосферных факторов. Температура эксплуатации от -80 до +280°С. | 7792.41 | 7013.17
00-00136743 | Лоток неперфорированный (PR16.13945) | Промрукав | Лотки, изготовленные в исполнении HDZ – это изделия с защитным цинковым покрытием, которое нанесено (по ГОСТ 9.307) после механической обработки. Преимуществом системы металлических лотков в исполнении HDZ является коррозионная стойкость, которая увеличивает ресурс эксплуатации изделий. Толщина защитного покрытия варьируется от 40 до 80мкм. Климатическое исполнение изделий УХЛ1, что предусматривает эксплуатацию на открытом воздухе при воздействии солнечного излучения и влияния атмосферных факторов. Температура эксплуатации от -80 до +280°С. | 5019.32 | 4517.39
00-00136742 | Лоток неперфорированный (PR16.13819) | Промрукав | Лотки, изготовленные в исполнении HDZ – это изделия с защитным цинковым покрытием, которое нанесено (по ГОСТ 9.307) после механической обработки. Преимуществом системы металлических лотков в исполнении HDZ является коррозионная стойкость, которая увеличивает ресурс эксплуатации изделий. Толщина защитного покрытия варьируется от 40 до 80мкм. Климатическое исполнение изделий УХЛ1, что предусматривает эксплуатацию на открытом воздухе при воздействии солнечного излучения и влияния атмосферных факторов. Температура эксплуатации от -80 до +280°С. | 7078.65 | 6370.79
00-00127828 | Лоток неперфорированный (PR16.13841) | Промрукав | Лотки, изготовленные в исполнение HDZ – это изделия, с защитным цинковым покрытием, которое нанесено (по ГОСТ 9.307) после механической обработки. Преимуществом системы металлических лотков в исполнении HDZ является коррозионная стойкость, которая увеличивает ресурс эксплуатации изделий. Толщина защитного покрытия варьируется от 40 до 80мкм. Климатическое исполнение изделий УХЛ1, что предусматривает эксплуатацию на открытом воздухе при воздействии солнечного излучения и влияния атмосферных факторов. Температура эксплуатации от -80 до +280°С. | 7200.36 | 6480.32
00-00127827 | Лоток неперфорированный (PR16.13883) | Промрукав | Лотки, изготовленные в исполнение HDZ – это изделия, с защитным цинковым покрытием, которое нанесено (по ГОСТ 9.307) после механической обработки. Преимуществом системы металлических лотков в исполнении HDZ является коррозионная стойкость, которая увеличивает ресурс эксплуатации изделий. Толщина защитного покрытия варьируется от 40 до 80мкм. Климатическое исполнение изделий УХЛ1, что предусматривает эксплуатацию на открытом воздухе при воздействии солнечного излучения и влияния атмосферных факторов. Температура эксплуатации от -80 до +280°С. | 7411.5 | 6670.35
00-00127826 | Лоток неперфорированный (PR16.13925) | Промрукав | Лотки, изготовленные в исполнение HDZ – это изделия, с защитным цинковым покрытием, которое нанесено (по ГОСТ 9.307) после механической обработки. Преимуществом системы металлических лотков в исполнении HDZ является коррозионная стойкость, которая увеличивает ресурс эксплуатации изделий. Толщина защитного покрытия варьируется от 40 до 80мкм. Климатическое исполнение изделий УХЛ1, что предусматривает эксплуатацию на открытом воздухе при воздействии солнечного излучения и влияния атмосферных факторов. Температура эксплуатации от -80 до +280°С. | 7960.83 | 7164.75
00-00127825 | Лоток неперфорированный (PR16.13799) | Промрукав | Лотки, изготовленные в исполнение HDZ – это изделия, с защитным цинковым покрытием, которое нанесено (по ГОСТ 9.307) после механической обработки. Преимуществом системы металлических лотков в исполнении HDZ является коррозионная стойкость, которая увеличивает ресурс эксплуатации изделий. Толщина защитного покрытия варьируется от 40 до 80мкм. Климатическое исполнение изделий УХЛ1, что предусматривает эксплуатацию на открытом воздухе при воздействии солнечного излучения и влияния атмосферных факторов. Температура эксплуатации от -80 до +280°С. | 12200.98 | 10980.88
00-00136741 | Лоток неперфорированный (PR16.13946) | Промрукав | Лотки, изготовленные в исполнении HDZ – это изделия с защитным цинковым покрытием, которое нанесено (по ГОСТ 9.307) после механической обработки. Преимуществом системы металлических лотков в исполнении HDZ является коррозионная стойкость, которая увеличивает ресурс эксплуатации изделий. Толщина защитного покрытия варьируется от 40 до 80мкм. Климатическое исполнение изделий УХЛ1, что предусматривает эксплуатацию на открытом воздухе при воздействии солнечного излучения и влияния атмосферных факторов. Температура эксплуатации от -80 до +280°С | 7934.62 | 7141.16
00-00136740 | Лоток неперфорированный (PR16.13820) | Промрукав | Лоток неперфорированный Профи HDZ 500х100х6000 (2,0 мм) (12 м/уп) Промрукав | 11111.11 | 10000
00-00127824 | Лоток неперфорированный (PR16.13842) | Промрукав | Лотки, изготовленные в исполнение HDZ – это изделия, с защитным цинковым покрытием, которое нанесено (по ГОСТ 9.307) после механической обработки. Преимуществом системы металлических лотков в исполнении HDZ является коррозионная стойкость, которая увеличивает ресурс эксплуатации изделий. Толщина защитного покрытия варьируется от 40 до 80мкм. Климатическое исполнение изделий УХЛ1, что предусматривает эксплуатацию на открытом воздухе при воздействии солнечного излучения и влияния атмосферных факторов. Температура эксплуатации от -80 до +280°С. | 5533.53 | 4980.18
00-00127823 | Лоток неперфорированный (PR16.13884) | Промрукав | Лотки, изготовленные в исполнение HDZ – это изделия, с защитным цинковым покрытием, которое нанесено (по ГОСТ 9.307) после механической обработки. Преимуществом системы металлических лотков в исполнении HDZ является коррозионная стойкость, которая увеличивает ресурс эксплуатации изделий. Толщина защитного покрытия варьируется от 40 до 80мкм. Климатическое исполнение изделий УХЛ1, что предусматривает эксплуатацию на открытом воздухе при воздействии солнечного излучения и влияния атмосферных факторов. Температура эксплуатации от -80 до +280°С. | 5689.86 | 5120.87
00-00127822 | Лоток неперфорированный (PR16.13926) | Промрукав | Лотки, изготовленные в исполнение HDZ – это изделия, с защитным цинковым покрытием, которое нанесено (по ГОСТ 9.307) после механической обработки. Преимуществом системы металлических лотков в исполнении HDZ является коррозионная стойкость, которая увеличивает ресурс эксплуатации изделий. Толщина защитного покрытия варьируется от 40 до 80мкм. Климатическое исполнение изделий УХЛ1, что предусматривает эксплуатацию на открытом воздухе при воздействии солнечного излучения и влияния атмосферных факторов. Температура эксплуатации от -80 до +280°С. | 6115.98 | 5504.38
00-00127821 | Лоток неперфорированный (PR16.13800) | Промрукав | Лотки, изготовленные в исполнение HDZ – это изделия, с защитным цинковым покрытием, которое нанесено (по ГОСТ 9.307) после механической обработки. Преимуществом системы металлических лотков в исполнении HDZ является коррозионная стойкость, которая увеличивает ресурс эксплуатации изделий. Толщина защитного покрытия варьируется от 40 до 80мкм. Климатическое исполнение изделий УХЛ1, что предусматривает эксплуатацию на открытом воздухе при воздействии солнечного излучения и влияния атмосферных факторов. Температура эксплуатации от -80 до +280°С. | 9373.48 | 8436.13
00-00136739 | Лоток неперфорированный (PR16.13947) | Промрукав | Лоток неперфорированный Профи HDZ 500х50х6000 (1,5 мм) (12 м/уп) Промрукав | 6128.17 | 5515.35
00-00136738 | Лоток неперфорированный (PR16.13821) | Промрукав | Лоток неперфорированный Профи HDZ 500х50х6000 (2,0 мм) (12 м/уп) Промрукав | 8579.24 | 7721.32
00-00127820 | Лоток неперфорированный (PR16.13843) | Промрукав | Лотки, изготовленные в исполнение HDZ – это изделия, с защитным цинковым покрытием, которое нанесено (по ГОСТ 9.307) после механической обработки. Преимуществом системы металлических лотков в исполнении HDZ является коррозионная стойкость, которая увеличивает ресурс эксплуатации изделий. Толщина защитного покрытия варьируется от 40 до 80мкм. Климатическое исполнение изделий УХЛ1, что предусматривает эксплуатацию на открытом воздухе при воздействии солнечного излучения и влияния атмосферных факторов. Температура эксплуатации от -80 до +280°С. | 5935.46 | 5341.91
00-00127819 | Лоток неперфорированный (PR16.13885) | Промрукав | Лотки, изготовленные в исполнение HDZ – это изделия, с защитным цинковым покрытием, которое нанесено (по ГОСТ 9.307) после механической обработки. Преимуществом системы металлических лотков в исполнении HDZ является коррозионная стойкость, которая увеличивает ресурс эксплуатации изделий. Толщина защитного покрытия варьируется от 40 до 80мкм. Климатическое исполнение изделий УХЛ1, что предусматривает эксплуатацию на открытом воздухе при воздействии солнечного излучения и влияния атмосферных факторов. Температура эксплуатации от -80 до +280°С. | 6103.1 | 5492.79
00-00127818 | Лоток неперфорированный (PR16.13927) | Промрукав | Лотки, изготовленные в исполнение HDZ – это изделия, с защитным цинковым покрытием, которое нанесено (по ГОСТ 9.307) после механической обработки. Преимуществом системы металлических лотков в исполнении HDZ является коррозионная стойкость, которая увеличивает ресурс эксплуатации изделий. Толщина защитного покрытия варьируется от 40 до 80мкм. Климатическое исполнение изделий УХЛ1, что предусматривает эксплуатацию на открытом воздухе при воздействии солнечного излучения и влияния атмосферных факторов. Температура эксплуатации от -80 до +280°С. | 6561.84 | 5905.66
00-00127817 | Лоток неперфорированный (PR16.13801) | Промрукав | Лотки, изготовленные в исполнение HDZ – это изделия, с защитным цинковым покрытием, которое нанесено (по ГОСТ 9.307) после механической обработки. Преимуществом системы металлических лотков в исполнении HDZ является коррозионная стойкость, которая увеличивает ресурс эксплуатации изделий. Толщина защитного покрытия варьируется от 40 до 80мкм. Климатическое исполнение изделий УХЛ1, что предусматривает эксплуатацию на открытом воздухе при воздействии солнечного излучения и влияния атмосферных факторов. Температура эксплуатации от -80 до +280°С. | 10056.84 | 9051.16
00-00136737 | Лоток неперфорированный (PR16.13948) | Промрукав | Лотки, изготовленные в исполнении HDZ – это изделия с защитным цинковым покрытием, которое нанесено (по ГОСТ 9.307) после механической обработки. Преимуществом системы металлических лотков в исполнении HDZ является коррозионная стойкость, которая увеличивает ресурс эксплуатации изделий. Толщина защитного покрытия варьируется от 40 до 80мкм. Климатическое исполнение изделий УХЛ1, что предусматривает эксплуатацию на открытом воздухе при воздействии солнечного излучения и влияния атмосферных факторов. Температура эксплуатации от -80 до +280°С. | 6568.02 | 5911.22
00-00136736 | Лоток неперфорированный (PR16.13822) | Промрукав | Лоток неперфорированный Профи HDZ 500х80х6000 (2,0 мм) (12 м/уп) Промрукав | 9148.52 | 8233.67
00-00127816 | Лоток неперфорированный (PR16.13844) | Промрукав | Лотки, изготовленные в исполнение HDZ – это изделия, с защитным цинковым покрытием, которое нанесено (по ГОСТ 9.307) после механической обработки. Преимуществом системы металлических лотков в исполнении HDZ является коррозионная стойкость, которая увеличивает ресурс эксплуатации изделий. Толщина защитного покрытия варьируется от 40 до 80мкм. Климатическое исполнение изделий УХЛ1, что предусматривает эксплуатацию на открытом воздухе при воздействии солнечного излучения и влияния атмосферных факторов. Температура эксплуатации от -80 до +280°С. | 9285.8 | 8357.22
00-00127815 | Лоток неперфорированный (PR16.13886) | Промрукав | Лотки, изготовленные в исполнение HDZ – это изделия, с защитным цинковым покрытием, которое нанесено (по ГОСТ 9.307) после механической обработки. Преимуществом системы металлических лотков в исполнении HDZ является коррозионная стойкость, которая увеличивает ресурс эксплуатации изделий. Толщина защитного покрытия варьируется от 40 до 80мкм. Климатическое исполнение изделий УХЛ1, что предусматривает эксплуатацию на открытом воздухе при воздействии солнечного излучения и влияния атмосферных факторов. Температура эксплуатации от -80 до +280°С. | 9641.52 | 8677.37
00-00127814 | Лоток неперфорированный (PR16.13928) | Промрукав | Лотки, изготовленные в исполнение HDZ – это изделия, с защитным цинковым покрытием, которое нанесено (по ГОСТ 9.307) после механической обработки. Преимуществом системы металлических лотков в исполнении HDZ является коррозионная стойкость, которая увеличивает ресурс эксплуатации изделий. Толщина защитного покрытия варьируется от 40 до 80мкм. Климатическое исполнение изделий УХЛ1, что предусматривает эксплуатацию на открытом воздухе при воздействии солнечного излучения и влияния атмосферных факторов. Температура эксплуатации от -80 до +280°С. | 9986.39 | 8987.75
00-00127813 | Лоток неперфорированный (PR16.13802) | Промрукав | Лотки, изготовленные в исполнение HDZ – это изделия, с защитным цинковым покрытием, которое нанесено (по ГОСТ 9.307) после механической обработки. Преимуществом системы металлических лотков в исполнении HDZ является коррозионная стойкость, которая увеличивает ресурс эксплуатации изделий. Толщина защитного покрытия варьируется от 40 до 80мкм. Климатическое исполнение изделий УХЛ1, что предусматривает эксплуатацию на открытом воздухе при воздействии солнечного излучения и влияния атмосферных факторов. Температура эксплуатации от -80 до +280°С. | 14018.19 | 12616.37
00-00136735 | Лоток неперфорированный (PR16.13949) | Промрукав | Лоток неперфорированный Профи HDZ 600х100х6000 (1,5 мм) (12 м/уп) Промрукав | 9522.29 | 8570.06
00-00136734 | Лоток неперфорированный (PR16.13823) | Промрукав | Лотки, изготовленные в исполнении HDZ – это изделия с защитным цинковым покрытием, которое нанесено (по ГОСТ 9.307) после механической обработки. Преимуществом системы металлических лотков в исполнении HDZ является коррозионная стойкость, которая увеличивает ресурс эксплуатации изделий. Толщина защитного покрытия варьируется от 40 до 80мкм. Климатическое исполнение изделий УХЛ1, что предусматривает эксплуатацию на открытом воздухе при воздействии солнечного излучения и влияния атмосферных факторов. Температура эксплуатации от -80 до +280°С. | 13352.18 | 12016.96
00-00127812 | Лоток неперфорированный (PR16.13845) | Промрукав | Лотки, изготовленные в исполнение HDZ – это изделия, с защитным цинковым покрытием, которое нанесено (по ГОСТ 9.307) после механической обработки. Преимуществом системы металлических лотков в исполнении HDZ является коррозионная стойкость, которая увеличивает ресурс эксплуатации изделий. Толщина защитного покрытия варьируется от 40 до 80мкм. Климатическое исполнение изделий УХЛ1, что предусматривает эксплуатацию на открытом воздухе при воздействии солнечного излучения и влияния атмосферных факторов. Температура эксплуатации от -80 до +280°С. | 6579.56 | 5921.6
00-00127811 | Лоток неперфорированный (PR16.13887) | Промрукав | Лотки, изготовленные в исполнение HDZ – это изделия, с защитным цинковым покрытием, которое нанесено (по ГОСТ 9.307) после механической обработки. Преимуществом системы металлических лотков в исполнении HDZ является коррозионная стойкость, которая увеличивает ресурс эксплуатации изделий. Толщина защитного покрытия варьируется от 40 до 80мкм. Климатическое исполнение изделий УХЛ1, что предусматривает эксплуатацию на открытом воздухе при воздействии солнечного излучения и влияния атмосферных факторов. Температура эксплуатации от -80 до +280°С. | 6998.66 | 6298.79
00-00127810 | Лоток неперфорированный (PR16.13929) | Промрукав | Лотки, изготовленные в исполнение HDZ – это изделия, с защитным цинковым покрытием, которое нанесено (по ГОСТ 9.307) после механической обработки. Преимуществом системы металлических лотков в исполнении HDZ является коррозионная стойкость, которая увеличивает ресурс эксплуатации изделий. Толщина защитного покрытия варьируется от 40 до 80мкм. Климатическое исполнение изделий УХЛ1, что предусматривает эксплуатацию на открытом воздухе при воздействии солнечного излучения и влияния атмосферных факторов. Температура эксплуатации от -80 до +280°С. | 7339.12 | 6605.21
00-00127809 | Лоток неперфорированный (PR16.13803) | Промрукав | Лотки, изготовленные в исполнение HDZ – это изделия, с защитным цинковым покрытием, которое нанесено (по ГОСТ 9.307) после механической обработки. Преимуществом системы металлических лотков в исполнении HDZ является коррозионная стойкость, которая увеличивает ресурс эксплуатации изделий. Толщина защитного покрытия варьируется от 40 до 80мкм. Климатическое исполнение изделий УХЛ1, что предусматривает эксплуатацию на открытом воздухе при воздействии солнечного излучения и влияния атмосферных факторов. Температура эксплуатации от -80 до +280°С. | 11248.17 | 10123.35
00-00136733 | Лоток неперфорированный (PR16.13950) | Промрукав | Лотки, изготовленные в исполнении HDZ – это изделия с защитным цинковым покрытием, которое нанесено (по ГОСТ 9.307) после механической обработки. Преимуществом системы металлических лотков в исполнении HDZ является коррозионная стойкость, которая увеличивает ресурс эксплуатации изделий. Толщина защитного покрытия варьируется от 40 до 80мкм. Климатическое исполнение изделий УХЛ1, что предусматривает эксплуатацию на открытом воздухе при воздействии солнечного излучения и влияния атмосферных факторов. Температура эксплуатации от -80 до +280°С. | 7353.61 | 6618.25
00-00136732 | Лоток неперфорированный (PR16.13824) | Промрукав | Лотки, изготовленные в исполнении HDZ – это изделия с защитным цинковым покрытием, которое нанесено (по ГОСТ 9.307) после механической обработки. Преимуществом системы металлических лотков в исполнении HDZ является коррозионная стойкость, которая увеличивает ресурс эксплуатации изделий. Толщина защитного покрытия варьируется от 40 до 80мкм. Климатическое исполнение изделий УХЛ1, что предусматривает эксплуатацию на открытом воздухе при воздействии солнечного излучения и влияния атмосферных факторов. Температура эксплуатации от -80 до +280°С. | 10226.15 | 9203.54
00-00127808 | Лоток неперфорированный (PR16.13846) | Промрукав | Лотки, изготовленные в исполнение HDZ – это изделия, с защитным цинковым покрытием, которое нанесено (по ГОСТ 9.307) после механической обработки. Преимуществом системы металлических лотков в исполнении HDZ является коррозионная стойкость, которая увеличивает ресурс эксплуатации изделий. Толщина защитного покрытия варьируется от 40 до 80мкм. Климатическое исполнение изделий УХЛ1, что предусматривает эксплуатацию на открытом воздухе при воздействии солнечного излучения и влияния атмосферных факторов. Температура эксплуатации от -80 до +280°С. | 7716.3 | 6944.67
00-00127807 | Лоток неперфорированный (PR16.13888) | Промрукав | Лотки, изготовленные в исполнение HDZ – это изделия, с защитным цинковым покрытием, которое нанесено (по ГОСТ 9.307) после механической обработки. Преимуществом системы металлических лотков в исполнении HDZ является коррозионная стойкость, которая увеличивает ресурс эксплуатации изделий. Толщина защитного покрытия варьируется от 40 до 80мкм. Климатическое исполнение изделий УХЛ1, что предусматривает эксплуатацию на открытом воздухе при воздействии солнечного излучения и влияния атмосферных факторов. Температура эксплуатации от -80 до +280°С. | 7934.23 | 7140.81
00-00127806 | Лоток неперфорированный (PR16.13930) | Промрукав | Лотки, изготовленные в исполнение HDZ – это изделия, с защитным цинковым покрытием, которое нанесено (по ГОСТ 9.307) после механической обработки. Преимуществом системы металлических лотков в исполнении HDZ является коррозионная стойкость, которая увеличивает ресурс эксплуатации изделий. Толщина защитного покрытия варьируется от 40 до 80мкм. Климатическое исполнение изделий УХЛ1, что предусматривает эксплуатацию на открытом воздухе при воздействии солнечного излучения и влияния атмосферных факторов. Температура эксплуатации от -80 до +280°С. | 8239.69 | 7415.72
00-00127805 | Лоток неперфорированный (PR16.13804) | Промрукав | Лотки, изготовленные в исполнение HDZ – это изделия, с защитным цинковым покрытием, которое нанесено (по ГОСТ 9.307) после механической обработки. Преимуществом системы металлических лотков в исполнении HDZ является коррозионная стойкость, которая увеличивает ресурс эксплуатации изделий. Толщина защитного покрытия варьируется от 40 до 80мкм. Климатическое исполнение изделий УХЛ1, что предусматривает эксплуатацию на открытом воздухе при воздействии солнечного излучения и влияния атмосферных факторов. Температура эксплуатации от -80 до +280°С. | 12068.2 | 10861.38
00-00136731 | Лоток неперфорированный (PR16.13951) | Промрукав | Лотки, изготовленные в исполнении HDZ – это изделия с защитным цинковым покрытием, которое нанесено (по ГОСТ 9.307) после механической обработки. Преимуществом системы металлических лотков в исполнении HDZ является коррозионная стойкость, которая увеличивает ресурс эксплуатации изделий. Толщина защитного покрытия варьируется от 40 до 80мкм. Климатическое исполнение изделий УХЛ1, что предусматривает эксплуатацию на открытом воздухе при воздействии солнечного излучения и влияния атмосферных факторов. Температура эксплуатации от -80 до +280°С. | 8222.67 | 7400.4
00-00136730 | Лоток неперфорированный (PR16.13825) | Промрукав | Лоток неперфорированный Профи HDZ 600х80х6000 (2,0 мм) (12 м/уп) Промрукав | 11064.59 | 9958.13
00-00127804 | Лоток неперфорированный (PR16.13994) | Промрукав | Лотки в исполнении AISI 304 – это изделия, изготовленные из нержавеющей марки стали (аналог 08Х18Н10), обладающей высокой коррозионной стойкостью к агрессивным средам, износостойкостью и высокими прочностями показателями, что позволяет применять изделия: в пищевой, фармацевтической, химической, металлургической и других отраслях промышленности. Климатическое исполнение изделий В1 предусматривает эксплуатацию на открытом воздухе при воздействии солнечного излучения и любых атмосферных факторов. Материал изготовления (AISI 304) также предусматривает эксплуатацию в агрессивных средах. Температура эксплуатации от -150 до +600°С (при наличии агрессивных сред до +300ºС). | 5250.09 | 4725.08
00-00127803 | Лоток неперфорированный (PR16.14036) | Промрукав | Лотки в исполнении AISI 304 – это изделия, изготовленные из нержавеющей марки стали (аналог 08Х18Н10), обладающей высокой коррозионной стойкостью к агрессивным средам, износостойкостью и высокими прочностями показателями, что позволяет применять изделия: в пищевой, фармацевтической, химической, металлургической и других отраслях промышленности. Климатическое исполнение изделий В1 предусматривает эксплуатацию на открытом воздухе при воздействии солнечного излучения и любых атмосферных факторов. Материал изготовления (AISI 304) также предусматривает эксплуатацию в агрессивных средах. Температура эксплуатации от -150 до +600°С (при наличии агрессивных сред до +300ºС). | 6098.3 | 5488.47
00-00127802 | Лоток неперфорированный (PR16.13952) | Промрукав | Лотки в исполнении AISI 304 – это изделия, изготовленные из нержавеющей марки стали (аналог 08Х18Н10), обладающей высокой коррозионной стойкостью к агрессивным средам, износостойкостью и высокими прочностями показателями, что позволяет применять изделия: в пищевой, фармацевтической, химической, металлургической и других отраслях промышленности. Климатическое исполнение изделий В1 предусматривает эксплуатацию на открытом воздухе при воздействии солнечного излучения и любых атмосферных факторов. Материал изготовления (AISI 304) также предусматривает эксплуатацию в агрессивных средах. Температура эксплуатации от -150 до +600°С (при наличии агрессивных сред до +300ºС). | 7339.36 | 6605.42
00-00127801 | Лоток неперфорированный (PR16.14078) | Промрукав | Лотки в исполнении AISI 304 – это изделия, изготовленные из нержавеющей марки стали (аналог 08Х18Н10), обладающей высокой коррозионной стойкостью к агрессивным средам, износостойкостью и высокими прочностями показателями, что позволяет применять изделия: в пищевой, фармацевтической, химической, металлургической и других отраслях промышленности. Климатическое исполнение изделий В1 предусматривает эксплуатацию на открытом воздухе при воздействии солнечного излучения и любых атмосферных факторов. Материал изготовления (AISI 304) также предусматривает эксплуатацию в агрессивных средах. Температура эксплуатации от -150 до +600°С (при наличии агрессивных сред до +300ºС). | 9541.17 | 8587.05
00-00127800 | Лоток неперфорированный (PR16.14015) | Промрукав | Лотки в исполнении AISI 304 – это изделия, изготовленные из нержавеющей марки стали (аналог 08Х18Н10), обладающей высокой коррозионной стойкостью к агрессивным средам, износостойкостью и высокими прочностями показателями, что позволяет применять изделия: в пищевой, фармацевтической, химической, металлургической и других отраслях промышленности. Климатическое исполнение изделий В1 предусматривает эксплуатацию на открытом воздухе при воздействии солнечного излучения и любых атмосферных факторов. Материал изготовления (AISI 304) также предусматривает эксплуатацию в агрессивных средах. Температура эксплуатации от -150 до +600°С (при наличии агрессивных сред до +300ºС). | 5250.09 | 4725.08
00-00127799 | Лоток неперфорированный (PR16.14057) | Промрукав | Лотки в исполнении AISI 304 – это изделия, изготовленные из нержавеющей марки стали (аналог 08Х18Н10), обладающей высокой коррозионной стойкостью к агрессивным средам, износостойкостью и высокими прочностями показателями, что позволяет применять изделия: в пищевой, фармацевтической, химической, металлургической и других отраслях промышленности. Климатическое исполнение изделий В1 предусматривает эксплуатацию на открытом воздухе при воздействии солнечного излучения и любых атмосферных факторов. Материал изготовления (AISI 304) также предусматривает эксплуатацию в агрессивных средах. Температура эксплуатации от -150 до +600°С (при наличии агрессивных сред до +300ºС). | 6098.3 | 5488.47
00-00127798 | Лоток неперфорированный (PR16.13973) | Промрукав | Лотки в исполнении AISI 304 – это изделия, изготовленные из нержавеющей марки стали (аналог 08Х18Н10), обладающей высокой коррозионной стойкостью к агрессивным средам, износостойкостью и высокими прочностями показателями, что позволяет применять изделия: в пищевой, фармацевтической, химической, металлургической и других отраслях промышленности. Климатическое исполнение изделий В1 предусматривает эксплуатацию на открытом воздухе при воздействии солнечного излучения и любых атмосферных факторов. Материал изготовления (AISI 304) также предусматривает эксплуатацию в агрессивных средах. Температура эксплуатации от -150 до +600°С (при наличии агрессивных сред до +300ºС). | 7339.36 | 6605.42
00-00127797 | Лоток неперфорированный (PR16.14099) | Промрукав | Лотки в исполнении AISI 304 – это изделия, изготовленные из нержавеющей марки стали (аналог 08Х18Н10), обладающей высокой коррозионной стойкостью к агрессивным средам, износостойкостью и высокими прочностями показателями, что позволяет применять изделия: в пищевой, фармацевтической, химической, металлургической и других отраслях промышленности. Климатическое исполнение изделий В1 предусматривает эксплуатацию на открытом воздухе при воздействии солнечного излучения и любых атмосферных факторов. Материал изготовления (AISI 304) также предусматривает эксплуатацию в агрессивных средах. Температура эксплуатации от -150 до +600°С (при наличии агрессивных сред до +300ºС). | 9541.17 | 8587.05
00-00127796 | Лоток неперфорированный (PR16.13995) | Промрукав | Лотки в исполнении AISI 304 – это изделия, изготовленные из нержавеющей марки стали (аналог 08Х18Н10), обладающей высокой коррозионной стойкостью к агрессивным средам, износостойкостью и высокими прочностями показателями, что позволяет применять изделия: в пищевой, фармацевтической, химической, металлургической и других отраслях промышленности. Климатическое исполнение изделий В1 предусматривает эксплуатацию на открытом воздухе при воздействии солнечного излучения и любых атмосферных факторов. Материал изготовления (AISI 304) также предусматривает эксплуатацию в агрессивных средах. Температура эксплуатации от -150 до +600°С (при наличии агрессивных сред до +300ºС). | 3716.16 | 3344.54
00-00127795 | Лоток неперфорированный (PR16.14037) | Промрукав | Лотки в исполнении AISI 304 – это изделия, изготовленные из нержавеющей марки стали (аналог 08Х18Н10), обладающей высокой коррозионной стойкостью к агрессивным средам, износостойкостью и высокими прочностями показателями, что позволяет применять изделия: в пищевой, фармацевтической, химической, металлургической и других отраслях промышленности. Климатическое исполнение изделий В1 предусматривает эксплуатацию на открытом воздухе при воздействии солнечного излучения и любых атмосферных факторов. Материал изготовления (AISI 304) также предусматривает эксплуатацию в агрессивных средах. Температура эксплуатации от -150 до +600°С (при наличии агрессивных сред до +300ºС). | 4322.9 | 3890.61
00-00127794 | Лоток неперфорированный (PR16.13953) | Промрукав | Лотки в исполнении AISI 304 – это изделия, изготовленные из нержавеющей марки стали (аналог 08Х18Н10), обладающей высокой коррозионной стойкостью к агрессивным средам, износостойкостью и высокими прочностями показателями, что позволяет применять изделия: в пищевой, фармацевтической, химической, металлургической и других отраслях промышленности. Климатическое исполнение изделий В1 предусматривает эксплуатацию на открытом воздухе при воздействии солнечного излучения и любых атмосферных факторов. Материал изготовления (AISI 304) также предусматривает эксплуатацию в агрессивных средах. Температура эксплуатации от -150 до +600°С (при наличии агрессивных сред до +300ºС). | 5198.18 | 4678.36
00-00127793 | Лоток неперфорированный (PR16.14079) | Промрукав | Лотки в исполнении AISI 304 – это изделия, изготовленные из нержавеющей марки стали (аналог 08Х18Н10), обладающей высокой коррозионной стойкостью к агрессивным средам, износостойкостью и высокими прочностями показателями, что позволяет применять изделия: в пищевой, фармацевтической, химической, металлургической и других отраслях промышленности. Климатическое исполнение изделий В1 предусматривает эксплуатацию на открытом воздухе при воздействии солнечного излучения и любых атмосферных факторов. Материал изготовления (AISI 304) также предусматривает эксплуатацию в агрессивных средах. Температура эксплуатации от -150 до +600°С (при наличии агрессивных сред до +300ºС). | 6757.64 | 6081.88
00-00127792 | Лоток неперфорированный (PR16.14016) | Промрукав | Лотки в исполнении AISI 304 – это изделия, изготовленные из нержавеющей марки стали (аналог 08Х18Н10), обладающей высокой коррозионной стойкостью к агрессивным средам, износостойкостью и высокими прочностями показателями, что позволяет применять изделия: в пищевой, фармацевтической, химической, металлургической и других отраслях промышленности. Климатическое исполнение изделий В1 предусматривает эксплуатацию на открытом воздухе при воздействии солнечного излучения и любых атмосферных факторов. Материал изготовления (AISI 304) также предусматривает эксплуатацию в агрессивных средах. Температура эксплуатации от -150 до +600°С (при наличии агрессивных сред до +300ºС). | 3716.16 | 3344.54
00-00127791 | Лоток неперфорированный (PR16.14058) | Промрукав | Лотки в исполнении AISI 304 – это изделия, изготовленные из нержавеющей марки стали (аналог 08Х18Н10), обладающей высокой коррозионной стойкостью к агрессивным средам, износостойкостью и высокими прочностями показателями, что позволяет применять изделия: в пищевой, фармацевтической, химической, металлургической и других отраслях промышленности. Климатическое исполнение изделий В1 предусматривает эксплуатацию на открытом воздухе при воздействии солнечного излучения и любых атмосферных факторов. Материал изготовления (AISI 304) также предусматривает эксплуатацию в агрессивных средах. Температура эксплуатации от -150 до +600°С (при наличии агрессивных сред до +300ºС). | 4322.9 | 3890.61
00-00127790 | Лоток неперфорированный (PR16.13974) | Промрукав | Лотки в исполнении AISI 304 – это изделия, изготовленные из нержавеющей марки стали (аналог 08Х18Н10), обладающей высокой коррозионной стойкостью к агрессивным средам, износостойкостью и высокими прочностями показателями, что позволяет применять изделия: в пищевой, фармацевтической, химической, металлургической и других отраслях промышленности. Климатическое исполнение изделий В1 предусматривает эксплуатацию на открытом воздухе при воздействии солнечного излучения и любых атмосферных факторов. Материал изготовления (AISI 304) также предусматривает эксплуатацию в агрессивных средах. Температура эксплуатации от -150 до +600°С (при наличии агрессивных сред до +300ºС). | 5198.18 | 4678.36
00-00127789 | Лоток неперфорированный (PR16.14100) | Промрукав | Лотки в исполнении AISI 304 – это изделия, изготовленные из нержавеющей марки стали (аналог 08Х18Н10), обладающей высокой коррозионной стойкостью к агрессивным средам, износостойкостью и высокими прочностями показателями, что позволяет применять изделия: в пищевой, фармацевтической, химической, металлургической и других отраслях промышленности. Климатическое исполнение изделий В1 предусматривает эксплуатацию на открытом воздухе при воздействии солнечного излучения и любых атмосферных факторов. Материал изготовления (AISI 304) также предусматривает эксплуатацию в агрессивных средах. Температура эксплуатации от -150 до +600°С (при наличии агрессивных сред до +300ºС). | 6757.64 | 6081.88
00-00127788 | Лоток неперфорированный (PR16.13996) | Промрукав | Лотки в исполнении AISI 304 – это изделия, изготовленные из нержавеющей марки стали (аналог 08Х18Н10), обладающей высокой коррозионной стойкостью к агрессивным средам, износостойкостью и высокими прочностями показателями, что позволяет применять изделия: в пищевой, фармацевтической, химической, металлургической и других отраслях промышленности. Климатическое исполнение изделий В1 предусматривает эксплуатацию на открытом воздухе при воздействии солнечного излучения и любых атмосферных факторов. Материал изготовления (AISI 304) также предусматривает эксплуатацию в агрессивных средах. Температура эксплуатации от -150 до +600°С (при наличии агрессивных сред до +300ºС). | 4891.62 | 4402.46
00-00127787 | Лоток неперфорированный (PR16.14038) | Промрукав | Лотки в исполнении AISI 304 – это изделия, изготовленные из нержавеющей марки стали (аналог 08Х18Н10), обладающей высокой коррозионной стойкостью к агрессивным средам, износостойкостью и высокими прочностями показателями, что позволяет применять изделия: в пищевой, фармацевтической, химической, металлургической и других отраслях промышленности. Климатическое исполнение изделий В1 предусматривает эксплуатацию на открытом воздухе при воздействии солнечного излучения и любых атмосферных факторов. Материал изготовления (AISI 304) также предусматривает эксплуатацию в агрессивных средах. Температура эксплуатации от -150 до +600°С (при наличии агрессивных сред до +300ºС). | 5663.76 | 5097.38
00-00127786 | Лоток неперфорированный (PR16.13954) | Промрукав | Лотки в исполнении AISI 304 – это изделия, изготовленные из нержавеющей марки стали (аналог 08Х18Н10), обладающей высокой коррозионной стойкостью к агрессивным средам, износостойкостью и высокими прочностями показателями, что позволяет применять изделия: в пищевой, фармацевтической, химической, металлургической и других отраслях промышленности. Климатическое исполнение изделий В1 предусматривает эксплуатацию на открытом воздухе при воздействии солнечного излучения и любых атмосферных факторов. Материал изготовления (AISI 304) также предусматривает эксплуатацию в агрессивных средах. Температура эксплуатации от -150 до +600°С (при наличии агрессивных сред до +300ºС). | 6790.3 | 6111.27
00-00127785 | Лоток неперфорированный (PR16.14080) | Промрукав | Лотки в исполнении AISI 304 – это изделия, изготовленные из нержавеющей марки стали (аналог 08Х18Н10), обладающей высокой коррозионной стойкостью к агрессивным средам, износостойкостью и высокими прочностями показателями, что позволяет применять изделия: в пищевой, фармацевтической, химической, металлургической и других отраслях промышленности. Климатическое исполнение изделий В1 предусматривает эксплуатацию на открытом воздухе при воздействии солнечного излучения и любых атмосферных факторов. Материал изготовления (AISI 304) также предусматривает эксплуатацию в агрессивных средах. Температура эксплуатации от -150 до +600°С (при наличии агрессивных сред до +300ºС). | 8827.39 | 7944.65
00-00127784 | Лоток неперфорированный (PR16.14017) | Промрукав | Лотки в исполнении AISI 304 – это изделия, изготовленные из нержавеющей марки стали (аналог 08Х18Н10), обладающей высокой коррозионной стойкостью к агрессивным средам, износостойкостью и высокими прочностями показателями, что позволяет применять изделия: в пищевой, фармацевтической, химической, металлургической и других отраслях промышленности. Климатическое исполнение изделий В1 предусматривает эксплуатацию на открытом воздухе при воздействии солнечного излучения и любых атмосферных факторов. Материал изготовления (AISI 304) также предусматривает эксплуатацию в агрессивных средах. Температура эксплуатации от -150 до +600°С (при наличии агрессивных сред до +300ºС). | 4891.62 | 4402.46
00-00127783 | Лоток неперфорированный (PR16.14059) | Промрукав | Лотки в исполнении AISI 304 – это изделия, изготовленные из нержавеющей марки стали (аналог 08Х18Н10), обладающей высокой коррозионной стойкостью к агрессивным средам, износостойкостью и высокими прочностями показателями, что позволяет применять изделия: в пищевой, фармацевтической, химической, металлургической и других отраслях промышленности. Климатическое исполнение изделий В1 предусматривает эксплуатацию на открытом воздухе при воздействии солнечного излучения и любых атмосферных факторов. Материал изготовления (AISI 304) также предусматривает эксплуатацию в агрессивных средах. Температура эксплуатации от -150 до +600°С (при наличии агрессивных сред до +300ºС). | 5663.76 | 5097.38
00-00127782 | Лоток неперфорированный (PR16.13975) | Промрукав | Лотки в исполнении AISI 304 – это изделия, изготовленные из нержавеющей марки стали (аналог 08Х18Н10), обладающей высокой коррозионной стойкостью к агрессивным средам, износостойкостью и высокими прочностями показателями, что позволяет применять изделия: в пищевой, фармацевтической, химической, металлургической и других отраслях промышленности. Климатическое исполнение изделий В1 предусматривает эксплуатацию на открытом воздухе при воздействии солнечного излучения и любых атмосферных факторов. Материал изготовления (AISI 304) также предусматривает эксплуатацию в агрессивных средах. Температура эксплуатации от -150 до +600°С (при наличии агрессивных сред до +300ºС). | 6790.3 | 6111.27
00-00127781 | Лоток неперфорированный (PR16.14101) | Промрукав | Лотки в исполнении AISI 304 – это изделия, изготовленные из нержавеющей марки стали (аналог 08Х18Н10), обладающей высокой коррозионной стойкостью к агрессивным средам, износостойкостью и высокими прочностями показателями, что позволяет применять изделия: в пищевой, фармацевтической, химической, металлургической и других отраслях промышленности. Климатическое исполнение изделий В1 предусматривает эксплуатацию на открытом воздухе при воздействии солнечного излучения и любых атмосферных факторов. Материал изготовления (AISI 304) также предусматривает эксплуатацию в агрессивных средах. Температура эксплуатации от -150 до +600°С (при наличии агрессивных сред до +300ºС). | 8827.39 | 7944.65
00-00127780 | Лоток неперфорированный (PR16.13997) | Промрукав | Лотки в исполнении AISI 304 – это изделия, изготовленные из нержавеющей марки стали (аналог 08Х18Н10), обладающей высокой коррозионной стойкостью к агрессивным средам, износостойкостью и высокими прочностями показателями, что позволяет применять изделия: в пищевой, фармацевтической, химической, металлургической и других отраслях промышленности. Климатическое исполнение изделий В1 предусматривает эксплуатацию на открытом воздухе при воздействии солнечного излучения и любых атмосферных факторов. Материал изготовления (AISI 304) также предусматривает эксплуатацию в агрессивных средах. Температура эксплуатации от -150 до +600°С (при наличии агрессивных сред до +300ºС). | 6158.64 | 5542.78
00-00127779 | Лоток неперфорированный (PR16.14039) | Промрукав | Лотки в исполнении AISI 304 – это изделия, изготовленные из нержавеющей марки стали (аналог 08Х18Н10), обладающей высокой коррозионной стойкостью к агрессивным средам, износостойкостью и высокими прочностями показателями, что позволяет применять изделия: в пищевой, фармацевтической, химической, металлургической и других отраслях промышленности. Климатическое исполнение изделий В1 предусматривает эксплуатацию на открытом воздухе при воздействии солнечного излучения и любых атмосферных факторов. Материал изготовления (AISI 304) также предусматривает эксплуатацию в агрессивных средах. Температура эксплуатации от -150 до +600°С (при наличии агрессивных сред до +300ºС). | 7182.59 | 6464.33
00-00127778 | Лоток неперфорированный (PR16.13955) | Промрукав | Лотки в исполнении AISI 304 – это изделия, изготовленные из нержавеющей марки стали (аналог 08Х18Н10), обладающей высокой коррозионной стойкостью к агрессивным средам, износостойкостью и высокими прочностями показателями, что позволяет применять изделия: в пищевой, фармацевтической, химической, металлургической и других отраслях промышленности. Климатическое исполнение изделий В1 предусматривает эксплуатацию на открытом воздухе при воздействии солнечного излучения и любых атмосферных факторов. Материал изготовления (AISI 304) также предусматривает эксплуатацию в агрессивных средах. Температура эксплуатации от -150 до +600°С (при наличии агрессивных сред до +300ºС). | 9265.18 | 8338.66
00-00127777 | Лоток неперфорированный (PR16.14081) | Промрукав | Лотки в исполнении AISI 304 – это изделия, изготовленные из нержавеющей марки стали (аналог 08Х18Н10), обладающей высокой коррозионной стойкостью к агрессивным средам, износостойкостью и высокими прочностями показателями, что позволяет применять изделия: в пищевой, фармацевтической, химической, металлургической и других отраслях промышленности. Климатическое исполнение изделий В1 предусматривает эксплуатацию на открытом воздухе при воздействии солнечного излучения и любых атмосферных факторов. Материал изготовления (AISI 304) также предусматривает эксплуатацию в агрессивных средах. Температура эксплуатации от -150 до +600°С (при наличии агрессивных сред до +300ºС). | 12044.73 | 10840.26
00-00127776 | Лоток неперфорированный (PR16.14018) | Промрукав | Лотки в исполнении AISI 304 – это изделия, изготовленные из нержавеющей марки стали (аналог 08Х18Н10), обладающей высокой коррозионной стойкостью к агрессивным средам, износостойкостью и высокими прочностями показателями, что позволяет применять изделия: в пищевой, фармацевтической, химической, металлургической и других отраслях промышленности. Климатическое исполнение изделий В1 предусматривает эксплуатацию на открытом воздухе при воздействии солнечного излучения и любых атмосферных факторов. Материал изготовления (AISI 304) также предусматривает эксплуатацию в агрессивных средах. Температура эксплуатации от -150 до +600°С (при наличии агрессивных сред до +300ºС). | 6158.64 | 5542.78
00-00127775 | Лоток неперфорированный (PR16.14060) | Промрукав | Лотки в исполнении AISI 304 – это изделия, изготовленные из нержавеющей марки стали (аналог 08Х18Н10), обладающей высокой коррозионной стойкостью к агрессивным средам, износостойкостью и высокими прочностями показателями, что позволяет применять изделия: в пищевой, фармацевтической, химической, металлургической и других отраслях промышленности. Климатическое исполнение изделий В1 предусматривает эксплуатацию на открытом воздухе при воздействии солнечного излучения и любых атмосферных факторов. Материал изготовления (AISI 304) также предусматривает эксплуатацию в агрессивных средах. Температура эксплуатации от -150 до +600°С (при наличии агрессивных сред до +300ºС). | 7182.59 | 6464.33
00-00127774 | Лоток неперфорированный (PR16.13976) | Промрукав | Лотки в исполнении AISI 304 – это изделия, изготовленные из нержавеющей марки стали (аналог 08Х18Н10), обладающей высокой коррозионной стойкостью к агрессивным средам, износостойкостью и высокими прочностями показателями, что позволяет применять изделия: в пищевой, фармацевтической, химической, металлургической и других отраслях промышленности. Климатическое исполнение изделий В1 предусматривает эксплуатацию на открытом воздухе при воздействии солнечного излучения и любых атмосферных факторов. Материал изготовления (AISI 304) также предусматривает эксплуатацию в агрессивных средах. Температура эксплуатации от -150 до +600°С (при наличии агрессивных сред до +300ºС). | 9265.18 | 8338.66
00-00127773 | Лоток неперфорированный (PR16.14102) | Промрукав | Лотки в исполнении AISI 304 – это изделия, изготовленные из нержавеющей марки стали (аналог 08Х18Н10), обладающей высокой коррозионной стойкостью к агрессивным средам, износостойкостью и высокими прочностями показателями, что позволяет применять изделия: в пищевой, фармацевтической, химической, металлургической и других отраслях промышленности. Климатическое исполнение изделий В1 предусматривает эксплуатацию на открытом воздухе при воздействии солнечного излучения и любых атмосферных факторов. Материал изготовления (AISI 304) также предусматривает эксплуатацию в агрессивных средах. Температура эксплуатации от -150 до +600°С (при наличии агрессивных сред до +300ºС). | 12044.73 | 10840.26
00-00127772 | Лоток неперфорированный (PR16.13998) | Промрукав | Лотки в исполнении AISI 304 – это изделия, изготовленные из нержавеющей марки стали (аналог 08Х18Н10), обладающей высокой коррозионной стойкостью к агрессивным средам, износостойкостью и высокими прочностями показателями, что позволяет применять изделия: в пищевой, фармацевтической, химической, металлургической и других отраслях промышленности. Климатическое исполнение изделий В1 предусматривает эксплуатацию на открытом воздухе при воздействии солнечного излучения и любых атмосферных факторов. Материал изготовления (AISI 304) также предусматривает эксплуатацию в агрессивных средах. Температура эксплуатации от -150 до +600°С (при наличии агрессивных сред до +300ºС). | 4730.95 | 4257.86
00-00127771 | Лоток неперфорированный (PR16.14040) | Промрукав | Лотки в исполнении AISI 304 – это изделия, изготовленные из нержавеющей марки стали (аналог 08Х18Н10), обладающей высокой коррозионной стойкостью к агрессивным средам, износостойкостью и высокими прочностями показателями, что позволяет применять изделия: в пищевой, фармацевтической, химической, металлургической и других отраслях промышленности. Климатическое исполнение изделий В1 предусматривает эксплуатацию на открытом воздухе при воздействии солнечного излучения и любых атмосферных факторов. Материал изготовления (AISI 304) также предусматривает эксплуатацию в агрессивных средах. Температура эксплуатации от -150 до +600°С (при наличии агрессивных сред до +300ºС). | 5181.53 | 4663.38
00-00127770 | Лоток неперфорированный (PR16.13956) | Промрукав | Лотки в исполнении AISI 304 – это изделия, изготовленные из нержавеющей марки стали (аналог 08Х18Н10), обладающей высокой коррозионной стойкостью к агрессивным средам, износостойкостью и высокими прочностями показателями, что позволяет применять изделия: в пищевой, фармацевтической, химической, металлургической и других отраслях промышленности. Климатическое исполнение изделий В1 предусматривает эксплуатацию на открытом воздухе при воздействии солнечного излучения и любых атмосферных факторов. Материал изготовления (AISI 304) также предусматривает эксплуатацию в агрессивных средах. Температура эксплуатации от -150 до +600°С (при наличии агрессивных сред до +300ºС). | 6266.34 | 5639.71
00-00127769 | Лоток неперфорированный (PR16.14082) | Промрукав | Лотки в исполнении AISI 304 – это изделия, изготовленные из нержавеющей марки стали (аналог 08Х18Н10), обладающей высокой коррозионной стойкостью к агрессивным средам, износостойкостью и высокими прочностями показателями, что позволяет применять изделия: в пищевой, фармацевтической, химической, металлургической и других отраслях промышленности. Климатическое исполнение изделий В1 предусматривает эксплуатацию на открытом воздухе при воздействии солнечного излучения и любых атмосферных факторов. Материал изготовления (AISI 304) также предусматривает эксплуатацию в агрессивных средах. Температура эксплуатации от -150 до +600°С (при наличии агрессивных сред до +300ºС). | 8146.24 | 7331.62
00-00127768 | Лоток неперфорированный (PR16.14019) | Промрукав | Лотки в исполнении AISI 304 – это изделия, изготовленные из нержавеющей марки стали (аналог 08Х18Н10), обладающей высокой коррозионной стойкостью к агрессивным средам, износостойкостью и высокими прочностями показателями, что позволяет применять изделия: в пищевой, фармацевтической, химической, металлургической и других отраслях промышленности. Климатическое исполнение изделий В1 предусматривает эксплуатацию на открытом воздухе при воздействии солнечного излучения и любых атмосферных факторов. Материал изготовления (AISI 304) также предусматривает эксплуатацию в агрессивных средах. Температура эксплуатации от -150 до +600°С (при наличии агрессивных сред до +300ºС). | 4730.95 | 4257.86
00-00127767 | Лоток неперфорированный (PR16.14061) | Промрукав | Лотки в исполнении AISI 304 – это изделия, изготовленные из нержавеющей марки стали (аналог 08Х18Н10), обладающей высокой коррозионной стойкостью к агрессивным средам, износостойкостью и высокими прочностями показателями, что позволяет применять изделия: в пищевой, фармацевтической, химической, металлургической и других отраслях промышленности. Климатическое исполнение изделий В1 предусматривает эксплуатацию на открытом воздухе при воздействии солнечного излучения и любых атмосферных факторов. Материал изготовления (AISI 304) также предусматривает эксплуатацию в агрессивных средах. Температура эксплуатации от -150 до +600°С (при наличии агрессивных сред до +300ºС). | 5181.53 | 4663.38
00-00127766 | Лоток неперфорированный (PR16.13977) | Промрукав | Лотки в исполнении AISI 304 – это изделия, изготовленные из нержавеющей марки стали (аналог 08Х18Н10), обладающей высокой коррозионной стойкостью к агрессивным средам, износостойкостью и высокими прочностями показателями, что позволяет применять изделия: в пищевой, фармацевтической, химической, металлургической и других отраслях промышленности. Климатическое исполнение изделий В1 предусматривает эксплуатацию на открытом воздухе при воздействии солнечного излучения и любых атмосферных факторов. Материал изготовления (AISI 304) также предусматривает эксплуатацию в агрессивных средах. Температура эксплуатации от -150 до +600°С (при наличии агрессивных сред до +300ºС). | 6266.34 | 5639.71
00-00127765 | Лоток неперфорированный (PR16.14103) | Промрукав | Лотки в исполнении AISI 304 – это изделия, изготовленные из нержавеющей марки стали (аналог 08Х18Н10), обладающей высокой коррозионной стойкостью к агрессивным средам, износостойкостью и высокими прочностями показателями, что позволяет применять изделия: в пищевой, фармацевтической, химической, металлургической и других отраслях промышленности. Климатическое исполнение изделий В1 предусматривает эксплуатацию на открытом воздухе при воздействии солнечного излучения и любых атмосферных факторов. Материал изготовления (AISI 304) также предусматривает эксплуатацию в агрессивных средах. Температура эксплуатации от -150 до +600°С (при наличии агрессивных сред до +300ºС). | 8146.24 | 7331.62
00-00127764 | Лоток неперфорированный (PR16.13999) | Промрукав | Лотки в исполнении AISI 304 – это изделия, изготовленные из нержавеющей марки стали (аналог 08Х18Н10), обладающей высокой коррозионной стойкостью к агрессивным средам, износостойкостью и высокими прочностями показателями, что позволяет применять изделия: в пищевой, фармацевтической, химической, металлургической и других отраслях промышленности. Климатическое исполнение изделий В1 предусматривает эксплуатацию на открытом воздухе при воздействии солнечного излучения и любых атмосферных факторов. Материал изготовления (AISI 304) также предусматривает эксплуатацию в агрессивных средах. Температура эксплуатации от -150 до +600°С (при наличии агрессивных сред до +300ºС). | 5568.68 | 5011.81
00-00127763 | Лоток неперфорированный (PR16.14041) | Промрукав | Лотки в исполнении AISI 304 – это изделия, изготовленные из нержавеющей марки стали (аналог 08Х18Н10), обладающей высокой коррозионной стойкостью к агрессивным средам, износостойкостью и высокими прочностями показателями, что позволяет применять изделия: в пищевой, фармацевтической, химической, металлургической и других отраслях промышленности. Климатическое исполнение изделий В1 предусматривает эксплуатацию на открытом воздухе при воздействии солнечного излучения и любых атмосферных факторов. Материал изготовления (AISI 304) также предусматривает эксплуатацию в агрессивных средах. Температура эксплуатации от -150 до +600°С (при наличии агрессивных сред до +300ºС). | 6481.05 | 5832.95
00-00127762 | Лоток неперфорированный (PR16.13957) | Промрукав | Лотки в исполнении AISI 304 – это изделия, изготовленные из нержавеющей марки стали (аналог 08Х18Н10), обладающей высокой коррозионной стойкостью к агрессивным средам, износостойкостью и высокими прочностями показателями, что позволяет применять изделия: в пищевой, фармацевтической, химической, металлургической и других отраслях промышленности. Климатическое исполнение изделий В1 предусматривает эксплуатацию на открытом воздухе при воздействии солнечного излучения и любых атмосферных факторов. Материал изготовления (AISI 304) также предусматривает эксплуатацию в агрессивных средах. Температура эксплуатации от -150 до +600°С (при наличии агрессивных сред до +300ºС). | 8338.09 | 7504.28
00-00127761 | Лоток неперфорированный (PR16.14083) | Промрукав | Лотки в исполнении AISI 304 – это изделия, изготовленные из нержавеющей марки стали (аналог 08Х18Н10), обладающей высокой коррозионной стойкостью к агрессивным средам, износостойкостью и высокими прочностями показателями, что позволяет применять изделия: в пищевой, фармацевтической, химической, металлургической и других отраслях промышленности. Климатическое исполнение изделий В1 предусматривает эксплуатацию на открытом воздухе при воздействии солнечного излучения и любых атмосферных факторов. Материал изготовления (AISI 304) также предусматривает эксплуатацию в агрессивных средах. Температура эксплуатации от -150 до +600°С (при наличии агрессивных сред до +300ºС). | 10839.52 | 9755.57
00-00127760 | Лоток неперфорированный (PR16.14020) | Промрукав | Лотки в исполнении AISI 304 – это изделия, изготовленные из нержавеющей марки стали (аналог 08Х18Н10), обладающей высокой коррозионной стойкостью к агрессивным средам, износостойкостью и высокими прочностями показателями, что позволяет применять изделия: в пищевой, фармацевтической, химической, металлургической и других отраслях промышленности. Климатическое исполнение изделий В1 предусматривает эксплуатацию на открытом воздухе при воздействии солнечного излучения и любых атмосферных факторов. Материал изготовления (AISI 304) также предусматривает эксплуатацию в агрессивных средах. Температура эксплуатации от -150 до +600°С (при наличии агрессивных сред до +300ºС). | 5568.68 | 5011.81
00-00127759 | Лоток неперфорированный (PR16.14062) | Промрукав | Лотки в исполнении AISI 304 – это изделия, изготовленные из нержавеющей марки стали (аналог 08Х18Н10), обладающей высокой коррозионной стойкостью к агрессивным средам, износостойкостью и высокими прочностями показателями, что позволяет применять изделия: в пищевой, фармацевтической, химической, металлургической и других отраслях промышленности. Климатическое исполнение изделий В1 предусматривает эксплуатацию на открытом воздухе при воздействии солнечного излучения и любых атмосферных факторов. Материал изготовления (AISI 304) также предусматривает эксплуатацию в агрессивных средах. Температура эксплуатации от -150 до +600°С (при наличии агрессивных сред до +300ºС). | 6481.05 | 5832.95
00-00127758 | Лоток неперфорированный (PR16.13978) | Промрукав | Лотки в исполнении AISI 304 – это изделия, изготовленные из нержавеющей марки стали (аналог 08Х18Н10), обладающей высокой коррозионной стойкостью к агрессивным средам, износостойкостью и высокими прочностями показателями, что позволяет применять изделия: в пищевой, фармацевтической, химической, металлургической и других отраслях промышленности. Климатическое исполнение изделий В1 предусматривает эксплуатацию на открытом воздухе при воздействии солнечного излучения и любых атмосферных факторов. Материал изготовления (AISI 304) также предусматривает эксплуатацию в агрессивных средах. Температура эксплуатации от -150 до +600°С (при наличии агрессивных сред до +300ºС). | 8338.09 | 7504.28
00-00127757 | Лоток неперфорированный (PR16.14104) | Промрукав | Лотки в исполнении AISI 304 – это изделия, изготовленные из нержавеющей марки стали (аналог 08Х18Н10), обладающей высокой коррозионной стойкостью к агрессивным средам, износостойкостью и высокими прочностями показателями, что позволяет применять изделия: в пищевой, фармацевтической, химической, металлургической и других отраслях промышленности. Климатическое исполнение изделий В1 предусматривает эксплуатацию на открытом воздухе при воздействии солнечного излучения и любых атмосферных факторов. Материал изготовления (AISI 304) также предусматривает эксплуатацию в агрессивных средах. Температура эксплуатации от -150 до +600°С (при наличии агрессивных сред до +300ºС). | 10839.52 | 9755.57
00-00127756 | Лоток неперфорированный (PR16.14000) | Промрукав | Лотки в исполнении AISI 304 – это изделия, изготовленные из нержавеющей марки стали (аналог 08Х18Н10), обладающей высокой коррозионной стойкостью к агрессивным средам, износостойкостью и высокими прочностями показателями, что позволяет применять изделия: в пищевой, фармацевтической, химической, металлургической и других отраслях промышленности. Климатическое исполнение изделий В1 предусматривает эксплуатацию на открытом воздухе при воздействии солнечного излучения и любых атмосферных факторов. Материал изготовления (AISI 304) также предусматривает эксплуатацию в агрессивных средах. Температура эксплуатации от -150 до +600°С (при наличии агрессивных сред до +300ºС). | 6803.19 | 6122.87
00-00127755 | Лоток неперфорированный (PR16.14042) | Промрукав | Лотки в исполнении AISI 304 – это изделия, изготовленные из нержавеющей марки стали (аналог 08Х18Н10), обладающей высокой коррозионной стойкостью к агрессивным средам, износостойкостью и высокими прочностями показателями, что позволяет применять изделия: в пищевой, фармацевтической, химической, металлургической и других отраслях промышленности. Климатическое исполнение изделий В1 предусматривает эксплуатацию на открытом воздухе при воздействии солнечного излучения и любых атмосферных факторов. Материал изготовления (AISI 304) также предусматривает эксплуатацию в агрессивных средах. Температура эксплуатации от -150 до +600°С (при наличии агрессивных сред до +300ºС). | 7950 | 7155
00-00127754 | Лоток неперфорированный (PR16.13958) | Промрукав | Лотки в исполнении AISI 304 – это изделия, изготовленные из нержавеющей марки стали (аналог 08Х18Н10), обладающей высокой коррозионной стойкостью к агрессивным средам, износостойкостью и высокими прочностями показателями, что позволяет применять изделия: в пищевой, фармацевтической, химической, металлургической и других отраслях промышленности. Климатическое исполнение изделий В1 предусматривает эксплуатацию на открытом воздухе при воздействии солнечного излучения и любых атмосферных факторов. Материал изготовления (AISI 304) также предусматривает эксплуатацию в агрессивных средах. Температура эксплуатации от -150 до +600°С (при наличии агрессивных сред до +300ºС). | 10284 | 9255.6
00-00127753 | Лоток неперфорированный (PR16.14084) | Промрукав | Лотки в исполнении AISI 304 – это изделия, изготовленные из нержавеющей марки стали (аналог 08Х18Н10), обладающей высокой коррозионной стойкостью к агрессивным средам, износостойкостью и высокими прочностями показателями, что позволяет применять изделия: в пищевой, фармацевтической, химической, металлургической и других отраслях промышленности. Климатическое исполнение изделий В1 предусматривает эксплуатацию на открытом воздухе при воздействии солнечного излучения и любых атмосферных факторов. Материал изготовления (AISI 304) также предусматривает эксплуатацию в агрессивных средах. Температура эксплуатации от -150 до +600°С (при наличии агрессивных сред до +300ºС). | 13369.21 | 12032.29
00-00127752 | Лоток неперфорированный (PR16.14021) | Промрукав | Лотки в исполнении AISI 304 – это изделия, изготовленные из нержавеющей марки стали (аналог 08Х18Н10), обладающей высокой коррозионной стойкостью к агрессивным средам, износостойкостью и высокими прочностями показателями, что позволяет применять изделия: в пищевой, фармацевтической, химической, металлургической и других отраслях промышленности. Климатическое исполнение изделий В1 предусматривает эксплуатацию на открытом воздухе при воздействии солнечного излучения и любых атмосферных факторов. Материал изготовления (AISI 304) также предусматривает эксплуатацию в агрессивных средах. Температура эксплуатации от -150 до +600°С (при наличии агрессивных сред до +300ºС). | 6803.19 | 6122.87
00-00127751 | Лоток неперфорированный (PR16.14063) | Промрукав | Лотки в исполнении AISI 304 – это изделия, изготовленные из нержавеющей марки стали (аналог 08Х18Н10), обладающей высокой коррозионной стойкостью к агрессивным средам, износостойкостью и высокими прочностями показателями, что позволяет применять изделия: в пищевой, фармацевтической, химической, металлургической и других отраслях промышленности. Климатическое исполнение изделий В1 предусматривает эксплуатацию на открытом воздухе при воздействии солнечного излучения и любых атмосферных факторов. Материал изготовления (AISI 304) также предусматривает эксплуатацию в агрессивных средах. Температура эксплуатации от -150 до +600°С (при наличии агрессивных сред до +300ºС). | 7950 | 7155
00-00127750 | Лоток неперфорированный (PR16.13979) | Промрукав | Лотки в исполнении AISI 304 – это изделия, изготовленные из нержавеющей марки стали (аналог 08Х18Н10), обладающей высокой коррозионной стойкостью к агрессивным средам, износостойкостью и высокими прочностями показателями, что позволяет применять изделия: в пищевой, фармацевтической, химической, металлургической и других отраслях промышленности. Климатическое исполнение изделий В1 предусматривает эксплуатацию на открытом воздухе при воздействии солнечного излучения и любых атмосферных факторов. Материал изготовления (AISI 304) также предусматривает эксплуатацию в агрессивных средах. Температура эксплуатации от -150 до +600°С (при наличии агрессивных сред до +300ºС). | 10284 | 9255.6
00-00127749 | Лоток неперфорированный (PR16.14105) | Промрукав | Лотки в исполнении AISI 304 – это изделия, изготовленные из нержавеющей марки стали (аналог 08Х18Н10), обладающей высокой коррозионной стойкостью к агрессивным средам, износостойкостью и высокими прочностями показателями, что позволяет применять изделия: в пищевой, фармацевтической, химической, металлургической и других отраслях промышленности. Климатическое исполнение изделий В1 предусматривает эксплуатацию на открытом воздухе при воздействии солнечного излучения и любых атмосферных факторов. Материал изготовления (AISI 304) также предусматривает эксплуатацию в агрессивных средах. Температура эксплуатации от -150 до +600°С (при наличии агрессивных сред до +300ºС). | 13369.21 | 12032.29
00-00127748 | Лоток неперфорированный (PR16.14001) | Промрукав | Лотки в исполнении AISI 304 – это изделия, изготовленные из нержавеющей марки стали (аналог 08Х18Н10), обладающей высокой коррозионной стойкостью к агрессивным средам, износостойкостью и высокими прочностями показателями, что позволяет применять изделия: в пищевой, фармацевтической, химической, металлургической и других отраслях промышленности. Климатическое исполнение изделий В1 предусматривает эксплуатацию на открытом воздухе при воздействии солнечного излучения и любых атмосферных факторов. Материал изготовления (AISI 304) также предусматривает эксплуатацию в агрессивных средах. Температура эксплуатации от -150 до +600°С (при наличии агрессивных сред до +300ºС). | 5307 | 4776.3
00-00127747 | Лоток неперфорированный (PR16.14043) | Промрукав | Лотки в исполнении AISI 304 – это изделия, изготовленные из нержавеющей марки стали (аналог 08Х18Н10), обладающей высокой коррозионной стойкостью к агрессивным средам, износостойкостью и высокими прочностями показателями, что позволяет применять изделия: в пищевой, фармацевтической, химической, металлургической и других отраслях промышленности. Климатическое исполнение изделий В1 предусматривает эксплуатацию на открытом воздухе при воздействии солнечного излучения и любых атмосферных факторов. Материал изготовления (AISI 304) также предусматривает эксплуатацию в агрессивных средах. Температура эксплуатации от -150 до +600°С (при наличии агрессивных сред до +300ºС). | 5825.76 | 5243.18
00-00127746 | Лоток неперфорированный (PR16.13959) | Промрукав | Лотки в исполнении AISI 304 – это изделия, изготовленные из нержавеющей марки стали (аналог 08Х18Н10), обладающей высокой коррозионной стойкостью к агрессивным средам, износостойкостью и высокими прочностями показателями, что позволяет применять изделия: в пищевой, фармацевтической, химической, металлургической и других отраслях промышленности. Климатическое исполнение изделий В1 предусматривает эксплуатацию на открытом воздухе при воздействии солнечного излучения и любых атмосферных факторов. Материал изготовления (AISI 304) также предусматривает эксплуатацию в агрессивных средах. Температура эксплуатации от -150 до +600°С (при наличии агрессивных сред до +300ºС). | 7537.13 | 6783.42
00-00127745 | Лоток неперфорированный (PR16.14085) | Промрукав | Лотки в исполнении AISI 304 – это изделия, изготовленные из нержавеющей марки стали (аналог 08Х18Н10), обладающей высокой коррозионной стойкостью к агрессивным средам, износостойкостью и высокими прочностями показателями, что позволяет применять изделия: в пищевой, фармацевтической, химической, металлургической и других отраслях промышленности. Климатическое исполнение изделий В1 предусматривает эксплуатацию на открытом воздухе при воздействии солнечного излучения и любых атмосферных факторов. Материал изготовления (AISI 304) также предусматривает эксплуатацию в агрессивных средах. Температура эксплуатации от -150 до +600°С (при наличии агрессивных сред до +300ºС). | 9798.27 | 8818.44
00-00127744 | Лоток неперфорированный (PR16.14022) | Промрукав | Лотки в исполнении AISI 304 – это изделия, изготовленные из нержавеющей марки стали (аналог 08Х18Н10), обладающей высокой коррозионной стойкостью к агрессивным средам, износостойкостью и высокими прочностями показателями, что позволяет применять изделия: в пищевой, фармацевтической, химической, металлургической и других отраслях промышленности. Климатическое исполнение изделий В1 предусматривает эксплуатацию на открытом воздухе при воздействии солнечного излучения и любых атмосферных факторов. Материал изготовления (AISI 304) также предусматривает эксплуатацию в агрессивных средах. Температура эксплуатации от -150 до +600°С (при наличии агрессивных сред до +300ºС). | 5307 | 4776.3
00-00127743 | Лоток неперфорированный (PR16.14064) | Промрукав | Лотки в исполнении AISI 304 – это изделия, изготовленные из нержавеющей марки стали (аналог 08Х18Н10), обладающей высокой коррозионной стойкостью к агрессивным средам, износостойкостью и высокими прочностями показателями, что позволяет применять изделия: в пищевой, фармацевтической, химической, металлургической и других отраслях промышленности. Климатическое исполнение изделий В1 предусматривает эксплуатацию на открытом воздухе при воздействии солнечного излучения и любых атмосферных факторов. Материал изготовления (AISI 304) также предусматривает эксплуатацию в агрессивных средах. Температура эксплуатации от -150 до +600°С (при наличии агрессивных сред до +300ºС). | 5825.76 | 5243.18
00-00127742 | Лоток неперфорированный (PR16.13980) | Промрукав | Лотки в исполнении AISI 304 – это изделия, изготовленные из нержавеющей марки стали (аналог 08Х18Н10), обладающей высокой коррозионной стойкостью к агрессивным средам, износостойкостью и высокими прочностями показателями, что позволяет применять изделия: в пищевой, фармацевтической, химической, металлургической и других отраслях промышленности. Климатическое исполнение изделий В1 предусматривает эксплуатацию на открытом воздухе при воздействии солнечного излучения и любых атмосферных факторов. Материал изготовления (AISI 304) также предусматривает эксплуатацию в агрессивных средах. Температура эксплуатации от -150 до +600°С (при наличии агрессивных сред до +300ºС). | 7537.13 | 6783.42
00-00127741 | Лоток неперфорированный (PR16.14106) | Промрукав | Лотки в исполнении AISI 304 – это изделия, изготовленные из нержавеющей марки стали (аналог 08Х18Н10), обладающей высокой коррозионной стойкостью к агрессивным средам, износостойкостью и высокими прочностями показателями, что позволяет применять изделия: в пищевой, фармацевтической, химической, металлургической и других отраслях промышленности. Климатическое исполнение изделий В1 предусматривает эксплуатацию на открытом воздухе при воздействии солнечного излучения и любых атмосферных факторов. Материал изготовления (AISI 304) также предусматривает эксплуатацию в агрессивных средах. Температура эксплуатации от -150 до +600°С (при наличии агрессивных сред до +300ºС). | 9798.27 | 8818.44
00-00127740 | Лоток неперфорированный (PR16.14002) | Промрукав | Лотки в исполнении AISI 304 – это изделия, изготовленные из нержавеющей марки стали (аналог 08Х18Н10), обладающей высокой коррозионной стойкостью к агрессивным средам, износостойкостью и высокими прочностями показателями, что позволяет применять изделия: в пищевой, фармацевтической, химической, металлургической и других отраслях промышленности. Климатическое исполнение изделий В1 предусматривает эксплуатацию на открытом воздухе при воздействии солнечного излучения и любых атмосферных факторов. Материал изготовления (AISI 304) также предусматривает эксплуатацию в агрессивных средах. Температура эксплуатации от -150 до +600°С (при наличии агрессивных сред до +300ºС). | 6299.07 | 5669.16
00-00127739 | Лоток неперфорированный (PR16.14044) | Промрукав | Лотки в исполнении AISI 304 – это изделия, изготовленные из нержавеющей марки стали (аналог 08Х18Н10), обладающей высокой коррозионной стойкостью к агрессивным средам, износостойкостью и высокими прочностями показателями, что позволяет применять изделия: в пищевой, фармацевтической, химической, металлургической и других отраслях промышленности. Климатическое исполнение изделий В1 предусматривает эксплуатацию на открытом воздухе при воздействии солнечного излучения и любых атмосферных факторов. Материал изготовления (AISI 304) также предусматривает эксплуатацию в агрессивных средах. Температура эксплуатации от -150 до +600°С (при наличии агрессивных сред до +300ºС). | 7351.13 | 6616.02
00-00127738 | Лоток неперфорированный (PR16.13960) | Промрукав | Лотки в исполнении AISI 304 – это изделия, изготовленные из нержавеющей марки стали (аналог 08Х18Н10), обладающей высокой коррозионной стойкостью к агрессивным средам, износостойкостью и высокими прочностями показателями, что позволяет применять изделия: в пищевой, фармацевтической, химической, металлургической и других отраслях промышленности. Климатическое исполнение изделий В1 предусматривает эксплуатацию на открытом воздухе при воздействии солнечного излучения и любых атмосферных факторов. Материал изготовления (AISI 304) также предусматривает эксплуатацию в агрессивных средах. Температура эксплуатации от -150 до +600°С (при наличии агрессивных сред до +300ºС). | 9489.48 | 8540.53
00-00127737 | Лоток неперфорированный (PR16.14086) | Промрукав | Лотки в исполнении AISI 304 – это изделия, изготовленные из нержавеющей марки стали (аналог 08Х18Н10), обладающей высокой коррозионной стойкостью к агрессивным средам, износостойкостью и высокими прочностями показателями, что позволяет применять изделия: в пищевой, фармацевтической, химической, металлургической и других отраслях промышленности. Климатическое исполнение изделий В1 предусматривает эксплуатацию на открытом воздухе при воздействии солнечного излучения и любых атмосферных факторов. Материал изготовления (AISI 304) также предусматривает эксплуатацию в агрессивных средах. Температура эксплуатации от -150 до +600°С (при наличии агрессивных сред до +300ºС). | 12336.32 | 11102.69
00-00127736 | Лоток неперфорированный (PR16.14023) | Промрукав | Лотки в исполнении AISI 304 – это изделия, изготовленные из нержавеющей марки стали (аналог 08Х18Н10), обладающей высокой коррозионной стойкостью к агрессивным средам, износостойкостью и высокими прочностями показателями, что позволяет применять изделия: в пищевой, фармацевтической, химической, металлургической и других отраслях промышленности. Климатическое исполнение изделий В1 предусматривает эксплуатацию на открытом воздухе при воздействии солнечного излучения и любых атмосферных факторов. Материал изготовления (AISI 304) также предусматривает эксплуатацию в агрессивных средах. Температура эксплуатации от -150 до +600°С (при наличии агрессивных сред до +300ºС). | 6299.07 | 5669.16
00-00127735 | Лоток неперфорированный (PR16.14065) | Промрукав | Лотки в исполнении AISI 304 – это изделия, изготовленные из нержавеющей марки стали (аналог 08Х18Н10), обладающей высокой коррозионной стойкостью к агрессивным средам, износостойкостью и высокими прочностями показателями, что позволяет применять изделия: в пищевой, фармацевтической, химической, металлургической и других отраслях промышленности. Климатическое исполнение изделий В1 предусматривает эксплуатацию на открытом воздухе при воздействии солнечного излучения и любых атмосферных факторов. Материал изготовления (AISI 304) также предусматривает эксплуатацию в агрессивных средах. Температура эксплуатации от -150 до +600°С (при наличии агрессивных сред до +300ºС). | 7351.13 | 6616.02
00-00127734 | Лоток неперфорированный (PR16.13981) | Промрукав | Лотки в исполнении AISI 304 – это изделия, изготовленные из нержавеющей марки стали (аналог 08Х18Н10), обладающей высокой коррозионной стойкостью к агрессивным средам, износостойкостью и высокими прочностями показателями, что позволяет применять изделия: в пищевой, фармацевтической, химической, металлургической и других отраслях промышленности. Климатическое исполнение изделий В1 предусматривает эксплуатацию на открытом воздухе при воздействии солнечного излучения и любых атмосферных факторов. Материал изготовления (AISI 304) также предусматривает эксплуатацию в агрессивных средах. Температура эксплуатации от -150 до +600°С (при наличии агрессивных сред до +300ºС). | 9489.48 | 8540.53
00-00127733 | Лоток неперфорированный (PR16.14107) | Промрукав | Лотки в исполнении AISI 304 – это изделия, изготовленные из нержавеющей марки стали (аналог 08Х18Н10), обладающей высокой коррозионной стойкостью к агрессивным средам, износостойкостью и высокими прочностями показателями, что позволяет применять изделия: в пищевой, фармацевтической, химической, металлургической и других отраслях промышленности. Климатическое исполнение изделий В1 предусматривает эксплуатацию на открытом воздухе при воздействии солнечного излучения и любых атмосферных факторов. Материал изготовления (AISI 304) также предусматривает эксплуатацию в агрессивных средах. Температура эксплуатации от -150 до +600°С (при наличии агрессивных сред до +300ºС). | 12336.32 | 11102.69
00-00127732 | Лоток неперфорированный (PR16.14003) | Промрукав | Лотки в исполнении AISI 304 – это изделия, изготовленные из нержавеющей марки стали (аналог 08Х18Н10), обладающей высокой коррозионной стойкостью к агрессивным средам, износостойкостью и высокими прочностями показателями, что позволяет применять изделия: в пищевой, фармацевтической, химической, металлургической и других отраслях промышленности. Климатическое исполнение изделий В1 предусматривает эксплуатацию на открытом воздухе при воздействии солнечного излучения и любых атмосферных факторов. Материал изготовления (AISI 304) также предусматривает эксплуатацию в агрессивных средах. Температура эксплуатации от -150 до +600°С (при наличии агрессивных сред до +300ºС). | 8579.51 | 7721.56
00-00127731 | Лоток неперфорированный (PR16.14045) | Промрукав | Лотки в исполнении AISI 304 – это изделия, изготовленные из нержавеющей марки стали (аналог 08Х18Н10), обладающей высокой коррозионной стойкостью к агрессивным средам, износостойкостью и высокими прочностями показателями, что позволяет применять изделия: в пищевой, фармацевтической, химической, металлургической и других отраслях промышленности. Климатическое исполнение изделий В1 предусматривает эксплуатацию на открытом воздухе при воздействии солнечного излучения и любых атмосферных факторов. Материал изготовления (AISI 304) также предусматривает эксплуатацию в агрессивных средах. Температура эксплуатации от -150 до +600°С (при наличии агрессивных сред до +300ºС). | 10022.37 | 9020.13
00-00127730 | Лоток неперфорированный (PR16.13961) | Промрукав | Лотки в исполнении AISI 304 – это изделия, изготовленные из нержавеющей марки стали (аналог 08Х18Н10), обладающей высокой коррозионной стойкостью к агрессивным средам, износостойкостью и высокими прочностями показателями, что позволяет применять изделия: в пищевой, фармацевтической, химической, металлургической и других отраслях промышленности. Климатическое исполнение изделий В1 предусматривает эксплуатацию на открытом воздухе при воздействии солнечного излучения и любых атмосферных факторов. Материал изготовления (AISI 304) также предусматривает эксплуатацию в агрессивных средах. Температура эксплуатации от -150 до +600°С (при наличии агрессивных сред до +300ºС). | 12559.26 | 11303.33
00-00127729 | Лоток неперфорированный (PR16.14087) | Промрукав | Лотки в исполнении AISI 304 – это изделия, изготовленные из нержавеющей марки стали (аналог 08Х18Н10), обладающей высокой коррозионной стойкостью к агрессивным средам, износостойкостью и высокими прочностями показателями, что позволяет применять изделия: в пищевой, фармацевтической, химической, металлургической и других отраслях промышленности. Климатическое исполнение изделий В1 предусматривает эксплуатацию на открытом воздухе при воздействии солнечного излучения и любых атмосферных факторов. Материал изготовления (AISI 304) также предусматривает эксплуатацию в агрессивных средах. Температура эксплуатации от -150 до +600°С (при наличии агрессивных сред до +300ºС). | 16327.04 | 14694.34
00-00127728 | Лоток неперфорированный (PR16.14024) | Промрукав | Лотки в исполнении AISI 304 – это изделия, изготовленные из нержавеющей марки стали (аналог 08Х18Н10), обладающей высокой коррозионной стойкостью к агрессивным средам, износостойкостью и высокими прочностями показателями, что позволяет применять изделия: в пищевой, фармацевтической, химической, металлургической и других отраслях промышленности. Климатическое исполнение изделий В1 предусматривает эксплуатацию на открытом воздухе при воздействии солнечного излучения и любых атмосферных факторов. Материал изготовления (AISI 304) также предусматривает эксплуатацию в агрессивных средах. Температура эксплуатации от -150 до +600°С (при наличии агрессивных сред до +300ºС). | 8579.51 | 7721.56
00-00127727 | Лоток неперфорированный (PR16.14066) | Промрукав | Лотки в исполнении AISI 304 – это изделия, изготовленные из нержавеющей марки стали (аналог 08Х18Н10), обладающей высокой коррозионной стойкостью к агрессивным средам, износостойкостью и высокими прочностями показателями, что позволяет применять изделия: в пищевой, фармацевтической, химической, металлургической и других отраслях промышленности. Климатическое исполнение изделий В1 предусматривает эксплуатацию на открытом воздухе при воздействии солнечного излучения и любых атмосферных факторов. Материал изготовления (AISI 304) также предусматривает эксплуатацию в агрессивных средах. Температура эксплуатации от -150 до +600°С (при наличии агрессивных сред до +300ºС). | 10022.37 | 9020.13
00-00127726 | Лоток неперфорированный (PR16.13982) | Промрукав | Лотки в исполнении AISI 304 – это изделия, изготовленные из нержавеющей марки стали (аналог 08Х18Н10), обладающей высокой коррозионной стойкостью к агрессивным средам, износостойкостью и высокими прочностями показателями, что позволяет применять изделия: в пищевой, фармацевтической, химической, металлургической и других отраслях промышленности. Климатическое исполнение изделий В1 предусматривает эксплуатацию на открытом воздухе при воздействии солнечного излучения и любых атмосферных факторов. Материал изготовления (AISI 304) также предусматривает эксплуатацию в агрессивных средах. Температура эксплуатации от -150 до +600°С (при наличии агрессивных сред до +300ºС). | 12559.26 | 11303.33
00-00127725 | Лоток неперфорированный (PR16.14108) | Промрукав | Лотки в исполнении AISI 304 – это изделия, изготовленные из нержавеющей марки стали (аналог 08Х18Н10), обладающей высокой коррозионной стойкостью к агрессивным средам, износостойкостью и высокими прочностями показателями, что позволяет применять изделия: в пищевой, фармацевтической, химической, металлургической и других отраслях промышленности. Климатическое исполнение изделий В1 предусматривает эксплуатацию на открытом воздухе при воздействии солнечного излучения и любых атмосферных факторов. Материал изготовления (AISI 304) также предусматривает эксплуатацию в агрессивных средах. Температура эксплуатации от -150 до +600°С (при наличии агрессивных сред до +300ºС). | 16327.04 | 14694.34
00-00127724 | Лоток неперфорированный (PR16.14004) | Промрукав | Лотки в исполнении AISI 304 – это изделия, изготовленные из нержавеющей марки стали (аналог 08Х18Н10), обладающей высокой коррозионной стойкостью к агрессивным средам, износостойкостью и высокими прочностями показателями, что позволяет применять изделия: в пищевой, фармацевтической, химической, металлургической и других отраслях промышленности. Климатическое исполнение изделий В1 предусматривает эксплуатацию на открытом воздухе при воздействии солнечного излучения и любых атмосферных факторов. Материал изготовления (AISI 304) также предусматривает эксплуатацию в агрессивных средах. Температура эксплуатации от -150 до +600°С (при наличии агрессивных сред до +300ºС). | 6790.43 | 6111.39
00-00127723 | Лоток неперфорированный (PR16.14046) | Промрукав | Лотки в исполнении AISI 304 – это изделия, изготовленные из нержавеющей марки стали (аналог 08Х18Н10), обладающей высокой коррозионной стойкостью к агрессивным средам, износостойкостью и высокими прочностями показателями, что позволяет применять изделия: в пищевой, фармацевтической, химической, металлургической и других отраслях промышленности. Климатическое исполнение изделий В1 предусматривает эксплуатацию на открытом воздухе при воздействии солнечного излучения и любых атмосферных факторов. Материал изготовления (AISI 304) также предусматривает эксплуатацию в агрессивных средах. Температура эксплуатации от -150 до +600°С (при наличии агрессивных сред до +300ºС). | 7938.74 | 7144.87
00-00127722 | Лоток неперфорированный (PR16.13962) | Промрукав | Лотки в исполнении AISI 304 – это изделия, изготовленные из нержавеющей марки стали (аналог 08Х18Н10), обладающей высокой коррозионной стойкостью к агрессивным средам, износостойкостью и высокими прочностями показателями, что позволяет применять изделия: в пищевой, фармацевтической, химической, металлургической и других отраслях промышленности. Климатическое исполнение изделий В1 предусматривает эксплуатацию на открытом воздухе при воздействии солнечного излучения и любых атмосферных факторов. Материал изготовления (AISI 304) также предусматривает эксплуатацию в агрессивных средах. Температура эксплуатации от -150 до +600°С (при наличии агрессивных сред до +300ºС). | 9625.7 | 8663.13
00-00127721 | Лоток неперфорированный (PR16.14088) | Промрукав | Лотки в исполнении AISI 304 – это изделия, изготовленные из нержавеющей марки стали (аналог 08Х18Н10), обладающей высокой коррозионной стойкостью к агрессивным средам, износостойкостью и высокими прочностями показателями, что позволяет применять изделия: в пищевой, фармацевтической, химической, металлургической и других отраслях промышленности. Климатическое исполнение изделий В1 предусматривает эксплуатацию на открытом воздухе при воздействии солнечного излучения и любых атмосферных факторов. Материал изготовления (AISI 304) также предусматривает эксплуатацию в агрессивных средах. Температура эксплуатации от -150 до +600°С (при наличии агрессивных сред до +300ºС). | 12513.41 | 11262.07
00-00127720 | Лоток неперфорированный (PR16.14025) | Промрукав | Лотки в исполнении AISI 304 – это изделия, изготовленные из нержавеющей марки стали (аналог 08Х18Н10), обладающей высокой коррозионной стойкостью к агрессивным средам, износостойкостью и высокими прочностями показателями, что позволяет применять изделия: в пищевой, фармацевтической, химической, металлургической и других отраслях промышленности. Климатическое исполнение изделий В1 предусматривает эксплуатацию на открытом воздухе при воздействии солнечного излучения и любых атмосферных факторов. Материал изготовления (AISI 304) также предусматривает эксплуатацию в агрессивных средах. Температура эксплуатации от -150 до +600°С (при наличии агрессивных сред до +300ºС). | 6790.43 | 6111.39
00-00127719 | Лоток неперфорированный (PR16.14067) | Промрукав | Лотки в исполнении AISI 304 – это изделия, изготовленные из нержавеющей марки стали (аналог 08Х18Н10), обладающей высокой коррозионной стойкостью к агрессивным средам, износостойкостью и высокими прочностями показателями, что позволяет применять изделия: в пищевой, фармацевтической, химической, металлургической и других отраслях промышленности. Климатическое исполнение изделий В1 предусматривает эксплуатацию на открытом воздухе при воздействии солнечного излучения и любых атмосферных факторов. Материал изготовления (AISI 304) также предусматривает эксплуатацию в агрессивных средах. Температура эксплуатации от -150 до +600°С (при наличии агрессивных сред до +300ºС). | 7938.74 | 7144.87
00-00127718 | Лоток неперфорированный (PR16.13983) | Промрукав | Лотки в исполнении AISI 304 – это изделия, изготовленные из нержавеющей марки стали (аналог 08Х18Н10), обладающей высокой коррозионной стойкостью к агрессивным средам, износостойкостью и высокими прочностями показателями, что позволяет применять изделия: в пищевой, фармацевтической, химической, металлургической и других отраслях промышленности. Климатическое исполнение изделий В1 предусматривает эксплуатацию на открытом воздухе при воздействии солнечного излучения и любых атмосферных факторов. Материал изготовления (AISI 304) также предусматривает эксплуатацию в агрессивных средах. Температура эксплуатации от -150 до +600°С (при наличии агрессивных сред до +300ºС). | 9625.7 | 8663.13
00-00127717 | Лоток неперфорированный (PR16.14109) | Промрукав | Лотки в исполнении AISI 304 – это изделия, изготовленные из нержавеющей марки стали (аналог 08Х18Н10), обладающей высокой коррозионной стойкостью к агрессивным средам, износостойкостью и высокими прочностями показателями, что позволяет применять изделия: в пищевой, фармацевтической, химической, металлургической и других отраслях промышленности. Климатическое исполнение изделий В1 предусматривает эксплуатацию на открытом воздухе при воздействии солнечного излучения и любых атмосферных факторов. Материал изготовления (AISI 304) также предусматривает эксплуатацию в агрессивных средах. Температура эксплуатации от -150 до +600°С (при наличии агрессивных сред до +300ºС). | 12513.41 | 11262.07
00-00127716 | Лоток неперфорированный (PR16.14005) | Промрукав | Лотки в исполнении AISI 304 – это изделия, изготовленные из нержавеющей марки стали (аналог 08Х18Н10), обладающей высокой коррозионной стойкостью к агрессивным средам, износостойкостью и высокими прочностями показателями, что позволяет применять изделия: в пищевой, фармацевтической, химической, металлургической и других отраслях промышленности. Климатическое исполнение изделий В1 предусматривает эксплуатацию на открытом воздухе при воздействии солнечного излучения и любых атмосферных факторов. Материал изготовления (AISI 304) также предусматривает эксплуатацию в агрессивных средах. Температура эксплуатации от -150 до +600°С (при наличии агрессивных сред до +300ºС). | 8021.11 | 7219
00-00127715 | Лоток неперфорированный (PR16.14047) | Промрукав | Лотки в исполнении AISI 304 – это изделия, изготовленные из нержавеющей марки стали (аналог 08Х18Н10), обладающей высокой коррозионной стойкостью к агрессивным средам, износостойкостью и высокими прочностями показателями, что позволяет применять изделия: в пищевой, фармацевтической, химической, металлургической и других отраслях промышленности. Климатическое исполнение изделий В1 предусматривает эксплуатацию на открытом воздухе при воздействии солнечного излучения и любых атмосферных факторов. Материал изготовления (AISI 304) также предусматривает эксплуатацию в агрессивных средах. Температура эксплуатации от -150 до +600°С (при наличии агрессивных сред до +300ºС). | 9352.38 | 8417.14
00-00127714 | Лоток неперфорированный (PR16.13963) | Промрукав | Лотки в исполнении AISI 304 – это изделия, изготовленные из нержавеющей марки стали (аналог 08Х18Н10), обладающей высокой коррозионной стойкостью к агрессивным средам, износостойкостью и высокими прочностями показателями, что позволяет применять изделия: в пищевой, фармацевтической, химической, металлургической и других отраслях промышленности. Климатическое исполнение изделий В1 предусматривает эксплуатацию на открытом воздухе при воздействии солнечного излучения и любых атмосферных факторов. Материал изготовления (AISI 304) также предусматривает эксплуатацию в агрессивных средах. Температура эксплуатации от -150 до +600°С (при наличии агрессивных сред до +300ºС). | 11693.73 | 10524.36
00-00127713 | Лоток неперфорированный (PR16.14089) | Промрукав | Лотки в исполнении AISI 304 – это изделия, изготовленные из нержавеющей марки стали (аналог 08Х18Н10), обладающей высокой коррозионной стойкостью к агрессивным средам, износостойкостью и высокими прочностями показателями, что позволяет применять изделия: в пищевой, фармацевтической, химической, металлургической и других отраслях промышленности. Климатическое исполнение изделий В1 предусматривает эксплуатацию на открытом воздухе при воздействии солнечного излучения и любых атмосферных факторов. Материал изготовления (AISI 304) также предусматривает эксплуатацию в агрессивных средах. Температура эксплуатации от -150 до +600°С (при наличии агрессивных сред до +300ºС). | 15201.86 | 13681.67
00-00127712 | Лоток неперфорированный (PR16.14026) | Промрукав | Лотки в исполнении AISI 304 – это изделия, изготовленные из нержавеющей марки стали (аналог 08Х18Н10), обладающей высокой коррозионной стойкостью к агрессивным средам, износостойкостью и высокими прочностями показателями, что позволяет применять изделия: в пищевой, фармацевтической, химической, металлургической и других отраслях промышленности. Климатическое исполнение изделий В1 предусматривает эксплуатацию на открытом воздухе при воздействии солнечного излучения и любых атмосферных факторов. Материал изготовления (AISI 304) также предусматривает эксплуатацию в агрессивных средах. Температура эксплуатации от -150 до +600°С (при наличии агрессивных сред до +300ºС). | 8021.11 | 7219
00-00127711 | Лоток неперфорированный (PR16.14068) | Промрукав | Лотки в исполнении AISI 304 – это изделия, изготовленные из нержавеющей марки стали (аналог 08Х18Н10), обладающей высокой коррозионной стойкостью к агрессивным средам, износостойкостью и высокими прочностями показателями, что позволяет применять изделия: в пищевой, фармацевтической, химической, металлургической и других отраслях промышленности. Климатическое исполнение изделий В1 предусматривает эксплуатацию на открытом воздухе при воздействии солнечного излучения и любых атмосферных факторов. Материал изготовления (AISI 304) также предусматривает эксплуатацию в агрессивных средах. Температура эксплуатации от -150 до +600°С (при наличии агрессивных сред до +300ºС). | 9352.38 | 8417.14
00-00127710 | Лоток неперфорированный (PR16.13984) | Промрукав | Лотки в исполнении AISI 304 – это изделия, изготовленные из нержавеющей марки стали (аналог 08Х18Н10), обладающей высокой коррозионной стойкостью к агрессивным средам, износостойкостью и высокими прочностями показателями, что позволяет применять изделия: в пищевой, фармацевтической, химической, металлургической и других отраслях промышленности. Климатическое исполнение изделий В1 предусматривает эксплуатацию на открытом воздухе при воздействии солнечного излучения и любых атмосферных факторов. Материал изготовления (AISI 304) также предусматривает эксплуатацию в агрессивных средах. Температура эксплуатации от -150 до +600°С (при наличии агрессивных сред до +300ºС). | 11693.73 | 10524.36
00-00127709 | Лоток неперфорированный (PR16.14110) | Промрукав | Лотки в исполнении AISI 304 – это изделия, изготовленные из нержавеющей марки стали (аналог 08Х18Н10), обладающей высокой коррозионной стойкостью к агрессивным средам, износостойкостью и высокими прочностями показателями, что позволяет применять изделия: в пищевой, фармацевтической, химической, металлургической и других отраслях промышленности. Климатическое исполнение изделий В1 предусматривает эксплуатацию на открытом воздухе при воздействии солнечного излучения и любых атмосферных факторов. Материал изготовления (AISI 304) также предусматривает эксплуатацию в агрессивных средах. Температура эксплуатации от -150 до +600°С (при наличии агрессивных сред до +300ºС). | 15201.86 | 13681.67
00-00127708 | Лоток неперфорированный (PR16.14006) | Промрукав | Лотки в исполнении AISI 304 – это изделия, изготовленные из нержавеющей марки стали (аналог 08Х18Н10), обладающей высокой коррозионной стойкостью к агрессивным средам, износостойкостью и высокими прочностями показателями, что позволяет применять изделия: в пищевой, фармацевтической, химической, металлургической и других отраслях промышленности. Климатическое исполнение изделий В1 предусматривает эксплуатацию на открытом воздухе при воздействии солнечного излучения и любых атмосферных факторов. Материал изготовления (AISI 304) также предусматривает эксплуатацию в агрессивных средах. Температура эксплуатации от -150 до +600°С (при наличии агрессивных сред до +300ºС). | 9991.84 | 8992.66
00-00127707 | Лоток неперфорированный (PR16.14048) | Промрукав | Лотки в исполнении AISI 304 – это изделия, изготовленные из нержавеющей марки стали (аналог 08Х18Н10), обладающей высокой коррозионной стойкостью к агрессивным средам, износостойкостью и высокими прочностями показателями, что позволяет применять изделия: в пищевой, фармацевтической, химической, металлургической и других отраслях промышленности. Климатическое исполнение изделий В1 предусматривает эксплуатацию на открытом воздухе при воздействии солнечного излучения и любых атмосферных факторов. Материал изготовления (AISI 304) также предусматривает эксплуатацию в агрессивных средах. Температура эксплуатации от -150 до +600°С (при наличии агрессивных сред до +300ºС). | 11701.52 | 10531.37
00-00127706 | Лоток неперфорированный (PR16.13964) | Промрукав | Лотки в исполнении AISI 304 – это изделия, изготовленные из нержавеющей марки стали (аналог 08Х18Н10), обладающей высокой коррозионной стойкостью к агрессивным средам, износостойкостью и высокими прочностями показателями, что позволяет применять изделия: в пищевой, фармацевтической, химической, металлургической и других отраслях промышленности. Климатическое исполнение изделий В1 предусматривает эксплуатацию на открытом воздухе при воздействии солнечного излучения и любых атмосферных факторов. Материал изготовления (AISI 304) также предусматривает эксплуатацию в агрессивных средах. Температура эксплуатации от -150 до +600°С (при наличии агрессивных сред до +300ºС). | 15183.08 | 13664.77
00-00127705 | Лоток неперфорированный (PR16.14090) | Промрукав | Лотки в исполнении AISI 304 – это изделия, изготовленные из нержавеющей марки стали (аналог 08Х18Н10), обладающей высокой коррозионной стойкостью к агрессивным средам, износостойкостью и высокими прочностями показателями, что позволяет применять изделия: в пищевой, фармацевтической, химической, металлургической и других отраслях промышленности. Климатическое исполнение изделий В1 предусматривает эксплуатацию на открытом воздухе при воздействии солнечного излучения и любых атмосферных факторов. Материал изготовления (AISI 304) также предусматривает эксплуатацию в агрессивных средах. Температура эксплуатации от -150 до +600°С (при наличии агрессивных сред до +300ºС). | 19738.01 | 17764.21
00-00127704 | Лоток неперфорированный (PR16.14027) | Промрукав | Лотки в исполнении AISI 304 – это изделия, изготовленные из нержавеющей марки стали (аналог 08Х18Н10), обладающей высокой коррозионной стойкостью к агрессивным средам, износостойкостью и высокими прочностями показателями, что позволяет применять изделия: в пищевой, фармацевтической, химической, металлургической и других отраслях промышленности. Климатическое исполнение изделий В1 предусматривает эксплуатацию на открытом воздухе при воздействии солнечного излучения и любых атмосферных факторов. Материал изготовления (AISI 304) также предусматривает эксплуатацию в агрессивных средах. Температура эксплуатации от -150 до +600°С (при наличии агрессивных сред до +300ºС). | 9991.84 | 8992.66
00-00127703 | Лоток неперфорированный (PR16.14069) | Промрукав | Лотки в исполнении AISI 304 – это изделия, изготовленные из нержавеющей марки стали (аналог 08Х18Н10), обладающей высокой коррозионной стойкостью к агрессивным средам, износостойкостью и высокими прочностями показателями, что позволяет применять изделия: в пищевой, фармацевтической, химической, металлургической и других отраслях промышленности. Климатическое исполнение изделий В1 предусматривает эксплуатацию на открытом воздухе при воздействии солнечного излучения и любых атмосферных факторов. Материал изготовления (AISI 304) также предусматривает эксплуатацию в агрессивных средах. Температура эксплуатации от -150 до +600°С (при наличии агрессивных сред до +300ºС). | 11701.52 | 10531.37
00-00127702 | Лоток неперфорированный (PR16.13985) | Промрукав | Лотки в исполнении AISI 304 – это изделия, изготовленные из нержавеющей марки стали (аналог 08Х18Н10), обладающей высокой коррозионной стойкостью к агрессивным средам, износостойкостью и высокими прочностями показателями, что позволяет применять изделия: в пищевой, фармацевтической, химической, металлургической и других отраслях промышленности. Климатическое исполнение изделий В1 предусматривает эксплуатацию на открытом воздухе при воздействии солнечного излучения и любых атмосферных факторов. Материал изготовления (AISI 304) также предусматривает эксплуатацию в агрессивных средах. Температура эксплуатации от -150 до +600°С (при наличии агрессивных сред до +300ºС). | 15183.08 | 13664.77
00-00127701 | Лоток неперфорированный (PR16.14111) | Промрукав | Лотки в исполнении AISI 304 – это изделия, изготовленные из нержавеющей марки стали (аналог 08Х18Н10), обладающей высокой коррозионной стойкостью к агрессивным средам, износостойкостью и высокими прочностями показателями, что позволяет применять изделия: в пищевой, фармацевтической, химической, металлургической и других отраслях промышленности. Климатическое исполнение изделий В1 предусматривает эксплуатацию на открытом воздухе при воздействии солнечного излучения и любых атмосферных факторов. Материал изготовления (AISI 304) также предусматривает эксплуатацию в агрессивных средах. Температура эксплуатации от -150 до +600°С (при наличии агрессивных сред до +300ºС). | 19738.01 | 17764.21
00-00127700 | Лоток неперфорированный (PR16.14007) | Промрукав | Лотки в исполнении AISI 304 – это изделия, изготовленные из нержавеющей марки стали (аналог 08Х18Н10), обладающей высокой коррозионной стойкостью к агрессивным средам, износостойкостью и высокими прочностями показателями, что позволяет применять изделия: в пищевой, фармацевтической, химической, металлургической и других отраслях промышленности. Климатическое исполнение изделий В1 предусматривает эксплуатацию на открытом воздухе при воздействии солнечного излучения и любых атмосферных факторов. Материал изготовления (AISI 304) также предусматривает эксплуатацию в агрессивных средах. Температура эксплуатации от -150 до +600°С (при наличии агрессивных сред до +300ºС). | 8559.53 | 7703.58
00-00127699 | Лоток неперфорированный (PR16.14049) | Промрукав | Лотки в исполнении AISI 304 – это изделия, изготовленные из нержавеющей марки стали (аналог 08Х18Н10), обладающей высокой коррозионной стойкостью к агрессивным средам, износостойкостью и высокими прочностями показателями, что позволяет применять изделия: в пищевой, фармацевтической, химической, металлургической и других отраслях промышленности. Климатическое исполнение изделий В1 предусматривает эксплуатацию на открытом воздухе при воздействии солнечного излучения и любых атмосферных факторов. Материал изготовления (AISI 304) также предусматривает эксплуатацию в агрессивных средах. Температура эксплуатации от -150 до +600°С (при наличии агрессивных сред до +300ºС). | 9727.1 | 8754.39
00-00127698 | Лоток неперфорированный (PR16.13965) | Промрукав | Лотки в исполнении AISI 304 – это изделия, изготовленные из нержавеющей марки стали (аналог 08Х18Н10), обладающей высокой коррозионной стойкостью к агрессивным средам, износостойкостью и высокими прочностями показателями, что позволяет применять изделия: в пищевой, фармацевтической, химической, металлургической и других отраслях промышленности. Климатическое исполнение изделий В1 предусматривает эксплуатацию на открытом воздухе при воздействии солнечного излучения и любых атмосферных факторов. Материал изготовления (AISI 304) также предусматривает эксплуатацию в агрессивных средах. Температура эксплуатации от -150 до +600°С (при наличии агрессивных сред до +300ºС). | 11858.86 | 10672.97
00-00127697 | Лоток неперфорированный (PR16.14091) | Промрукав | Лотки в исполнении AISI 304 – это изделия, изготовленные из нержавеющей марки стали (аналог 08Х18Н10), обладающей высокой коррозионной стойкостью к агрессивным средам, износостойкостью и высокими прочностями показателями, что позволяет применять изделия: в пищевой, фармацевтической, химической, металлургической и других отраслях промышленности. Климатическое исполнение изделий В1 предусматривает эксплуатацию на открытом воздухе при воздействии солнечного излучения и любых атмосферных факторов. Материал изготовления (AISI 304) также предусматривает эксплуатацию в агрессивных средах. Температура эксплуатации от -150 до +600°С (при наличии агрессивных сред до +300ºС). | 15416.52 | 13874.87
00-00127696 | Лоток неперфорированный (PR16.14028) | Промрукав | Лотки в исполнении AISI 304 – это изделия, изготовленные из нержавеющей марки стали (аналог 08Х18Н10), обладающей высокой коррозионной стойкостью к агрессивным средам, износостойкостью и высокими прочностями показателями, что позволяет применять изделия: в пищевой, фармацевтической, химической, металлургической и других отраслях промышленности. Климатическое исполнение изделий В1 предусматривает эксплуатацию на открытом воздухе при воздействии солнечного излучения и любых атмосферных факторов. Материал изготовления (AISI 304) также предусматривает эксплуатацию в агрессивных средах. Температура эксплуатации от -150 до +600°С (при наличии агрессивных сред до +300ºС). | 8559.53 | 7703.58
00-00127695 | Лоток неперфорированный (PR16.14070) | Промрукав | Лотки в исполнении AISI 304 – это изделия, изготовленные из нержавеющей марки стали (аналог 08Х18Н10), обладающей высокой коррозионной стойкостью к агрессивным средам, износостойкостью и высокими прочностями показателями, что позволяет применять изделия: в пищевой, фармацевтической, химической, металлургической и других отраслях промышленности. Климатическое исполнение изделий В1 предусматривает эксплуатацию на открытом воздухе при воздействии солнечного излучения и любых атмосферных факторов. Материал изготовления (AISI 304) также предусматривает эксплуатацию в агрессивных средах. Температура эксплуатации от -150 до +600°С (при наличии агрессивных сред до +300ºС). | 9727.1 | 8754.39
00-00127694 | Лоток неперфорированный (PR16.13986) | Промрукав | Лотки в исполнении AISI 304 – это изделия, изготовленные из нержавеющей марки стали (аналог 08Х18Н10), обладающей высокой коррозионной стойкостью к агрессивным средам, износостойкостью и высокими прочностями показателями, что позволяет применять изделия: в пищевой, фармацевтической, химической, металлургической и других отраслях промышленности. Климатическое исполнение изделий В1 предусматривает эксплуатацию на открытом воздухе при воздействии солнечного излучения и любых атмосферных факторов. Материал изготовления (AISI 304) также предусматривает эксплуатацию в агрессивных средах. Температура эксплуатации от -150 до +600°С (при наличии агрессивных сред до +300ºС). | 11858.86 | 10672.97
00-00127693 | Лоток неперфорированный (PR16.14112) | Промрукав | Лотки в исполнении AISI 304 – это изделия, изготовленные из нержавеющей марки стали (аналог 08Х18Н10), обладающей высокой коррозионной стойкостью к агрессивным средам, износостойкостью и высокими прочностями показателями, что позволяет применять изделия: в пищевой, фармацевтической, химической, металлургической и других отраслях промышленности. Климатическое исполнение изделий В1 предусматривает эксплуатацию на открытом воздухе при воздействии солнечного излучения и любых атмосферных факторов. Материал изготовления (AISI 304) также предусматривает эксплуатацию в агрессивных средах. Температура эксплуатации от -150 до +600°С (при наличии агрессивных сред до +300ºС). | 15416.52 | 13874.87
00-00127692 | Лоток неперфорированный (PR16.14008) | Промрукав | Лотки в исполнении AISI 304 – это изделия, изготовленные из нержавеющей марки стали (аналог 08Х18Н10), обладающей высокой коррозионной стойкостью к агрессивным средам, износостойкостью и высокими прочностями показателями, что позволяет применять изделия: в пищевой, фармацевтической, химической, металлургической и других отраслях промышленности. Климатическое исполнение изделий В1 предусматривает эксплуатацию на открытом воздухе при воздействии солнечного излучения и любых атмосферных факторов. Материал изготовления (AISI 304) также предусматривает эксплуатацию в агрессивных средах. Температура эксплуатации от -150 до +600°С (при наличии агрессивных сред до +300ºС). | 9429.57 | 8486.61
00-00127691 | Лоток неперфорированный (PR16.14050) | Промрукав | Лотки в исполнении AISI 304 – это изделия, изготовленные из нержавеющей марки стали (аналог 08Х18Н10), обладающей высокой коррозионной стойкостью к агрессивным средам, износостойкостью и высокими прочностями показателями, что позволяет применять изделия: в пищевой, фармацевтической, химической, металлургической и других отраслях промышленности. Климатическое исполнение изделий В1 предусматривает эксплуатацию на открытом воздухе при воздействии солнечного излучения и любых атмосферных факторов. Материал изготовления (AISI 304) также предусматривает эксплуатацию в агрессивных средах. Температура эксплуатации от -150 до +600°С (при наличии агрессивных сред до +300ºС). | 11039.28 | 9935.35
00-00127690 | Лоток неперфорированный (PR16.13966) | Промрукав | Лотки в исполнении AISI 304 – это изделия, изготовленные из нержавеющей марки стали (аналог 08Х18Н10), обладающей высокой коррозионной стойкостью к агрессивным средам, износостойкостью и высокими прочностями показателями, что позволяет применять изделия: в пищевой, фармацевтической, химической, металлургической и других отраслях промышленности. Климатическое исполнение изделий В1 предусматривает эксплуатацию на открытом воздухе при воздействии солнечного излучения и любых атмосферных факторов. Материал изготовления (AISI 304) также предусматривает эксплуатацию в агрессивных средах. Температура эксплуатации от -150 до +600°С (при наличии агрессивных сред до +300ºС). | 13869.56 | 12482.6
00-00127689 | Лоток неперфорированный (PR16.14092) | Промрукав | Лотки в исполнении AISI 304 – это изделия, изготовленные из нержавеющей марки стали (аналог 08Х18Н10), обладающей высокой коррозионной стойкостью к агрессивным средам, износостойкостью и высокими прочностями показателями, что позволяет применять изделия: в пищевой, фармацевтической, химической, металлургической и других отраслях промышленности. Климатическое исполнение изделий В1 предусматривает эксплуатацию на открытом воздухе при воздействии солнечного излучения и любых атмосферных факторов. Материал изготовления (AISI 304) также предусматривает эксплуатацию в агрессивных средах. Температура эксплуатации от -150 до +600°С (при наличии агрессивных сред до +300ºС). | 18030.42 | 16227.38
00-00127688 | Лоток неперфорированный (PR16.14029) | Промрукав | Лотки в исполнении AISI 304 – это изделия, изготовленные из нержавеющей марки стали (аналог 08Х18Н10), обладающей высокой коррозионной стойкостью к агрессивным средам, износостойкостью и высокими прочностями показателями, что позволяет применять изделия: в пищевой, фармацевтической, химической, металлургической и других отраслях промышленности. Климатическое исполнение изделий В1 предусматривает эксплуатацию на открытом воздухе при воздействии солнечного излучения и любых атмосферных факторов. Материал изготовления (AISI 304) также предусматривает эксплуатацию в агрессивных средах. Температура эксплуатации от -150 до +600°С (при наличии агрессивных сред до +300ºС). | 9429.57 | 8486.61
00-00127687 | Лоток неперфорированный (PR16.14071) | Промрукав | Лотки в исполнении AISI 304 – это изделия, изготовленные из нержавеющей марки стали (аналог 08Х18Н10), обладающей высокой коррозионной стойкостью к агрессивным средам, износостойкостью и высокими прочностями показателями, что позволяет применять изделия: в пищевой, фармацевтической, химической, металлургической и других отраслях промышленности. Климатическое исполнение изделий В1 предусматривает эксплуатацию на открытом воздухе при воздействии солнечного излучения и любых атмосферных факторов. Материал изготовления (AISI 304) также предусматривает эксплуатацию в агрессивных средах. Температура эксплуатации от -150 до +600°С (при наличии агрессивных сред до +300ºС). | 11039.28 | 9935.35
00-00127686 | Лоток неперфорированный (PR16.13987) | Промрукав | Лотки в исполнении AISI 304 – это изделия, изготовленные из нержавеющей марки стали (аналог 08Х18Н10), обладающей высокой коррозионной стойкостью к агрессивным средам, износостойкостью и высокими прочностями показателями, что позволяет применять изделия: в пищевой, фармацевтической, химической, металлургической и других отраслях промышленности. Климатическое исполнение изделий В1 предусматривает эксплуатацию на открытом воздухе при воздействии солнечного излучения и любых атмосферных факторов. Материал изготовления (AISI 304) также предусматривает эксплуатацию в агрессивных средах. Температура эксплуатации от -150 до +600°С (при наличии агрессивных сред до +300ºС). | 13869.56 | 12482.6
00-00127685 | Лоток неперфорированный (PR16.14113) | Промрукав | Лотки в исполнении AISI 304 – это изделия, изготовленные из нержавеющей марки стали (аналог 08Х18Н10), обладающей высокой коррозионной стойкостью к агрессивным средам, износостойкостью и высокими прочностями показателями, что позволяет применять изделия: в пищевой, фармацевтической, химической, металлургической и других отраслях промышленности. Климатическое исполнение изделий В1 предусматривает эксплуатацию на открытом воздухе при воздействии солнечного излучения и любых атмосферных факторов. Материал изготовления (AISI 304) также предусматривает эксплуатацию в агрессивных средах. Температура эксплуатации от -150 до +600°С (при наличии агрессивных сред до +300ºС). | 18030.42 | 16227.38
00-00127684 | Лоток неперфорированный (PR16.14009) | Промрукав | Лотки в исполнении AISI 304 – это изделия, изготовленные из нержавеющей марки стали (аналог 08Х18Н10), обладающей высокой коррозионной стойкостью к агрессивным средам, износостойкостью и высокими прочностями показателями, что позволяет применять изделия: в пищевой, фармацевтической, химической, металлургической и других отраслях промышленности. Климатическое исполнение изделий В1 предусматривает эксплуатацию на открытом воздухе при воздействии солнечного излучения и любых атмосферных факторов. Материал изготовления (AISI 304) также предусматривает эксплуатацию в агрессивных средах. Температура эксплуатации от -150 до +600°С (при наличии агрессивных сред до +300ºС). | 11763.29 | 10586.96
00-00127683 | Лоток неперфорированный (PR16.14051) | Промрукав | Лотки в исполнении AISI 304 – это изделия, изготовленные из нержавеющей марки стали (аналог 08Х18Н10), обладающей высокой коррозионной стойкостью к агрессивным средам, износостойкостью и высокими прочностями показателями, что позволяет применять изделия: в пищевой, фармацевтической, химической, металлургической и других отраслях промышленности. Климатическое исполнение изделий В1 предусматривает эксплуатацию на открытом воздухе при воздействии солнечного излучения и любых атмосферных факторов. Материал изготовления (AISI 304) также предусматривает эксплуатацию в агрессивных средах. Температура эксплуатации от -150 до +600°С (при наличии агрессивных сред до +300ºС). | 13763.76 | 12387.38
00-00127682 | Лоток неперфорированный (PR16.13967) | Промрукав | Лотки в исполнении AISI 304 – это изделия, изготовленные из нержавеющей марки стали (аналог 08Х18Н10), обладающей высокой коррозионной стойкостью к агрессивным средам, износостойкостью и высокими прочностями показателями, что позволяет применять изделия: в пищевой, фармацевтической, химической, металлургической и других отраслях промышленности. Климатическое исполнение изделий В1 предусматривает эксплуатацию на открытом воздухе при воздействии солнечного излучения и любых атмосферных факторов. Материал изготовления (AISI 304) также предусматривает эксплуатацию в агрессивных средах. Температура эксплуатации от -150 до +600°С (при наличии агрессивных сред до +300ºС). | 17294.05 | 15564.65
00-00127681 | Лоток неперфорированный (PR16.14093) | Промрукав | Лотки в исполнении AISI 304 – это изделия, изготовленные из нержавеющей марки стали (аналог 08Х18Н10), обладающей высокой коррозионной стойкостью к агрессивным средам, износостойкостью и высокими прочностями показателями, что позволяет применять изделия: в пищевой, фармацевтической, химической, металлургической и других отраслях промышленности. Климатическое исполнение изделий В1 предусматривает эксплуатацию на открытом воздухе при воздействии солнечного излучения и любых атмосферных факторов. Материал изготовления (AISI 304) также предусматривает эксплуатацию в агрессивных средах. Температура эксплуатации от -150 до +600°С (при наличии агрессивных сред до +300ºС). | 22482.26 | 20234.03
00-00127680 | Лоток неперфорированный (PR16.14030) | Промрукав | Лотки в исполнении AISI 304 – это изделия, изготовленные из нержавеющей марки стали (аналог 08Х18Н10), обладающей высокой коррозионной стойкостью к агрессивным средам, износостойкостью и высокими прочностями показателями, что позволяет применять изделия: в пищевой, фармацевтической, химической, металлургической и других отраслях промышленности. Климатическое исполнение изделий В1 предусматривает эксплуатацию на открытом воздухе при воздействии солнечного излучения и любых атмосферных факторов. Материал изготовления (AISI 304) также предусматривает эксплуатацию в агрессивных средах. Температура эксплуатации от -150 до +600°С (при наличии агрессивных сред до +300ºС). | 11763.29 | 10586.96
00-00127679 | Лоток неперфорированный (PR16.14072) | Промрукав | Лотки в исполнении AISI 304 – это изделия, изготовленные из нержавеющей марки стали (аналог 08Х18Н10), обладающей высокой коррозионной стойкостью к агрессивным средам, износостойкостью и высокими прочностями показателями, что позволяет применять изделия: в пищевой, фармацевтической, химической, металлургической и других отраслях промышленности. Климатическое исполнение изделий В1 предусматривает эксплуатацию на открытом воздухе при воздействии солнечного излучения и любых атмосферных факторов. Материал изготовления (AISI 304) также предусматривает эксплуатацию в агрессивных средах. Температура эксплуатации от -150 до +600°С (при наличии агрессивных сред до +300ºС). | 13763.76 | 12387.38
00-00127678 | Лоток неперфорированный (PR16.13988) | Промрукав | Лотки в исполнении AISI 304 – это изделия, изготовленные из нержавеющей марки стали (аналог 08Х18Н10), обладающей высокой коррозионной стойкостью к агрессивным средам, износостойкостью и высокими прочностями показателями, что позволяет применять изделия: в пищевой, фармацевтической, химической, металлургической и других отраслях промышленности. Климатическое исполнение изделий В1 предусматривает эксплуатацию на открытом воздухе при воздействии солнечного излучения и любых атмосферных факторов. Материал изготовления (AISI 304) также предусматривает эксплуатацию в агрессивных средах. Температура эксплуатации от -150 до +600°С (при наличии агрессивных сред до +300ºС). | 17294.05 | 15564.65
00-00127677 | Лоток неперфорированный (PR16.14114) | Промрукав | Лотки в исполнении AISI 304 – это изделия, изготовленные из нержавеющей марки стали (аналог 08Х18Н10), обладающей высокой коррозионной стойкостью к агрессивным средам, износостойкостью и высокими прочностями показателями, что позволяет применять изделия: в пищевой, фармацевтической, химической, металлургической и других отраслях промышленности. Климатическое исполнение изделий В1 предусматривает эксплуатацию на открытом воздухе при воздействии солнечного излучения и любых атмосферных факторов. Материал изготовления (AISI 304) также предусматривает эксплуатацию в агрессивных средах. Температура эксплуатации от -150 до +600°С (при наличии агрессивных сред до +300ºС). | 22482.26 | 20234.03
00-00127676 | Лоток неперфорированный (PR16.14010) | Промрукав | Лотки в исполнении AISI 304 – это изделия, изготовленные из нержавеющей марки стали (аналог 08Х18Н10), обладающей высокой коррозионной стойкостью к агрессивным средам, износостойкостью и высокими прочностями показателями, что позволяет применять изделия: в пищевой, фармацевтической, химической, металлургической и других отраслях промышленности. Климатическое исполнение изделий В1 предусматривает эксплуатацию на открытом воздухе при воздействии солнечного излучения и любых атмосферных факторов. Материал изготовления (AISI 304) также предусматривает эксплуатацию в агрессивных средах. Температура эксплуатации от -150 до +600°С (при наличии агрессивных сред до +300ºС). | 9947.81 | 8953.03
00-00127675 | Лоток неперфорированный (PR16.14052) | Промрукав | Лотки в исполнении AISI 304 – это изделия, изготовленные из нержавеющей марки стали (аналог 08Х18Н10), обладающей высокой коррозионной стойкостью к агрессивным средам, износостойкостью и высокими прочностями показателями, что позволяет применять изделия: в пищевой, фармацевтической, химической, металлургической и других отраслях промышленности. Климатическое исполнение изделий В1 предусматривает эксплуатацию на открытом воздухе при воздействии солнечного излучения и любых атмосферных факторов. Материал изготовления (AISI 304) также предусматривает эксплуатацию в агрессивных средах. Температура эксплуатации от -150 до +600°С (при наличии агрессивных сред до +300ºС). | 11669.22 | 10502.3
00-00127674 | Лоток неперфорированный (PR16.13968) | Промрукав | Лотки в исполнении AISI 304 – это изделия, изготовленные из нержавеющей марки стали (аналог 08Х18Н10), обладающей высокой коррозионной стойкостью к агрессивным средам, износостойкостью и высокими прочностями показателями, что позволяет применять изделия: в пищевой, фармацевтической, химической, металлургической и других отраслях промышленности. Климатическое исполнение изделий В1 предусматривает эксплуатацию на открытом воздухе при воздействии солнечного излучения и любых атмосферных факторов. Материал изготовления (AISI 304) также предусматривает эксплуатацию в агрессивных средах. Температура эксплуатации от -150 до +600°С (при наличии агрессивных сред до +300ºС). | 14201.86 | 12781.67
00-00127673 | Лоток неперфорированный (PR16.14094) | Промрукав | Лотки в исполнении AISI 304 – это изделия, изготовленные из нержавеющей марки стали (аналог 08Х18Н10), обладающей высокой коррозионной стойкостью к агрессивным средам, износостойкостью и высокими прочностями показателями, что позволяет применять изделия: в пищевой, фармацевтической, химической, металлургической и других отраслях промышленности. Климатическое исполнение изделий В1 предусматривает эксплуатацию на открытом воздухе при воздействии солнечного излучения и любых атмосферных факторов. Материал изготовления (AISI 304) также предусматривает эксплуатацию в агрессивных средах. Температура эксплуатации от -150 до +600°С (при наличии агрессивных сред до +300ºС). | 18462.41 | 16616.17
00-00127672 | Лоток неперфорированный (PR16.14031) | Промрукав | Лотки в исполнении AISI 304 – это изделия, изготовленные из нержавеющей марки стали (аналог 08Х18Н10), обладающей высокой коррозионной стойкостью к агрессивным средам, износостойкостью и высокими прочностями показателями, что позволяет применять изделия: в пищевой, фармацевтической, химической, металлургической и других отраслях промышленности. Климатическое исполнение изделий В1 предусматривает эксплуатацию на открытом воздухе при воздействии солнечного излучения и любых атмосферных факторов. Материал изготовления (AISI 304) также предусматривает эксплуатацию в агрессивных средах. Температура эксплуатации от -150 до +600°С (при наличии агрессивных сред до +300ºС). | 9947.81 | 8953.03
00-00127671 | Лоток неперфорированный (PR16.14073) | Промрукав | Лотки в исполнении AISI 304 – это изделия, изготовленные из нержавеющей марки стали (аналог 08Х18Н10), обладающей высокой коррозионной стойкостью к агрессивным средам, износостойкостью и высокими прочностями показателями, что позволяет применять изделия: в пищевой, фармацевтической, химической, металлургической и других отраслях промышленности. Климатическое исполнение изделий В1 предусматривает эксплуатацию на открытом воздухе при воздействии солнечного излучения и любых атмосферных факторов. Материал изготовления (AISI 304) также предусматривает эксплуатацию в агрессивных средах. Температура эксплуатации от -150 до +600°С (при наличии агрессивных сред до +300ºС). | 11669.22 | 10502.3
00-00127670 | Лоток неперфорированный (PR16.13989) | Промрукав | Лотки в исполнении AISI 304 – это изделия, изготовленные из нержавеющей марки стали (аналог 08Х18Н10), обладающей высокой коррозионной стойкостью к агрессивным средам, износостойкостью и высокими прочностями показателями, что позволяет применять изделия: в пищевой, фармацевтической, химической, металлургической и других отраслях промышленности. Климатическое исполнение изделий В1 предусматривает эксплуатацию на открытом воздухе при воздействии солнечного излучения и любых атмосферных факторов. Материал изготовления (AISI 304) также предусматривает эксплуатацию в агрессивных средах. Температура эксплуатации от -150 до +600°С (при наличии агрессивных сред до +300ºС). | 14201.86 | 12781.67
00-00127669 | Лоток неперфорированный (PR16.14115) | Промрукав | Лотки в исполнении AISI 304 – это изделия, изготовленные из нержавеющей марки стали (аналог 08Х18Н10), обладающей высокой коррозионной стойкостью к агрессивным средам, износостойкостью и высокими прочностями показателями, что позволяет применять изделия: в пищевой, фармацевтической, химической, металлургической и других отраслях промышленности. Климатическое исполнение изделий В1 предусматривает эксплуатацию на открытом воздухе при воздействии солнечного излучения и любых атмосферных факторов. Материал изготовления (AISI 304) также предусматривает эксплуатацию в агрессивных средах. Температура эксплуатации от -150 до +600°С (при наличии агрессивных сред до +300ºС). | 18462.41 | 16616.17
00-00127668 | Лоток неперфорированный (PR16.14011) | Промрукав | Лотки в исполнении AISI 304 – это изделия, изготовленные из нержавеющей марки стали (аналог 08Х18Н10), обладающей высокой коррозионной стойкостью к агрессивным средам, износостойкостью и высокими прочностями показателями, что позволяет применять изделия: в пищевой, фармацевтической, химической, металлургической и других отраслях промышленности. Климатическое исполнение изделий В1 предусматривает эксплуатацию на открытом воздухе при воздействии солнечного излучения и любых атмосферных факторов. Материал изготовления (AISI 304) также предусматривает эксплуатацию в агрессивных средах. Температура эксплуатации от -150 до +600°С (при наличии агрессивных сред до +300ºС). | 11162.79 | 10046.51
00-00127667 | Лоток неперфорированный (PR16.14053) | Промрукав | Лотки в исполнении AISI 304 – это изделия, изготовленные из нержавеющей марки стали (аналог 08Х18Н10), обладающей высокой коррозионной стойкостью к агрессивным средам, износостойкостью и высокими прочностями показателями, что позволяет применять изделия: в пищевой, фармацевтической, химической, металлургической и других отраслях промышленности. Климатическое исполнение изделий В1 предусматривает эксплуатацию на открытом воздухе при воздействии солнечного излучения и любых атмосферных факторов. Материал изготовления (AISI 304) также предусматривает эксплуатацию в агрессивных средах. Температура эксплуатации от -150 до +600°С (при наличии агрессивных сред до +300ºС). | 13062.22 | 11756
00-00127666 | Лоток неперфорированный (PR16.13969) | Промрукав | Лотки в исполнении AISI 304 – это изделия, изготовленные из нержавеющей марки стали (аналог 08Х18Н10), обладающей высокой коррозионной стойкостью к агрессивным средам, износостойкостью и высокими прочностями показателями, что позволяет применять изделия: в пищевой, фармацевтической, химической, металлургической и других отраслях промышленности. Климатическое исполнение изделий В1 предусматривает эксплуатацию на открытом воздухе при воздействии солнечного излучения и любых атмосферных факторов. Материал изготовления (AISI 304) также предусматривает эксплуатацию в агрессивных средах. Температура эксплуатации от -150 до +600°С (при наличии агрессивных сред до +300ºС). | 15863.96 | 14277.56
00-00127665 | Лоток неперфорированный (PR16.14095) | Промрукав | Лотки в исполнении AISI 304 – это изделия, изготовленные из нержавеющей марки стали (аналог 08Х18Н10), обладающей высокой коррозионной стойкостью к агрессивным средам, износостойкостью и высокими прочностями показателями, что позволяет применять изделия: в пищевой, фармацевтической, химической, металлургической и других отраслях промышленности. Климатическое исполнение изделий В1 предусматривает эксплуатацию на открытом воздухе при воздействии солнечного излучения и любых атмосферных факторов. Материал изготовления (AISI 304) также предусматривает эксплуатацию в агрессивных средах. Температура эксплуатации от -150 до +600°С (при наличии агрессивных сред до +300ºС). | 20623.14 | 18560.83
00-00127664 | Лоток неперфорированный (PR16.14032) | Промрукав | Лотки в исполнении AISI 304 – это изделия, изготовленные из нержавеющей марки стали (аналог 08Х18Н10), обладающей высокой коррозионной стойкостью к агрессивным средам, износостойкостью и высокими прочностями показателями, что позволяет применять изделия: в пищевой, фармацевтической, химической, металлургической и других отраслях промышленности. Климатическое исполнение изделий В1 предусматривает эксплуатацию на открытом воздухе при воздействии солнечного излучения и любых атмосферных факторов. Материал изготовления (AISI 304) также предусматривает эксплуатацию в агрессивных средах. Температура эксплуатации от -150 до +600°С (при наличии агрессивных сред до +300ºС). | 11162.79 | 10046.51
00-00127663 | Лоток неперфорированный (PR16.14074) | Промрукав | Лотки в исполнении AISI 304 – это изделия, изготовленные из нержавеющей марки стали (аналог 08Х18Н10), обладающей высокой коррозионной стойкостью к агрессивным средам, износостойкостью и высокими прочностями показателями, что позволяет применять изделия: в пищевой, фармацевтической, химической, металлургической и других отраслях промышленности. Климатическое исполнение изделий В1 предусматривает эксплуатацию на открытом воздухе при воздействии солнечного излучения и любых атмосферных факторов. Материал изготовления (AISI 304) также предусматривает эксплуатацию в агрессивных средах. Температура эксплуатации от -150 до +600°С (при наличии агрессивных сред до +300ºС). | 13062.22 | 11756
00-00127662 | Лоток неперфорированный (PR16.13990) | Промрукав | Лотки в исполнении AISI 304 – это изделия, изготовленные из нержавеющей марки стали (аналог 08Х18Н10), обладающей высокой коррозионной стойкостью к агрессивным средам, износостойкостью и высокими прочностями показателями, что позволяет применять изделия: в пищевой, фармацевтической, химической, металлургической и других отраслях промышленности. Климатическое исполнение изделий В1 предусматривает эксплуатацию на открытом воздухе при воздействии солнечного излучения и любых атмосферных факторов. Материал изготовления (AISI 304) также предусматривает эксплуатацию в агрессивных средах. Температура эксплуатации от -150 до +600°С (при наличии агрессивных сред до +300ºС). | 15863.96 | 14277.56
00-00127661 | Лоток неперфорированный (PR16.14116) | Промрукав | Лотки в исполнении AISI 304 – это изделия, изготовленные из нержавеющей марки стали (аналог 08Х18Н10), обладающей высокой коррозионной стойкостью к агрессивным средам, износостойкостью и высокими прочностями показателями, что позволяет применять изделия: в пищевой, фармацевтической, химической, металлургической и других отраслях промышленности. Климатическое исполнение изделий В1 предусматривает эксплуатацию на открытом воздухе при воздействии солнечного излучения и любых атмосферных факторов. Материал изготовления (AISI 304) также предусматривает эксплуатацию в агрессивных средах. Температура эксплуатации от -150 до +600°С (при наличии агрессивных сред до +300ºС). | 20623.14 | 18560.83
00-00127660 | Лоток неперфорированный (PR16.14012) | Промрукав | Лотки в исполнении AISI 304 – это изделия, изготовленные из нержавеющей марки стали (аналог 08Х18Н10), обладающей высокой коррозионной стойкостью к агрессивным средам, износостойкостью и высокими прочностями показателями, что позволяет применять изделия: в пищевой, фармацевтической, химической, металлургической и других отраслях промышленности. Климатическое исполнение изделий В1 предусматривает эксплуатацию на открытом воздухе при воздействии солнечного излучения и любых атмосферных факторов. Материал изготовления (AISI 304) также предусматривает эксплуатацию в агрессивных средах. Температура эксплуатации от -150 до +600°С (при наличии агрессивных сред до +300ºС). | 13235.22 | 11911.7
00-00127659 | Лоток неперфорированный (PR16.14054) | Промрукав | Лотки в исполнении AISI 304 – это изделия, изготовленные из нержавеющей марки стали (аналог 08Х18Н10), обладающей высокой коррозионной стойкостью к агрессивным средам, износостойкостью и высокими прочностями показателями, что позволяет применять изделия: в пищевой, фармацевтической, химической, металлургической и других отраслях промышленности. Климатическое исполнение изделий В1 предусматривает эксплуатацию на открытом воздухе при воздействии солнечного излучения и любых атмосферных факторов. Материал изготовления (AISI 304) также предусматривает эксплуатацию в агрессивных средах. Температура эксплуатации от -150 до +600°С (при наличии агрессивных сред до +300ºС). | 15516.1 | 13964.49
00-00127658 | Лоток неперфорированный (PR16.13970) | Промрукав | Лотки в исполнении AISI 304 – это изделия, изготовленные из нержавеющей марки стали (аналог 08Х18Н10), обладающей высокой коррозионной стойкостью к агрессивным средам, износостойкостью и высокими прочностями показателями, что позволяет применять изделия: в пищевой, фармацевтической, химической, металлургической и других отраслях промышленности. Климатическое исполнение изделий В1 предусматривает эксплуатацию на открытом воздухе при воздействии солнечного излучения и любых атмосферных факторов. Материал изготовления (AISI 304) также предусматривает эксплуатацию в агрессивных средах. Температура эксплуатации от -150 до +600°С (при наличии агрессивных сред до +300ºС). | 19534.31 | 17580.88
00-00127657 | Лоток неперфорированный (PR16.14096) | Промрукав | Лотки в исполнении AISI 304 – это изделия, изготовленные из нержавеющей марки стали (аналог 08Х18Н10), обладающей высокой коррозионной стойкостью к агрессивным средам, износостойкостью и высокими прочностями показателями, что позволяет применять изделия: в пищевой, фармацевтической, химической, металлургической и других отраслях промышленности. Климатическое исполнение изделий В1 предусматривает эксплуатацию на открытом воздухе при воздействии солнечного излучения и любых атмосферных факторов. Материал изготовления (AISI 304) также предусматривает эксплуатацию в агрессивных средах. Температура эксплуатации от -150 до +600°С (при наличии агрессивных сред до +300ºС). | 25394.6 | 22855.14
00-00127656 | Лоток неперфорированный (PR16.14033) | Промрукав | Лотки в исполнении AISI 304 – это изделия, изготовленные из нержавеющей марки стали (аналог 08Х18Н10), обладающей высокой коррозионной стойкостью к агрессивным средам, износостойкостью и высокими прочностями показателями, что позволяет применять изделия: в пищевой, фармацевтической, химической, металлургической и других отраслях промышленности. Климатическое исполнение изделий В1 предусматривает эксплуатацию на открытом воздухе при воздействии солнечного излучения и любых атмосферных факторов. Материал изготовления (AISI 304) также предусматривает эксплуатацию в агрессивных средах. Температура эксплуатации от -150 до +600°С (при наличии агрессивных сред до +300ºС). | 13235.22 | 11911.7
00-00127655 | Лоток неперфорированный (PR16.14075) | Промрукав | Лотки в исполнении AISI 304 – это изделия, изготовленные из нержавеющей марки стали (аналог 08Х18Н10), обладающей высокой коррозионной стойкостью к агрессивным средам, износостойкостью и высокими прочностями показателями, что позволяет применять изделия: в пищевой, фармацевтической, химической, металлургической и других отраслях промышленности. Климатическое исполнение изделий В1 предусматривает эксплуатацию на открытом воздухе при воздействии солнечного излучения и любых атмосферных факторов. Материал изготовления (AISI 304) также предусматривает эксплуатацию в агрессивных средах. Температура эксплуатации от -150 до +600°С (при наличии агрессивных сред до +300ºС). | 15516.1 | 13964.49
00-00127654 | Лоток неперфорированный (PR16.13991) | Промрукав | Лотки в исполнении AISI 304 – это изделия, изготовленные из нержавеющей марки стали (аналог 08Х18Н10), обладающей высокой коррозионной стойкостью к агрессивным средам, износостойкостью и высокими прочностями показателями, что позволяет применять изделия: в пищевой, фармацевтической, химической, металлургической и других отраслях промышленности. Климатическое исполнение изделий В1 предусматривает эксплуатацию на открытом воздухе при воздействии солнечного излучения и любых атмосферных факторов. Материал изготовления (AISI 304) также предусматривает эксплуатацию в агрессивных средах. Температура эксплуатации от -150 до +600°С (при наличии агрессивных сред до +300ºС). | 19534.31 | 17580.88
00-00127653 | Лоток неперфорированный (PR16.14117) | Промрукав | Лотки в исполнении AISI 304 – это изделия, изготовленные из нержавеющей марки стали (аналог 08Х18Н10), обладающей высокой коррозионной стойкостью к агрессивным средам, износостойкостью и высокими прочностями показателями, что позволяет применять изделия: в пищевой, фармацевтической, химической, металлургической и других отраслях промышленности. Климатическое исполнение изделий В1 предусматривает эксплуатацию на открытом воздухе при воздействии солнечного излучения и любых атмосферных факторов. Материал изготовления (AISI 304) также предусматривает эксплуатацию в агрессивных средах. Температура эксплуатации от -150 до +600°С (при наличии агрессивных сред до +300ºС). | 25394.6 | 22855.14
00-00127652 | Лоток неперфорированный (PR16.14013) | Промрукав | Лотки в исполнении AISI 304 – это изделия, изготовленные из нержавеющей марки стали (аналог 08Х18Н10), обладающей высокой коррозионной стойкостью к агрессивным средам, износостойкостью и высокими прочностями показателями, что позволяет применять изделия: в пищевой, фармацевтической, химической, металлургической и других отраслях промышленности. Климатическое исполнение изделий В1 предусматривает эксплуатацию на открытом воздухе при воздействии солнечного излучения и любых атмосферных факторов. Материал изготовления (AISI 304) также предусматривает эксплуатацию в агрессивных средах. Температура эксплуатации от -150 до +600°С (при наличии агрессивных сред до +300ºС). | 11459.9 | 10313.91
00-00127651 | Лоток неперфорированный (PR16.14055) | Промрукав | Лотки в исполнении AISI 304 – это изделия, изготовленные из нержавеющей марки стали (аналог 08Х18Н10), обладающей высокой коррозионной стойкостью к агрессивным средам, износостойкостью и высокими прочностями показателями, что позволяет применять изделия: в пищевой, фармацевтической, химической, металлургической и других отраслях промышленности. Климатическое исполнение изделий В1 предусматривает эксплуатацию на открытом воздухе при воздействии солнечного излучения и любых атмосферных факторов. Материал изготовления (AISI 304) также предусматривает эксплуатацию в агрессивных средах. Температура эксплуатации от -150 до +600°С (при наличии агрессивных сред до +300ºС). | 13460.39 | 12114.35
00-00127650 | Лоток неперфорированный (PR16.13971) | Промрукав | Лотки в исполнении AISI 304 – это изделия, изготовленные из нержавеющей марки стали (аналог 08Х18Н10), обладающей высокой коррозионной стойкостью к агрессивным средам, износостойкостью и высокими прочностями показателями, что позволяет применять изделия: в пищевой, фармацевтической, химической, металлургической и других отраслях промышленности. Климатическое исполнение изделий В1 предусматривает эксплуатацию на открытом воздухе при воздействии солнечного излучения и любых атмосферных факторов. Материал изготовления (AISI 304) также предусматривает эксплуатацию в агрессивных средах. Температура эксплуатации от -150 до +600°С (при наличии агрессивных сред до +300ºС). | 16429.75 | 14786.78
00-00127649 | Лоток неперфорированный (PR16.14097) | Промрукав | Лотки в исполнении AISI 304 – это изделия, изготовленные из нержавеющей марки стали (аналог 08Х18Н10), обладающей высокой коррозионной стойкостью к агрессивным средам, износостойкостью и высокими прочностями показателями, что позволяет применять изделия: в пищевой, фармацевтической, химической, металлургической и других отраслях промышленности. Климатическое исполнение изделий В1 предусматривает эксплуатацию на открытом воздухе при воздействии солнечного излучения и любых атмосферных факторов. Материал изготовления (AISI 304) также предусматривает эксплуатацию в агрессивных средах. Температура эксплуатации от -150 до +600°С (при наличии агрессивных сред до +300ºС). | 21358.67 | 19222.8
00-00127648 | Лоток неперфорированный (PR16.14034) | Промрукав | Лотки в исполнении AISI 304 – это изделия, изготовленные из нержавеющей марки стали (аналог 08Х18Н10), обладающей высокой коррозионной стойкостью к агрессивным средам, износостойкостью и высокими прочностями показателями, что позволяет применять изделия: в пищевой, фармацевтической, химической, металлургической и других отраслях промышленности. Климатическое исполнение изделий В1 предусматривает эксплуатацию на открытом воздухе при воздействии солнечного излучения и любых атмосферных факторов. Материал изготовления (AISI 304) также предусматривает эксплуатацию в агрессивных средах. Температура эксплуатации от -150 до +600°С (при наличии агрессивных сред до +300ºС). | 11459.9 | 10313.91
00-00127647 | Лоток неперфорированный (PR16.14076) | Промрукав | Лотки в исполнении AISI 304 – это изделия, изготовленные из нержавеющей марки стали (аналог 08Х18Н10), обладающей высокой коррозионной стойкостью к агрессивным средам, износостойкостью и высокими прочностями показателями, что позволяет применять изделия: в пищевой, фармацевтической, химической, металлургической и других отраслях промышленности. Климатическое исполнение изделий В1 предусматривает эксплуатацию на открытом воздухе при воздействии солнечного излучения и любых атмосферных факторов. Материал изготовления (AISI 304) также предусматривает эксплуатацию в агрессивных средах. Температура эксплуатации от -150 до +600°С (при наличии агрессивных сред до +300ºС). | 13460.39 | 12114.35
00-00127646 | Лоток неперфорированный (PR16.13992) | Промрукав | Лотки в исполнении AISI 304 – это изделия, изготовленные из нержавеющей марки стали (аналог 08Х18Н10), обладающей высокой коррозионной стойкостью к агрессивным средам, износостойкостью и высокими прочностями показателями, что позволяет применять изделия: в пищевой, фармацевтической, химической, металлургической и других отраслях промышленности. Климатическое исполнение изделий В1 предусматривает эксплуатацию на открытом воздухе при воздействии солнечного излучения и любых атмосферных факторов. Материал изготовления (AISI 304) также предусматривает эксплуатацию в агрессивных средах. Температура эксплуатации от -150 до +600°С (при наличии агрессивных сред до +300ºС). | 16429.75 | 14786.78
00-00127645 | Лоток неперфорированный (PR16.14118) | Промрукав | Лотки в исполнении AISI 304 – это изделия, изготовленные из нержавеющей марки стали (аналог 08Х18Н10), обладающей высокой коррозионной стойкостью к агрессивным средам, износостойкостью и высокими прочностями показателями, что позволяет применять изделия: в пищевой, фармацевтической, химической, металлургической и других отраслях промышленности. Климатическое исполнение изделий В1 предусматривает эксплуатацию на открытом воздухе при воздействии солнечного излучения и любых атмосферных факторов. Материал изготовления (AISI 304) также предусматривает эксплуатацию в агрессивных средах. Температура эксплуатации от -150 до +600°С (при наличии агрессивных сред до +300ºС). | 21358.67 | 19222.8
00-00127644 | Лоток неперфорированный (PR16.14014) | Промрукав | Лотки в исполнении AISI 304 – это изделия, изготовленные из нержавеющей марки стали (аналог 08Х18Н10), обладающей высокой коррозионной стойкостью к агрессивным средам, износостойкостью и высокими прочностями показателями, что позволяет применять изделия: в пищевой, фармацевтической, химической, металлургической и других отраслях промышленности. Климатическое исполнение изделий В1 предусматривает эксплуатацию на открытом воздухе при воздействии солнечного излучения и любых атмосферных факторов. Материал изготовления (AISI 304) также предусматривает эксплуатацию в агрессивных средах. Температура эксплуатации от -150 до +600°С (при наличии агрессивных сред до +300ºС). | 12645.26 | 11380.73
00-00127643 | Лоток неперфорированный (PR16.14056) | Промрукав | Лотки в исполнении AISI 304 – это изделия, изготовленные из нержавеющей марки стали (аналог 08Х18Н10), обладающей высокой коррозионной стойкостью к агрессивным средам, износостойкостью и высокими прочностями показателями, что позволяет применять изделия: в пищевой, фармацевтической, химической, металлургической и других отраслях промышленности. Климатическое исполнение изделий В1 предусматривает эксплуатацию на открытом воздухе при воздействии солнечного излучения и любых атмосферных факторов. Материал изготовления (AISI 304) также предусматривает эксплуатацию в агрессивных средах. Температура эксплуатации от -150 до +600°С (при наличии агрессивных сред до +300ºС). | 14814.56 | 13333.1
00-00127642 | Лоток неперфорированный (PR16.13972) | Промрукав | Лотки в исполнении AISI 304 – это изделия, изготовленные из нержавеющей марки стали (аналог 08Х18Н10), обладающей высокой коррозионной стойкостью к агрессивным средам, износостойкостью и высокими прочностями показателями, что позволяет применять изделия: в пищевой, фармацевтической, химической, металлургической и других отраслях промышленности. Климатическое исполнение изделий В1 предусматривает эксплуатацию на открытом воздухе при воздействии солнечного излучения и любых атмосферных факторов. Материал изготовления (AISI 304) также предусматривает эксплуатацию в агрессивных средах. Температура эксплуатации от -150 до +600°С (при наличии агрессивных сред до +300ºС). | 18035.02 | 16231.52
00-00127641 | Лоток неперфорированный (PR16.14098) | Промрукав | Лотки в исполнении AISI 304 – это изделия, изготовленные из нержавеющей марки стали (аналог 08Х18Н10), обладающей высокой коррозионной стойкостью к агрессивным средам, износостойкостью и высокими прочностями показателями, что позволяет применять изделия: в пищевой, фармацевтической, химической, металлургической и других отраслях промышленности. Климатическое исполнение изделий В1 предусматривает эксплуатацию на открытом воздухе при воздействии солнечного излучения и любых атмосферных факторов. Материал изготовления (AISI 304) также предусматривает эксплуатацию в агрессивных средах. Температура эксплуатации от -150 до +600°С (при наличии агрессивных сред до +300ºС). | 23445.52 | 21100.97
00-00127640 | Лоток неперфорированный (PR16.14035) | Промрукав | Лотки в исполнении AISI 304 – это изделия, изготовленные из нержавеющей марки стали (аналог 08Х18Н10), обладающей высокой коррозионной стойкостью к агрессивным средам, износостойкостью и высокими прочностями показателями, что позволяет применять изделия: в пищевой, фармацевтической, химической, металлургической и других отраслях промышленности. Климатическое исполнение изделий В1 предусматривает эксплуатацию на открытом воздухе при воздействии солнечного излучения и любых атмосферных факторов. Материал изготовления (AISI 304) также предусматривает эксплуатацию в агрессивных средах. Температура эксплуатации от -150 до +600°С (при наличии агрессивных сред до +300ºС). | 12645.26 | 11380.73
00-00127639 | Лоток неперфорированный (PR16.14077) | Промрукав | Лотки в исполнении AISI 304 – это изделия, изготовленные из нержавеющей марки стали (аналог 08Х18Н10), обладающей высокой коррозионной стойкостью к агрессивным средам, износостойкостью и высокими прочностями показателями, что позволяет применять изделия: в пищевой, фармацевтической, химической, металлургической и других отраслях промышленности. Климатическое исполнение изделий В1 предусматривает эксплуатацию на открытом воздухе при воздействии солнечного излучения и любых атмосферных факторов. Материал изготовления (AISI 304) также предусматривает эксплуатацию в агрессивных средах. Температура эксплуатации от -150 до +600°С (при наличии агрессивных сред до +300ºС). | 14814.56 | 13333.1
00-00127638 | Лоток неперфорированный (PR16.13993) | Промрукав | Лотки в исполнении AISI 304 – это изделия, изготовленные из нержавеющей марки стали (аналог 08Х18Н10), обладающей высокой коррозионной стойкостью к агрессивным средам, износостойкостью и высокими прочностями показателями, что позволяет применять изделия: в пищевой, фармацевтической, химической, металлургической и других отраслях промышленности. Климатическое исполнение изделий В1 предусматривает эксплуатацию на открытом воздухе при воздействии солнечного излучения и любых атмосферных факторов. Материал изготовления (AISI 304) также предусматривает эксплуатацию в агрессивных средах. Температура эксплуатации от -150 до +600°С (при наличии агрессивных сред до +300ºС). | 18035.02 | 16231.52
00-00127637 | Лоток неперфорированный (PR16.14119) | Промрукав | Лотки в исполнении AISI 304 – это изделия, изготовленные из нержавеющей марки стали (аналог 08Х18Н10), обладающей высокой коррозионной стойкостью к агрессивным средам, износостойкостью и высокими прочностями показателями, что позволяет применять изделия: в пищевой, фармацевтической, химической, металлургической и других отраслях промышленности. Климатическое исполнение изделий В1 предусматривает эксплуатацию на открытом воздухе при воздействии солнечного излучения и любых атмосферных факторов. Материал изготовления (AISI 304) также предусматривает эксплуатацию в агрессивных средах. Температура эксплуатации от -150 до +600°С (при наличии агрессивных сред до +300ºС). | 23445.52 | 21100.97
00-00127636 | Лоток неперфорированный (PR16.13658) | Промрукав | Лотки в исполнении AISI 316 – это изделия, изготовленные из нержавеющей марки стали (аналог 10Х17Н13М2), обладающей более высокой коррозионной стойкостью к агрессивным средам, износостойкостью и высокими прочностными показателями, что позволяет применять изделия в металлургической, кораблестроительной, пищевой, фармацевтической, химической, нефтедобывающей и нефтеперерабатывающей и других отраслях промышленности. Климатическое исполнение изделий В1 предусматривает эксплуатацию на открытом воздухе при воздействии солнечного излучения и любых атмосферных факторов. Материал изготовления (AISI 316) также предусматривает эксплуатацию в агрессивных средах. Температура эксплуатации от -150 до +600°С (при наличии агрессивных сред до +300ºС). | 8137.65 | 7323.89
00-00127635 | Лоток неперфорированный (PR16.13700) | Промрукав | Лотки в исполнении AISI 316 – это изделия, изготовленные из нержавеющей марки стали (аналог 10Х17Н13М2), обладающей более высокой коррозионной стойкостью к агрессивным средам, износостойкостью и высокими прочностными показателями, что позволяет применять изделия в металлургической, кораблестроительной, пищевой, фармацевтической, химической, нефтедобывающей и нефтеперерабатывающей и других отраслях промышленности. Климатическое исполнение изделий В1 предусматривает эксплуатацию на открытом воздухе при воздействии солнечного излучения и любых атмосферных факторов. Материал изготовления (AISI 316) также предусматривает эксплуатацию в агрессивных средах. Температура эксплуатации от -150 до +600°С (при наличии агрессивных сред до +300ºС). | 9765.18 | 8788.66
00-00127634 | Лоток неперфорированный (PR16.13616) | Промрукав | Лотки в исполнении AISI 316 – это изделия, изготовленные из нержавеющей марки стали (аналог 10Х17Н13М2), обладающей более высокой коррозионной стойкостью к агрессивным средам, износостойкостью и высокими прочностными показателями, что позволяет применять изделия в металлургической, кораблестроительной, пищевой, фармацевтической, химической, нефтедобывающей и нефтеперерабатывающей и других отраслях промышленности. Климатическое исполнение изделий В1 предусматривает эксплуатацию на открытом воздухе при воздействии солнечного излучения и любых атмосферных факторов. Материал изготовления (AISI 316) также предусматривает эксплуатацию в агрессивных средах. Температура эксплуатации от -150 до +600°С (при наличии агрессивных сред до +300ºС). | 12206.47 | 10985.82
00-00127633 | Лоток неперфорированный (PR16.13742) | Промрукав | Лотки в исполнении AISI 316 – это изделия, изготовленные из нержавеющей марки стали (аналог 10Х17Н13М2), обладающей более высокой коррозионной стойкостью к агрессивным средам, износостойкостью и высокими прочностными показателями, что позволяет применять изделия в металлургической, кораблестроительной, пищевой, фармацевтической, химической, нефтедобывающей и нефтеперерабатывающей и других отраслях промышленности. Климатическое исполнение изделий В1 предусматривает эксплуатацию на открытом воздухе при воздействии солнечного излучения и любых атмосферных факторов. Материал изготовления (AISI 316) также предусматривает эксплуатацию в агрессивных средах. Температура эксплуатации от -150 до +600°С (при наличии агрессивных сред до +300ºС). | 16112.54 | 14501.29
00-00127632 | Лоток неперфорированный (PR16.13679) | Промрукав | Лотки в исполнении AISI 316 – это изделия, изготовленные из нержавеющей марки стали (аналог 10Х17Н13М2), обладающей более высокой коррозионной стойкостью к агрессивным средам, износостойкостью и высокими прочностными показателями, что позволяет применять изделия в металлургической, кораблестроительной, пищевой, фармацевтической, химической, нефтедобывающей и нефтеперерабатывающей и других отраслях промышленности. Климатическое исполнение изделий В1 предусматривает эксплуатацию на открытом воздухе при воздействии солнечного излучения и любых атмосферных факторов. Материал изготовления (AISI 316) также предусматривает эксплуатацию в агрессивных средах. Температура эксплуатации от -150 до +600°С (при наличии агрессивных сред до +300ºС). | 8137.65 | 7323.89
00-00127631 | Лоток неперфорированный (PR16.13721) | Промрукав | Лотки в исполнении AISI 316 – это изделия, изготовленные из нержавеющей марки стали (аналог 10Х17Н13М2), обладающей более высокой коррозионной стойкостью к агрессивным средам, износостойкостью и высокими прочностными показателями, что позволяет применять изделия в металлургической, кораблестроительной, пищевой, фармацевтической, химической, нефтедобывающей и нефтеперерабатывающей и других отраслях промышленности. Климатическое исполнение изделий В1 предусматривает эксплуатацию на открытом воздухе при воздействии солнечного излучения и любых атмосферных факторов. Материал изготовления (AISI 316) также предусматривает эксплуатацию в агрессивных средах. Температура эксплуатации от -150 до +600°С (при наличии агрессивных сред до +300ºС). | 9765.18 | 8788.66
00-00127630 | Лоток неперфорированный (PR16.13637) | Промрукав | Лотки в исполнении AISI 316 – это изделия, изготовленные из нержавеющей марки стали (аналог 10Х17Н13М2), обладающей более высокой коррозионной стойкостью к агрессивным средам, износостойкостью и высокими прочностными показателями, что позволяет применять изделия в металлургической, кораблестроительной, пищевой, фармацевтической, химической, нефтедобывающей и нефтеперерабатывающей и других отраслях промышленности. Климатическое исполнение изделий В1 предусматривает эксплуатацию на открытом воздухе при воздействии солнечного излучения и любых атмосферных факторов. Материал изготовления (AISI 316) также предусматривает эксплуатацию в агрессивных средах. Температура эксплуатации от -150 до +600°С (при наличии агрессивных сред до +300ºС). | 12206.47 | 10985.82
00-00127629 | Лоток неперфорированный (PR16.13763) | Промрукав | Лотки в исполнении AISI 316 – это изделия, изготовленные из нержавеющей марки стали (аналог 10Х17Н13М2), обладающей более высокой коррозионной стойкостью к агрессивным средам, износостойкостью и высокими прочностными показателями, что позволяет применять изделия в металлургической, кораблестроительной, пищевой, фармацевтической, химической, нефтедобывающей и нефтеперерабатывающей и других отраслях промышленности. Климатическое исполнение изделий В1 предусматривает эксплуатацию на открытом воздухе при воздействии солнечного излучения и любых атмосферных факторов. Материал изготовления (AISI 316) также предусматривает эксплуатацию в агрессивных средах. Температура эксплуатации от -150 до +600°С (при наличии агрессивных сред до +300ºС). | 16112.54 | 14501.29
00-00127628 | Лоток неперфорированный (PR16.13659) | Промрукав | Лотки в исполнении AISI 316 – это изделия, изготовленные из нержавеющей марки стали (аналог 10Х17Н13М2), обладающей более высокой коррозионной стойкостью к агрессивным средам, износостойкостью и высокими прочностными показателями, что позволяет применять изделия в металлургической, кораблестроительной, пищевой, фармацевтической, химической, нефтедобывающей и нефтеперерабатывающей и других отраслях промышленности. Климатическое исполнение изделий В1 предусматривает эксплуатацию на открытом воздухе при воздействии солнечного излучения и любых атмосферных факторов. Материал изготовления (AISI 316) также предусматривает эксплуатацию в агрессивных средах. Температура эксплуатации от -150 до +600°С (при наличии агрессивных сред до +300ºС). | 5760.05 | 5184.05
00-00127627 | Лоток неперфорированный (PR16.13701) | Промрукав | Лотки в исполнении AISI 316 – это изделия, изготовленные из нержавеющей марки стали (аналог 10Х17Н13М2), обладающей более высокой коррозионной стойкостью к агрессивным средам, износостойкостью и высокими прочностными показателями, что позволяет применять изделия в металлургической, кораблестроительной, пищевой, фармацевтической, химической, нефтедобывающей и нефтеперерабатывающей и других отраслях промышленности. Климатическое исполнение изделий В1 предусматривает эксплуатацию на открытом воздухе при воздействии солнечного излучения и любых атмосферных факторов. Материал изготовления (AISI 316) также предусматривает эксплуатацию в агрессивных средах. Температура эксплуатации от -150 до +600°С (при наличии агрессивных сред до +300ºС). | 6912.06 | 6220.85
00-00127626 | Лоток неперфорированный (PR16.13617) | Промрукав | Лотки в исполнении AISI 316 – это изделия, изготовленные из нержавеющей марки стали (аналог 10Х17Н13М2), обладающей более высокой коррозионной стойкостью к агрессивным средам, износостойкостью и высокими прочностными показателями, что позволяет применять изделия в металлургической, кораблестроительной, пищевой, фармацевтической, химической, нефтедобывающей и нефтеперерабатывающей и других отраслях промышленности. Климатическое исполнение изделий В1 предусматривает эксплуатацию на открытом воздухе при воздействии солнечного излучения и любых атмосферных факторов. Материал изготовления (AISI 316) также предусматривает эксплуатацию в агрессивных средах. Температура эксплуатации от -150 до +600°С (при наличии агрессивных сред до +300ºС). | 8640.07 | 7776.06
00-00127625 | Лоток неперфорированный (PR16.13743) | Промрукав | Лотки в исполнении AISI 316 – это изделия, изготовленные из нержавеющей марки стали (аналог 10Х17Н13М2), обладающей более высокой коррозионной стойкостью к агрессивным средам, износостойкостью и высокими прочностными показателями, что позволяет применять изделия в металлургической, кораблестроительной, пищевой, фармацевтической, химической, нефтедобывающей и нефтеперерабатывающей и других отраслях промышленности. Климатическое исполнение изделий В1 предусматривает эксплуатацию на открытом воздухе при воздействии солнечного излучения и любых атмосферных факторов. Материал изготовления (AISI 316) также предусматривает эксплуатацию в агрессивных средах. Температура эксплуатации от -150 до +600°С (при наличии агрессивных сред до +300ºС). | 11404.89 | 10264.4
00-00127624 | Лоток неперфорированный (PR16.13680) | Промрукав | Лотки в исполнении AISI 316 – это изделия, изготовленные из нержавеющей марки стали (аналог 10Х17Н13М2), обладающей более высокой коррозионной стойкостью к агрессивным средам, износостойкостью и высокими прочностными показателями, что позволяет применять изделия в металлургической, кораблестроительной, пищевой, фармацевтической, химической, нефтедобывающей и нефтеперерабатывающей и других отраслях промышленности. Климатическое исполнение изделий В1 предусматривает эксплуатацию на открытом воздухе при воздействии солнечного излучения и любых атмосферных факторов. Материал изготовления (AISI 316) также предусматривает эксплуатацию в агрессивных средах. Температура эксплуатации от -150 до +600°С (при наличии агрессивных сред до +300ºС). | 5760.05 | 5184.05
00-00127621 | Лоток неперфорированный (PR16.13722) | Промрукав | Лотки в исполнении AISI 316 – это изделия, изготовленные из нержавеющей марки стали (аналог 10Х17Н13М2), обладающей более высокой коррозионной стойкостью к агрессивным средам, износостойкостью и высокими прочностными показателями, что позволяет применять изделия в металлургической, кораблестроительной, пищевой, фармацевтической, химической, нефтедобывающей и нефтеперерабатывающей и других отраслях промышленности. Климатическое исполнение изделий В1 предусматривает эксплуатацию на открытом воздухе при воздействии солнечного излучения и любых атмосферных факторов. Материал изготовления (AISI 316) также предусматривает эксплуатацию в агрессивных средах. Температура эксплуатации от -150 до +600°С (при наличии агрессивных сред до +300ºС). | 6912.06 | 6220.85
00-00127620 | Лоток неперфорированный (PR16.13638) | Промрукав | Лотки в исполнении AISI 316 – это изделия, изготовленные из нержавеющей марки стали (аналог 10Х17Н13М2), обладающей более высокой коррозионной стойкостью к агрессивным средам, износостойкостью и высокими прочностными показателями, что позволяет применять изделия в металлургической, кораблестроительной, пищевой, фармацевтической, химической, нефтедобывающей и нефтеперерабатывающей и других отраслях промышленности. Климатическое исполнение изделий В1 предусматривает эксплуатацию на открытом воздухе при воздействии солнечного излучения и любых атмосферных факторов. Материал изготовления (AISI 316) также предусматривает эксплуатацию в агрессивных средах. Температура эксплуатации от -150 до +600°С (при наличии агрессивных сред до +300ºС). | 8640.07 | 7776.06
00-00127619 | Лоток неперфорированный (PR16.13764) | Промрукав | Лотки в исполнении AISI 316 – это изделия, изготовленные из нержавеющей марки стали (аналог 10Х17Н13М2), обладающей более высокой коррозионной стойкостью к агрессивным средам, износостойкостью и высокими прочностными показателями, что позволяет применять изделия в металлургической, кораблестроительной, пищевой, фармацевтической, химической, нефтедобывающей и нефтеперерабатывающей и других отраслях промышленности. Климатическое исполнение изделий В1 предусматривает эксплуатацию на открытом воздухе при воздействии солнечного излучения и любых атмосферных факторов. Материал изготовления (AISI 316) также предусматривает эксплуатацию в агрессивных средах. Температура эксплуатации от -150 до +600°С (при наличии агрессивных сред до +300ºС). | 11404.89 | 10264.4
00-00127618 | Лоток неперфорированный (PR16.13660) | Промрукав | Лотки в исполнении AISI 316 – это изделия, изготовленные из нержавеющей марки стали (аналог 10Х17Н13М2), обладающей более высокой коррозионной стойкостью к агрессивным средам, износостойкостью и высокими прочностными показателями, что позволяет применять изделия в металлургической, кораблестроительной, пищевой, фармацевтической, химической, нефтедобывающей и нефтеперерабатывающей и других отраслях промышленности. Климатическое исполнение изделий В1 предусматривает эксплуатацию на открытом воздухе при воздействии солнечного излучения и любых атмосферных факторов. Материал изготовления (AISI 316) также предусматривает эксплуатацию в агрессивных средах. Температура эксплуатации от -150 до +600°С (при наличии агрессивных сред до +300ºС). | 7582.02 | 6823.82
00-00127617 | Лоток неперфорированный (PR16.13702) | Промрукав | Лотки в исполнении AISI 316 – это изделия, изготовленные из нержавеющей марки стали (аналог 10Х17Н13М2), обладающей более высокой коррозионной стойкостью к агрессивным средам, износостойкостью и высокими прочностными показателями, что позволяет применять изделия в металлургической, кораблестроительной, пищевой, фармацевтической, химической, нефтедобывающей и нефтеперерабатывающей и других отраслях промышленности. Климатическое исполнение изделий В1 предусматривает эксплуатацию на открытом воздухе при воздействии солнечного излучения и любых атмосферных факторов. Материал изготовления (AISI 316) также предусматривает эксплуатацию в агрессивных средах. Температура эксплуатации от -150 до +600°С (при наличии агрессивных сред до +300ºС). | 9098.42 | 8188.58
00-00127616 | Лоток неперфорированный (PR16.13618) | Промрукав | Лотки в исполнении AISI 316 – это изделия, изготовленные из нержавеющей марки стали (аналог 10Х17Н13М2), обладающей более высокой коррозионной стойкостью к агрессивным средам, износостойкостью и высокими прочностными показателями, что позволяет применять изделия в металлургической, кораблестроительной, пищевой, фармацевтической, химической, нефтедобывающей и нефтеперерабатывающей и других отраслях промышленности. Климатическое исполнение изделий В1 предусматривает эксплуатацию на открытом воздухе при воздействии солнечного излучения и любых атмосферных факторов. Материал изготовления (AISI 316) также предусматривает эксплуатацию в агрессивных средах. Температура эксплуатации от -150 до +600°С (при наличии агрессивных сред до +300ºС). | 11373.02 | 10235.72
00-00127615 | Лоток неперфорированный (PR16.13744) | Промрукав | Лотки в исполнении AISI 316 – это изделия, изготовленные из нержавеющей марки стали (аналог 10Х17Н13М2), обладающей более высокой коррозионной стойкостью к агрессивным средам, износостойкостью и высокими прочностными показателями, что позволяет применять изделия в металлургической, кораблестроительной, пищевой, фармацевтической, химической, нефтедобывающей и нефтеперерабатывающей и других отраслях промышленности. Климатическое исполнение изделий В1 предусматривает эксплуатацию на открытом воздухе при воздействии солнечного излучения и любых атмосферных факторов. Материал изготовления (AISI 316) также предусматривает эксплуатацию в агрессивных средах. Температура эксплуатации от -150 до +600°С (при наличии агрессивных сред до +300ºС). | 15012.4 | 13511.16
00-00127614 | Лоток неперфорированный (PR16.13681) | Промрукав | Лотки в исполнении AISI 316 – это изделия, изготовленные из нержавеющей марки стали (аналог 10Х17Н13М2), обладающей более высокой коррозионной стойкостью к агрессивным средам, износостойкостью и высокими прочностными показателями, что позволяет применять изделия в металлургической, кораблестроительной, пищевой, фармацевтической, химической, нефтедобывающей и нефтеперерабатывающей и других отраслях промышленности. Климатическое исполнение изделий В1 предусматривает эксплуатацию на открытом воздухе при воздействии солнечного излучения и любых атмосферных факторов. Материал изготовления (AISI 316) также предусматривает эксплуатацию в агрессивных средах. Температура эксплуатации от -150 до +600°С (при наличии агрессивных сред до +300ºС). | 7582.02 | 6823.82
00-00127613 | Лоток неперфорированный (PR16.13723) | Промрукав | Лотки в исполнении AISI 316 – это изделия, изготовленные из нержавеющей марки стали (аналог 10Х17Н13М2), обладающей более высокой коррозионной стойкостью к агрессивным средам, износостойкостью и высокими прочностными показателями, что позволяет применять изделия в металлургической, кораблестроительной, пищевой, фармацевтической, химической, нефтедобывающей и нефтеперерабатывающей и других отраслях промышленности. Климатическое исполнение изделий В1 предусматривает эксплуатацию на открытом воздухе при воздействии солнечного излучения и любых атмосферных факторов. Материал изготовления (AISI 316) также предусматривает эксплуатацию в агрессивных средах. Температура эксплуатации от -150 до +600°С (при наличии агрессивных сред до +300ºС). | 9098.42 | 8188.58
00-00127612 | Лоток неперфорированный (PR16.13639) | Промрукав | Лотки в исполнении AISI 316 – это изделия, изготовленные из нержавеющей марки стали (аналог 10Х17Н13М2), обладающей более высокой коррозионной стойкостью к агрессивным средам, износостойкостью и высокими прочностными показателями, что позволяет применять изделия в металлургической, кораблестроительной, пищевой, фармацевтической, химической, нефтедобывающей и нефтеперерабатывающей и других отраслях промышленности. Климатическое исполнение изделий В1 предусматривает эксплуатацию на открытом воздухе при воздействии солнечного излучения и любых атмосферных факторов. Материал изготовления (AISI 316) также предусматривает эксплуатацию в агрессивных средах. Температура эксплуатации от -150 до +600°С (при наличии агрессивных сред до +300ºС). | 11373.02 | 10235.72
00-00127611 | Лоток неперфорированный (PR16.13765) | Промрукав | Лотки в исполнении AISI 316 – это изделия, изготовленные из нержавеющей марки стали (аналог 10Х17Н13М2), обладающей более высокой коррозионной стойкостью к агрессивным средам, износостойкостью и высокими прочностными показателями, что позволяет применять изделия в металлургической, кораблестроительной, пищевой, фармацевтической, химической, нефтедобывающей и нефтеперерабатывающей и других отраслях промышленности. Климатическое исполнение изделий В1 предусматривает эксплуатацию на открытом воздухе при воздействии солнечного излучения и любых атмосферных факторов. Материал изготовления (AISI 316) также предусматривает эксплуатацию в агрессивных средах. Температура эксплуатации от -150 до +600°С (при наличии агрессивных сред до +300ºС). | 15012.4 | 13511.16
00-00127610 | Лоток неперфорированный (PR16.13661) | Промрукав | Лотки в исполнении AISI 316 – это изделия, изготовленные из нержавеющей марки стали (аналог 10Х17Н13М2), обладающей более высокой коррозионной стойкостью к агрессивным средам, износостойкостью и высокими прочностными показателями, что позволяет применять изделия в металлургической, кораблестроительной, пищевой, фармацевтической, химической, нефтедобывающей и нефтеперерабатывающей и других отраслях промышленности. Климатическое исполнение изделий В1 предусматривает эксплуатацию на открытом воздухе при воздействии солнечного излучения и любых атмосферных факторов. Материал изготовления (AISI 316) также предусматривает эксплуатацию в агрессивных средах. Температура эксплуатации от -150 до +600°С (при наличии агрессивных сред до +300ºС). | 9545.89 | 8591.3
00-00127609 | Лоток неперфорированный (PR16.13703) | Промрукав | Лотки в исполнении AISI 316 – это изделия, изготовленные из нержавеющей марки стали (аналог 10Х17Н13М2), обладающей более высокой коррозионной стойкостью к агрессивным средам, износостойкостью и высокими прочностными показателями, что позволяет применять изделия в металлургической, кораблестроительной, пищевой, фармацевтической, химической, нефтедобывающей и нефтеперерабатывающей и других отраслях промышленности. Климатическое исполнение изделий В1 предусматривает эксплуатацию на открытом воздухе при воздействии солнечного излучения и любых атмосферных факторов. Материал изготовления (AISI 316) также предусматривает эксплуатацию в агрессивных средах. Температура эксплуатации от -150 до +600°С (при наличии агрессивных сред до +300ºС). | 11455.07 | 10309.56
00-00127608 | Лоток неперфорированный (PR16.13619) | Промрукав | Лотки в исполнении AISI 316 – это изделия, изготовленные из нержавеющей марки стали (аналог 10Х17Н13М2), обладающей более высокой коррозионной стойкостью к агрессивным средам, износостойкостью и высокими прочностными показателями, что позволяет применять изделия в металлургической, кораблестроительной, пищевой, фармацевтической, химической, нефтедобывающей и нефтеперерабатывающей и других отраслях промышленности. Климатическое исполнение изделий В1 предусматривает эксплуатацию на открытом воздухе при воздействии солнечного излучения и любых атмосферных факторов. Материал изготовления (AISI 316) также предусматривает эксплуатацию в агрессивных средах. Температура эксплуатации от -150 до +600°С (при наличии агрессивных сред до +300ºС). | 14318.84 | 12886.96
00-00127607 | Лоток неперфорированный (PR16.13745) | Промрукав | Лотки в исполнении AISI 316 – это изделия, изготовленные из нержавеющей марки стали (аналог 10Х17Н13М2), обладающей более высокой коррозионной стойкостью к агрессивным средам, износостойкостью и высокими прочностными показателями, что позволяет применять изделия в металлургической, кораблестроительной, пищевой, фармацевтической, химической, нефтедобывающей и нефтеперерабатывающей и других отраслях промышленности. Климатическое исполнение изделий В1 предусматривает эксплуатацию на открытом воздухе при воздействии солнечного излучения и любых атмосферных факторов. Материал изготовления (AISI 316) также предусматривает эксплуатацию в агрессивных средах. Температура эксплуатации от -150 до +600°С (при наличии агрессивных сред до +300ºС). | 18900.86 | 17010.77
00-00127606 | Лоток неперфорированный (PR16.13682) | Промрукав | Лотки в исполнении AISI 316 – это изделия, изготовленные из нержавеющей марки стали (аналог 10Х17Н13М2), обладающей более высокой коррозионной стойкостью к агрессивным средам, износостойкостью и высокими прочностными показателями, что позволяет применять изделия в металлургической, кораблестроительной, пищевой, фармацевтической, химической, нефтедобывающей и нефтеперерабатывающей и других отраслях промышленности. Климатическое исполнение изделий В1 предусматривает эксплуатацию на открытом воздухе при воздействии солнечного излучения и любых атмосферных факторов. Материал изготовления (AISI 316) также предусматривает эксплуатацию в агрессивных средах. Температура эксплуатации от -150 до +600°С (при наличии агрессивных сред до +300ºС). | 9545.89 | 8591.3
00-00127605 | Лоток неперфорированный (PR16.13724) | Промрукав | Лотки в исполнении AISI 316 – это изделия, изготовленные из нержавеющей марки стали (аналог 10Х17Н13М2), обладающей более высокой коррозионной стойкостью к агрессивным средам, износостойкостью и высокими прочностными показателями, что позволяет применять изделия в металлургической, кораблестроительной, пищевой, фармацевтической, химической, нефтедобывающей и нефтеперерабатывающей и других отраслях промышленности. Климатическое исполнение изделий В1 предусматривает эксплуатацию на открытом воздухе при воздействии солнечного излучения и любых атмосферных факторов. Материал изготовления (AISI 316) также предусматривает эксплуатацию в агрессивных средах. Температура эксплуатации от -150 до +600°С (при наличии агрессивных сред до +300ºС). | 11455.07 | 10309.56
00-00127604 | Лоток неперфорированный (PR16.13640) | Промрукав | Лотки в исполнении AISI 316 – это изделия, изготовленные из нержавеющей марки стали (аналог 10Х17Н13М2), обладающей более высокой коррозионной стойкостью к агрессивным средам, износостойкостью и высокими прочностными показателями, что позволяет применять изделия в металлургической, кораблестроительной, пищевой, фармацевтической, химической, нефтедобывающей и нефтеперерабатывающей и других отраслях промышленности. Климатическое исполнение изделий В1 предусматривает эксплуатацию на открытом воздухе при воздействии солнечного излучения и любых атмосферных факторов. Материал изготовления (AISI 316) также предусматривает эксплуатацию в агрессивных средах. Температура эксплуатации от -150 до +600°С (при наличии агрессивных сред до +300ºС). | 14318.84 | 12886.96
00-00127603 | Лоток неперфорированный (PR16.13766) | Промрукав | Лотки в исполнении AISI 316 – это изделия, изготовленные из нержавеющей марки стали (аналог 10Х17Н13М2), обладающей более высокой коррозионной стойкостью к агрессивным средам, износостойкостью и высокими прочностными показателями, что позволяет применять изделия в металлургической, кораблестроительной, пищевой, фармацевтической, химической, нефтедобывающей и нефтеперерабатывающей и других отраслях промышленности. Климатическое исполнение изделий В1 предусматривает эксплуатацию на открытом воздухе при воздействии солнечного излучения и любых атмосферных факторов. Материал изготовления (AISI 316) также предусматривает эксплуатацию в агрессивных средах. Температура эксплуатации от -150 до +600°С (при наличии агрессивных сред до +300ºС). | 18900.86 | 17010.77
00-00127602 | Лоток неперфорированный (PR16.13662) | Промрукав | Лотки в исполнении AISI 316 – это изделия, изготовленные из нержавеющей марки стали (аналог 10Х17Н13М2), обладающей более высокой коррозионной стойкостью к агрессивным средам, износостойкостью и высокими прочностными показателями, что позволяет применять изделия в металлургической, кораблестроительной, пищевой, фармацевтической, химической, нефтедобывающей и нефтеперерабатывающей и других отраслях промышленности. Климатическое исполнение изделий В1 предусматривает эксплуатацию на открытом воздухе при воздействии солнечного излучения и любых атмосферных факторов. Материал изготовления (AISI 316) также предусматривает эксплуатацию в агрессивных средах. Температура эксплуатации от -150 до +600°С (при наличии агрессивных сред до +300ºС). | 7332.98 | 6599.68
00-00127601 | Лоток неперфорированный (PR16.13704) | Промрукав | Лотки в исполнении AISI 316 – это изделия, изготовленные из нержавеющей марки стали (аналог 10Х17Н13М2), обладающей более высокой коррозионной стойкостью к агрессивным средам, износостойкостью и высокими прочностными показателями, что позволяет применять изделия в металлургической, кораблестроительной, пищевой, фармацевтической, химической, нефтедобывающей и нефтеперерабатывающей и других отраслях промышленности. Климатическое исполнение изделий В1 предусматривает эксплуатацию на открытом воздухе при воздействии солнечного излучения и любых атмосферных факторов. Материал изготовления (AISI 316) также предусматривает эксплуатацию в агрессивных средах. Температура эксплуатации от -150 до +600°С (при наличии агрессивных сред до +300ºС). | 8799.58 | 7919.62
00-00127600 | Лоток неперфорированный (PR16.13620) | Промрукав | Лотки в исполнении AISI 316 – это изделия, изготовленные из нержавеющей марки стали (аналог 10Х17Н13М2), обладающей более высокой коррозионной стойкостью к агрессивным средам, износостойкостью и высокими прочностными показателями, что позволяет применять изделия в металлургической, кораблестроительной, пищевой, фармацевтической, химической, нефтедобывающей и нефтеперерабатывающей и других отраслях промышленности. Климатическое исполнение изделий В1 предусматривает эксплуатацию на открытом воздухе при воздействии солнечного излучения и любых атмосферных факторов. Материал изготовления (AISI 316) также предусматривает эксплуатацию в агрессивных средах. Температура эксплуатации от -150 до +600°С (при наличии агрессивных сред до +300ºС). | 10999.46 | 9899.51
00-00127599 | Лоток неперфорированный (PR16.13746) | Промрукав | Лотки в исполнении AISI 316 – это изделия, изготовленные из нержавеющей марки стали (аналог 10Х17Н13М2), обладающей более высокой коррозионной стойкостью к агрессивным средам, износостойкостью и высокими прочностными показателями, что позволяет применять изделия в металлургической, кораблестроительной, пищевой, фармацевтической, химической, нефтедобывающей и нефтеперерабатывающей и других отраслях промышленности. Климатическое исполнение изделий В1 предусматривает эксплуатацию на открытом воздухе при воздействии солнечного излучения и любых атмосферных факторов. Материал изготовления (AISI 316) также предусматривает эксплуатацию в агрессивных средах. Температура эксплуатации от -150 до +600°С (при наличии агрессивных сред до +300ºС). | 14519.3 | 13067.37
00-00127598 | Лоток неперфорированный (PR16.13683) | Промрукав | Лотки в исполнении AISI 316 – это изделия, изготовленные из нержавеющей марки стали (аналог 10Х17Н13М2), обладающей более высокой коррозионной стойкостью к агрессивным средам, износостойкостью и высокими прочностными показателями, что позволяет применять изделия в металлургической, кораблестроительной, пищевой, фармацевтической, химической, нефтедобывающей и нефтеперерабатывающей и других отраслях промышленности. Климатическое исполнение изделий В1 предусматривает эксплуатацию на открытом воздухе при воздействии солнечного излучения и любых атмосферных факторов. Материал изготовления (AISI 316) также предусматривает эксплуатацию в агрессивных средах. Температура эксплуатации от -150 до +600°С (при наличии агрессивных сред до +300ºС). | 7332.98 | 6599.68
00-00127597 | Лоток неперфорированный (PR16.13725) | Промрукав | Лотки в исполнении AISI 316 – это изделия, изготовленные из нержавеющей марки стали (аналог 10Х17Н13М2), обладающей более высокой коррозионной стойкостью к агрессивным средам, износостойкостью и высокими прочностными показателями, что позволяет применять изделия в металлургической, кораблестроительной, пищевой, фармацевтической, химической, нефтедобывающей и нефтеперерабатывающей и других отраслях промышленности. Климатическое исполнение изделий В1 предусматривает эксплуатацию на открытом воздухе при воздействии солнечного излучения и любых атмосферных факторов. Материал изготовления (AISI 316) также предусматривает эксплуатацию в агрессивных средах. Температура эксплуатации от -150 до +600°С (при наличии агрессивных сред до +300ºС). | 8799.58 | 7919.62
00-00127596 | Лоток неперфорированный (PR16.13641) | Промрукав | Лотки в исполнении AISI 316 – это изделия, изготовленные из нержавеющей марки стали (аналог 10Х17Н13М2), обладающей более высокой коррозионной стойкостью к агрессивным средам, износостойкостью и высокими прочностными показателями, что позволяет применять изделия в металлургической, кораблестроительной, пищевой, фармацевтической, химической, нефтедобывающей и нефтеперерабатывающей и других отраслях промышленности. Климатическое исполнение изделий В1 предусматривает эксплуатацию на открытом воздухе при воздействии солнечного излучения и любых атмосферных факторов. Материал изготовления (AISI 316) также предусматривает эксплуатацию в агрессивных средах. Температура эксплуатации от -150 до +600°С (при наличии агрессивных сред до +300ºС). | 10999.46 | 9899.51
00-00127595 | Лоток неперфорированный (PR16.13767) | Промрукав | Лотки в исполнении AISI 316 – это изделия, изготовленные из нержавеющей марки стали (аналог 10Х17Н13М2), обладающей более высокой коррозионной стойкостью к агрессивным средам, износостойкостью и высокими прочностными показателями, что позволяет применять изделия в металлургической, кораблестроительной, пищевой, фармацевтической, химической, нефтедобывающей и нефтеперерабатывающей и других отраслях промышленности. Климатическое исполнение изделий В1 предусматривает эксплуатацию на открытом воздухе при воздействии солнечного излучения и любых атмосферных факторов. Материал изготовления (AISI 316) также предусматривает эксплуатацию в агрессивных средах. Температура эксплуатации от -150 до +600°С (при наличии агрессивных сред до +300ºС). | 14519.3 | 13067.37
00-00127594 | Лоток неперфорированный (PR16.13663) | Промрукав | Лотки в исполнении AISI 316 – это изделия, изготовленные из нержавеющей марки стали (аналог 10Х17Н13М2), обладающей более высокой коррозионной стойкостью к агрессивным средам, износостойкостью и высокими прочностными показателями, что позволяет применять изделия в металлургической, кораблестроительной, пищевой, фармацевтической, химической, нефтедобывающей и нефтеперерабатывающей и других отраслях промышленности. Климатическое исполнение изделий В1 предусматривает эксплуатацию на открытом воздухе при воздействии солнечного излучения и любых атмосферных факторов. Материал изготовления (AISI 316) также предусматривает эксплуатацию в агрессивных средах. Температура эксплуатации от -150 до +600°С (при наличии агрессивных сред до +300ºС). | 8631.45 | 7768.31
00-00127593 | Лоток неперфорированный (PR16.13705) | Промрукав | Лотки в исполнении AISI 316 – это изделия, изготовленные из нержавеющей марки стали (аналог 10Х17Н13М2), обладающей более высокой коррозионной стойкостью к агрессивным средам, износостойкостью и высокими прочностными показателями, что позволяет применять изделия в металлургической, кораблестроительной, пищевой, фармацевтической, химической, нефтедобывающей и нефтеперерабатывающей и других отраслях промышленности. Климатическое исполнение изделий В1 предусматривает эксплуатацию на открытом воздухе при воздействии солнечного излучения и любых атмосферных факторов. Материал изготовления (AISI 316) также предусматривает эксплуатацию в агрессивных средах. Температура эксплуатации от -150 до +600°С (при наличии агрессивных сред до +300ºС). | 10357.74 | 9321.97
00-00127592 | Лоток неперфорированный (PR16.13621) | Промрукав | Лотки в исполнении AISI 316 – это изделия, изготовленные из нержавеющей марки стали (аналог 10Х17Н13М2), обладающей более высокой коррозионной стойкостью к агрессивным средам, износостойкостью и высокими прочностными показателями, что позволяет применять изделия в металлургической, кораблестроительной, пищевой, фармацевтической, химической, нефтедобывающей и нефтеперерабатывающей и других отраслях промышленности. Климатическое исполнение изделий В1 предусматривает эксплуатацию на открытом воздухе при воздействии солнечного излучения и любых атмосферных факторов. Материал изготовления (AISI 316) также предусматривает эксплуатацию в агрессивных средах. Температура эксплуатации от -150 до +600°С (при наличии агрессивных сред до +300ºС). | 12947.17 | 11652.45
00-00127591 | Лоток неперфорированный (PR16.13747) | Промрукав | Лотки в исполнении AISI 316 – это изделия, изготовленные из нержавеющей марки стали (аналог 10Х17Н13М2), обладающей более высокой коррозионной стойкостью к агрессивным средам, износостойкостью и высокими прочностными показателями, что позволяет применять изделия в металлургической, кораблестроительной, пищевой, фармацевтической, химической, нефтедобывающей и нефтеперерабатывающей и других отраслях промышленности. Климатическое исполнение изделий В1 предусматривает эксплуатацию на открытом воздухе при воздействии солнечного излучения и любых атмосферных факторов. Материал изготовления (AISI 316) также предусматривает эксплуатацию в агрессивных средах. Температура эксплуатации от -150 до +600°С (при наличии агрессивных сред до +300ºС). | 17090.26 | 15381.23
00-00127590 | Лоток неперфорированный (PR16.13684) | Промрукав | Лотки в исполнении AISI 316 – это изделия, изготовленные из нержавеющей марки стали (аналог 10Х17Н13М2), обладающей более высокой коррозионной стойкостью к агрессивным средам, износостойкостью и высокими прочностными показателями, что позволяет применять изделия в металлургической, кораблестроительной, пищевой, фармацевтической, химической, нефтедобывающей и нефтеперерабатывающей и других отраслях промышленности. Климатическое исполнение изделий В1 предусматривает эксплуатацию на открытом воздухе при воздействии солнечного излучения и любых атмосферных факторов. Материал изготовления (AISI 316) также предусматривает эксплуатацию в агрессивных средах. Температура эксплуатации от -150 до +600°С (при наличии агрессивных сред до +300ºС). | 8631.45 | 7768.31
00-00127589 | Лоток неперфорированный (PR16.13726) | Промрукав | Лотки в исполнении AISI 316 – это изделия, изготовленные из нержавеющей марки стали (аналог 10Х17Н13М2), обладающей более высокой коррозионной стойкостью к агрессивным средам, износостойкостью и высокими прочностными показателями, что позволяет применять изделия в металлургической, кораблестроительной, пищевой, фармацевтической, химической, нефтедобывающей и нефтеперерабатывающей и других отраслях промышленности. Климатическое исполнение изделий В1 предусматривает эксплуатацию на открытом воздухе при воздействии солнечного излучения и любых атмосферных факторов. Материал изготовления (AISI 316) также предусматривает эксплуатацию в агрессивных средах. Температура эксплуатации от -150 до +600°С (при наличии агрессивных сред до +300ºС). | 10357.74 | 9321.97
00-00127588 | Лоток неперфорированный (PR16.13642) | Промрукав | Лотки в исполнении AISI 316 – это изделия, изготовленные из нержавеющей марки стали (аналог 10Х17Н13М2), обладающей более высокой коррозионной стойкостью к агрессивным средам, износостойкостью и высокими прочностными показателями, что позволяет применять изделия в металлургической, кораблестроительной, пищевой, фармацевтической, химической, нефтедобывающей и нефтеперерабатывающей и других отраслях промышленности. Климатическое исполнение изделий В1 предусматривает эксплуатацию на открытом воздухе при воздействии солнечного излучения и любых атмосферных факторов. Материал изготовления (AISI 316) также предусматривает эксплуатацию в агрессивных средах. Температура эксплуатации от -150 до +600°С (при наличии агрессивных сред до +300ºС). | 12947.17 | 11652.45
00-00127587 | Лоток неперфорированный (PR16.13768) | Промрукав | Лотки в исполнении AISI 316 – это изделия, изготовленные из нержавеющей марки стали (аналог 10Х17Н13М2), обладающей более высокой коррозионной стойкостью к агрессивным средам, износостойкостью и высокими прочностными показателями, что позволяет применять изделия в металлургической, кораблестроительной, пищевой, фармацевтической, химической, нефтедобывающей и нефтеперерабатывающей и других отраслях промышленности. Климатическое исполнение изделий В1 предусматривает эксплуатацию на открытом воздухе при воздействии солнечного излучения и любых атмосферных факторов. Материал изготовления (AISI 316) также предусматривает эксплуатацию в агрессивных средах. Температура эксплуатации от -150 до +600°С (при наличии агрессивных сред до +300ºС). | 17090.26 | 15381.23
00-00127586 | Лоток неперфорированный (PR16.13664) | Промрукав | Лотки в исполнении AISI 316 – это изделия, изготовленные из нержавеющей марки стали (аналог 10Х17Н13М2), обладающей более высокой коррозионной стойкостью к агрессивным средам, износостойкостью и высокими прочностными показателями, что позволяет применять изделия в металлургической, кораблестроительной, пищевой, фармацевтической, химической, нефтедобывающей и нефтеперерабатывающей и других отраслях промышленности. Климатическое исполнение изделий В1 предусматривает эксплуатацию на открытом воздухе при воздействии солнечного излучения и любых атмосферных факторов. Материал изготовления (AISI 316) также предусматривает эксплуатацию в агрессивных средах. Температура эксплуатации от -150 до +600°С (при наличии агрессивных сред до +300ºС). | 10544.95 | 9490.46
00-00127585 | Лоток неперфорированный (PR16.13706) | Промрукав | Лотки в исполнении AISI 316 – это изделия, изготовленные из нержавеющей марки стали (аналог 10Х17Н13М2), обладающей более высокой коррозионной стойкостью к агрессивным средам, износостойкостью и высокими прочностными показателями, что позволяет применять изделия в металлургической, кораблестроительной, пищевой, фармацевтической, химической, нефтедобывающей и нефтеперерабатывающей и других отраслях промышленности. Климатическое исполнение изделий В1 предусматривает эксплуатацию на открытом воздухе при воздействии солнечного излучения и любых атмосферных факторов. Материал изготовления (AISI 316) также предусматривает эксплуатацию в агрессивных средах. Температура эксплуатации от -150 до +600°С (при наличии агрессивных сред до +300ºС). | 12653.94 | 11388.55
00-00127584 | Лоток неперфорированный (PR16.13622) | Промрукав | Лотки в исполнении AISI 316 – это изделия, изготовленные из нержавеющей марки стали (аналог 10Х17Н13М2), обладающей более высокой коррозионной стойкостью к агрессивным средам, износостойкостью и высокими прочностными показателями, что позволяет применять изделия в металлургической, кораблестроительной, пищевой, фармацевтической, химической, нефтедобывающей и нефтеперерабатывающей и других отраслях промышленности. Климатическое исполнение изделий В1 предусматривает эксплуатацию на открытом воздухе при воздействии солнечного излучения и любых атмосферных факторов. Материал изготовления (AISI 316) также предусматривает эксплуатацию в агрессивных средах. Температура эксплуатации от -150 до +600°С (при наличии агрессивных сред до +300ºС). | 15817.42 | 14235.68
00-00127583 | Лоток неперфорированный (PR16.13748) | Промрукав | Лотки в исполнении AISI 316 – это изделия, изготовленные из нержавеющей марки стали (аналог 10Х17Н13М2), обладающей более высокой коррозионной стойкостью к агрессивным средам, износостойкостью и высокими прочностными показателями, что позволяет применять изделия в металлургической, кораблестроительной, пищевой, фармацевтической, химической, нефтедобывающей и нефтеперерабатывающей и других отраслях промышленности. Климатическое исполнение изделий В1 предусматривает эксплуатацию на открытом воздухе при воздействии солнечного излучения и любых атмосферных факторов. Материал изготовления (AISI 316) также предусматривает эксплуатацию в агрессивных средах. Температура эксплуатации от -150 до +600°С (при наличии агрессивных сред до +300ºС). | 20879 | 18791.1
00-00127582 | Лоток неперфорированный (PR16.13685) | Промрукав | Лотки в исполнении AISI 316 – это изделия, изготовленные из нержавеющей марки стали (аналог 10Х17Н13М2), обладающей более высокой коррозионной стойкостью к агрессивным средам, износостойкостью и высокими прочностными показателями, что позволяет применять изделия в металлургической, кораблестроительной, пищевой, фармацевтической, химической, нефтедобывающей и нефтеперерабатывающей и других отраслях промышленности. Климатическое исполнение изделий В1 предусматривает эксплуатацию на открытом воздухе при воздействии солнечного излучения и любых атмосферных факторов. Материал изготовления (AISI 316) также предусматривает эксплуатацию в агрессивных средах. Температура эксплуатации от -150 до +600°С (при наличии агрессивных сред до +300ºС). | 10544.95 | 9490.46
00-00127581 | Лоток неперфорированный (PR16.13727) | Промрукав | Лотки в исполнении AISI 316 – это изделия, изготовленные из нержавеющей марки стали (аналог 10Х17Н13М2), обладающей более высокой коррозионной стойкостью к агрессивным средам, износостойкостью и высокими прочностными показателями, что позволяет применять изделия в металлургической, кораблестроительной, пищевой, фармацевтической, химической, нефтедобывающей и нефтеперерабатывающей и других отраслях промышленности. Климатическое исполнение изделий В1 предусматривает эксплуатацию на открытом воздухе при воздействии солнечного излучения и любых атмосферных факторов. Материал изготовления (AISI 316) также предусматривает эксплуатацию в агрессивных средах. Температура эксплуатации от -150 до +600°С (при наличии агрессивных сред до +300ºС). | 12653.94 | 11388.55
00-00127580 | Лоток неперфорированный (PR16.13643) | Промрукав | Лотки в исполнении AISI 316 – это изделия, изготовленные из нержавеющей марки стали (аналог 10Х17Н13М2), обладающей более высокой коррозионной стойкостью к агрессивным средам, износостойкостью и высокими прочностными показателями, что позволяет применять изделия в металлургической, кораблестроительной, пищевой, фармацевтической, химической, нефтедобывающей и нефтеперерабатывающей и других отраслях промышленности. Климатическое исполнение изделий В1 предусматривает эксплуатацию на открытом воздухе при воздействии солнечного излучения и любых атмосферных факторов. Материал изготовления (AISI 316) также предусматривает эксплуатацию в агрессивных средах. Температура эксплуатации от -150 до +600°С (при наличии агрессивных сред до +300ºС). | 15817.42 | 14235.68
00-00127579 | Лоток неперфорированный (PR16.13769) | Промрукав | Лотки в исполнении AISI 316 – это изделия, изготовленные из нержавеющей марки стали (аналог 10Х17Н13М2), обладающей более высокой коррозионной стойкостью к агрессивным средам, износостойкостью и высокими прочностными показателями, что позволяет применять изделия в металлургической, кораблестроительной, пищевой, фармацевтической, химической, нефтедобывающей и нефтеперерабатывающей и других отраслях промышленности. Климатическое исполнение изделий В1 предусматривает эксплуатацию на открытом воздухе при воздействии солнечного излучения и любых атмосферных факторов. Материал изготовления (AISI 316) также предусматривает эксплуатацию в агрессивных средах. Температура эксплуатации от -150 до +600°С (при наличии агрессивных сред до +300ºС). | 20879 | 18791.1
00-00127578 | Лоток неперфорированный (PR16.13665) | Промрукав | Лотки в исполнении AISI 316 – это изделия, изготовленные из нержавеющей марки стали (аналог 10Х17Н13М2), обладающей более высокой коррозионной стойкостью к агрессивным средам, износостойкостью и высокими прочностными показателями, что позволяет применять изделия в металлургической, кораблестроительной, пищевой, фармацевтической, химической, нефтедобывающей и нефтеперерабатывающей и других отраслях промышленности. Климатическое исполнение изделий В1 предусматривает эксплуатацию на открытом воздухе при воздействии солнечного излучения и любых атмосферных факторов. Материал изготовления (AISI 316) также предусматривает эксплуатацию в агрессивных средах. Температура эксплуатации от -150 до +600°С (при наличии агрессивных сред до +300ºС). | 8225.86 | 7403.27
00-00127577 | Лоток неперфорированный (PR16.13707) | Промрукав | Лотки в исполнении AISI 316 – это изделия, изготовленные из нержавеющей марки стали (аналог 10Х17Н13М2), обладающей более высокой коррозионной стойкостью к агрессивным средам, износостойкостью и высокими прочностными показателями, что позволяет применять изделия в металлургической, кораблестроительной, пищевой, фармацевтической, химической, нефтедобывающей и нефтеперерабатывающей и других отраслях промышленности. Климатическое исполнение изделий В1 предусматривает эксплуатацию на открытом воздухе при воздействии солнечного излучения и любых атмосферных факторов. Материал изготовления (AISI 316) также предусматривает эксплуатацию в агрессивных средах. Температура эксплуатации от -150 до +600°С (при наличии агрессивных сред до +300ºС). | 9871.03 | 8883.93
00-00127576 | Лоток неперфорированный (PR16.13623) | Промрукав | Лотки в исполнении AISI 316 – это изделия, изготовленные из нержавеющей марки стали (аналог 10Х17Н13М2), обладающей более высокой коррозионной стойкостью к агрессивным средам, износостойкостью и высокими прочностными показателями, что позволяет применять изделия в металлургической, кораблестроительной, пищевой, фармацевтической, химической, нефтедобывающей и нефтеперерабатывающей и других отраслях промышленности. Климатическое исполнение изделий В1 предусматривает эксплуатацию на открытом воздухе при воздействии солнечного излучения и любых атмосферных факторов. Материал изготовления (AISI 316) также предусматривает эксплуатацию в агрессивных средах. Температура эксплуатации от -150 до +600°С (при наличии агрессивных сред до +300ºС). | 12338.78 | 11104.9
00-00127575 | Лоток неперфорированный (PR16.13749) | Промрукав | Лотки в исполнении AISI 316 – это изделия, изготовленные из нержавеющей марки стали (аналог 10Х17Н13М2), обладающей более высокой коррозионной стойкостью к агрессивным средам, износостойкостью и высокими прочностными показателями, что позволяет применять изделия в металлургической, кораблестроительной, пищевой, фармацевтической, химической, нефтедобывающей и нефтеперерабатывающей и других отраслях промышленности. Климатическое исполнение изделий В1 предусматривает эксплуатацию на открытом воздухе при воздействии солнечного излучения и любых атмосферных факторов. Материал изготовления (AISI 316) также предусматривает эксплуатацию в агрессивных средах. Температура эксплуатации от -150 до +600°С (при наличии агрессивных сред до +300ºС). | 16287.2 | 14658.48
00-00127574 | Лоток неперфорированный (PR16.13686) | Промрукав | Лотки в исполнении AISI 316 – это изделия, изготовленные из нержавеющей марки стали (аналог 10Х17Н13М2), обладающей более высокой коррозионной стойкостью к агрессивным средам, износостойкостью и высокими прочностными показателями, что позволяет применять изделия в металлургической, кораблестроительной, пищевой, фармацевтической, химической, нефтедобывающей и нефтеперерабатывающей и других отраслях промышленности. Климатическое исполнение изделий В1 предусматривает эксплуатацию на открытом воздухе при воздействии солнечного излучения и любых атмосферных факторов. Материал изготовления (AISI 316) также предусматривает эксплуатацию в агрессивных средах. Температура эксплуатации от -150 до +600°С (при наличии агрессивных сред до +300ºС). | 8225.86 | 7403.27
00-00127573 | Лоток неперфорированный (PR16.13728) | Промрукав | Лотки в исполнении AISI 316 – это изделия, изготовленные из нержавеющей марки стали (аналог 10Х17Н13М2), обладающей более высокой коррозионной стойкостью к агрессивным средам, износостойкостью и высокими прочностными показателями, что позволяет применять изделия в металлургической, кораблестроительной, пищевой, фармацевтической, химической, нефтедобывающей и нефтеперерабатывающей и других отраслях промышленности. Климатическое исполнение изделий В1 предусматривает эксплуатацию на открытом воздухе при воздействии солнечного излучения и любых атмосферных факторов. Материал изготовления (AISI 316) также предусматривает эксплуатацию в агрессивных средах. Температура эксплуатации от -150 до +600°С (при наличии агрессивных сред до +300ºС). | 9871.03 | 8883.93
00-00127572 | Лоток неперфорированный (PR16.13644) | Промрукав | Лотки в исполнении AISI 316 – это изделия, изготовленные из нержавеющей марки стали (аналог 10Х17Н13М2), обладающей более высокой коррозионной стойкостью к агрессивным средам, износостойкостью и высокими прочностными показателями, что позволяет применять изделия в металлургической, кораблестроительной, пищевой, фармацевтической, химической, нефтедобывающей и нефтеперерабатывающей и других отраслях промышленности. Климатическое исполнение изделий В1 предусматривает эксплуатацию на открытом воздухе при воздействии солнечного излучения и любых атмосферных факторов. Материал изготовления (AISI 316) также предусматривает эксплуатацию в агрессивных средах. Температура эксплуатации от -150 до +600°С (при наличии агрессивных сред до +300ºС). | 12338.78 | 11104.9
00-00127571 | Лоток неперфорированный (PR16.13770) | Промрукав | Лотки в исполнении AISI 316 – это изделия, изготовленные из нержавеющей марки стали (аналог 10Х17Н13М2), обладающей более высокой коррозионной стойкостью к агрессивным средам, износостойкостью и высокими прочностными показателями, что позволяет применять изделия в металлургической, кораблестроительной, пищевой, фармацевтической, химической, нефтедобывающей и нефтеперерабатывающей и других отраслях промышленности. Климатическое исполнение изделий В1 предусматривает эксплуатацию на открытом воздухе при воздействии солнечного излучения и любых атмосферных факторов. Материал изготовления (AISI 316) также предусматривает эксплуатацию в агрессивных средах. Температура эксплуатации от -150 до +600°С (при наличии агрессивных сред до +300ºС). | 16287.2 | 14658.48
00-00127570 | Лоток неперфорированный (PR16.13666) | Промрукав | Лотки в исполнении AISI 316 – это изделия, изготовленные из нержавеющей марки стали (аналог 10Х17Н13М2), обладающей более высокой коррозионной стойкостью к агрессивным средам, износостойкостью и высокими прочностными показателями, что позволяет применять изделия в металлургической, кораблестроительной, пищевой, фармацевтической, химической, нефтедобывающей и нефтеперерабатывающей и других отраслях промышленности. Климатическое исполнение изделий В1 предусматривает эксплуатацию на открытом воздухе при воздействии солнечного излучения и любых атмосферных факторов. Материал изготовления (AISI 316) также предусматривает эксплуатацию в агрессивных средах. Температура эксплуатации от -150 до +600°С (при наличии агрессивных сред до +300ºС). | 9763.55 | 8787.2
00-00127569 | Лоток неперфорированный (PR16.13708) | Промрукав | Лотки в исполнении AISI 316 – это изделия, изготовленные из нержавеющей марки стали (аналог 10Х17Н13М2), обладающей более высокой коррозионной стойкостью к агрессивным средам, износостойкостью и высокими прочностными показателями, что позволяет применять изделия в металлургической, кораблестроительной, пищевой, фармацевтической, химической, нефтедобывающей и нефтеперерабатывающей и других отраслях промышленности. Климатическое исполнение изделий В1 предусматривает эксплуатацию на открытом воздухе при воздействии солнечного излучения и любых атмосферных факторов. Материал изготовления (AISI 316) также предусматривает эксплуатацию в агрессивных средах. Температура эксплуатации от -150 до +600°С (при наличии агрессивных сред до +300ºС). | 11716.26 | 10544.63
00-00127568 | Лоток неперфорированный (PR16.13624) | Промрукав | Лотки в исполнении AISI 316 – это изделия, изготовленные из нержавеющей марки стали (аналог 10Х17Н13М2), обладающей более высокой коррозионной стойкостью к агрессивным средам, износостойкостью и высокими прочностными показателями, что позволяет применять изделия в металлургической, кораблестроительной, пищевой, фармацевтической, химической, нефтедобывающей и нефтеперерабатывающей и других отраслях промышленности. Климатическое исполнение изделий В1 предусматривает эксплуатацию на открытом воздухе при воздействии солнечного излучения и любых атмосферных факторов. Материал изготовления (AISI 316) также предусматривает эксплуатацию в агрессивных средах. Температура эксплуатации от -150 до +600°С (при наличии агрессивных сред до +300ºС). | 14645.33 | 13180.8
00-00127567 | Лоток неперфорированный (PR16.13750) | Промрукав | Лотки в исполнении AISI 316 – это изделия, изготовленные из нержавеющей марки стали (аналог 10Х17Н13М2), обладающей более высокой коррозионной стойкостью к агрессивным средам, износостойкостью и высокими прочностными показателями, что позволяет применять изделия в металлургической, кораблестроительной, пищевой, фармацевтической, химической, нефтедобывающей и нефтеперерабатывающей и других отраслях промышленности. Климатическое исполнение изделий В1 предусматривает эксплуатацию на открытом воздухе при воздействии солнечного излучения и любых атмосферных факторов. Материал изготовления (AISI 316) также предусматривает эксплуатацию в агрессивных средах. Температура эксплуатации от -150 до +600°С (при наличии агрессивных сред до +300ºС). | 19331.83 | 17398.65
00-00127566 | Лоток неперфорированный (PR16.13687) | Промрукав | Лотки в исполнении AISI 316 – это изделия, изготовленные из нержавеющей марки стали (аналог 10Х17Н13М2), обладающей более высокой коррозионной стойкостью к агрессивным средам, износостойкостью и высокими прочностными показателями, что позволяет применять изделия в металлургической, кораблестроительной, пищевой, фармацевтической, химической, нефтедобывающей и нефтеперерабатывающей и других отраслях промышленности. Климатическое исполнение изделий В1 предусматривает эксплуатацию на открытом воздухе при воздействии солнечного излучения и любых атмосферных факторов. Материал изготовления (AISI 316) также предусматривает эксплуатацию в агрессивных средах. Температура эксплуатации от -150 до +600°С (при наличии агрессивных сред до +300ºС). | 9763.55 | 8787.2
00-00127565 | Лоток неперфорированный (PR16.13729) | Промрукав | Лотки в исполнении AISI 316 – это изделия, изготовленные из нержавеющей марки стали (аналог 10Х17Н13М2), обладающей более высокой коррозионной стойкостью к агрессивным средам, износостойкостью и высокими прочностными показателями, что позволяет применять изделия в металлургической, кораблестроительной, пищевой, фармацевтической, химической, нефтедобывающей и нефтеперерабатывающей и других отраслях промышленности. Климатическое исполнение изделий В1 предусматривает эксплуатацию на открытом воздухе при воздействии солнечного излучения и любых атмосферных факторов. Материал изготовления (AISI 316) также предусматривает эксплуатацию в агрессивных средах. Температура эксплуатации от -150 до +600°С (при наличии агрессивных сред до +300ºС). | 11716.26 | 10544.63
00-00127564 | Лоток неперфорированный (PR16.13645) | Промрукав | Лотки в исполнении AISI 316 – это изделия, изготовленные из нержавеющей марки стали (аналог 10Х17Н13М2), обладающей более высокой коррозионной стойкостью к агрессивным средам, износостойкостью и высокими прочностными показателями, что позволяет применять изделия в металлургической, кораблестроительной, пищевой, фармацевтической, химической, нефтедобывающей и нефтеперерабатывающей и других отраслях промышленности. Климатическое исполнение изделий В1 предусматривает эксплуатацию на открытом воздухе при воздействии солнечного излучения и любых атмосферных факторов. Материал изготовления (AISI 316) также предусматривает эксплуатацию в агрессивных средах. Температура эксплуатации от -150 до +600°С (при наличии агрессивных сред до +300ºС). | 14645.33 | 13180.8
00-00127563 | Лоток неперфорированный (PR16.13771) | Промрукав | Лотки в исполнении AISI 316 – это изделия, изготовленные из нержавеющей марки стали (аналог 10Х17Н13М2), обладающей более высокой коррозионной стойкостью к агрессивным средам, износостойкостью и высокими прочностными показателями, что позволяет применять изделия в металлургической, кораблестроительной, пищевой, фармацевтической, химической, нефтедобывающей и нефтеперерабатывающей и других отраслях промышленности. Климатическое исполнение изделий В1 предусматривает эксплуатацию на открытом воздухе при воздействии солнечного излучения и любых атмосферных факторов. Материал изготовления (AISI 316) также предусматривает эксплуатацию в агрессивных средах. Температура эксплуатации от -150 до +600°С (при наличии агрессивных сред до +300ºС). | 19331.83 | 17398.65
00-00127562 | Лоток неперфорированный (PR16.13667) | Промрукав | Лотки в исполнении AISI 316 – это изделия, изготовленные из нержавеющей марки стали (аналог 10Х17Н13М2), обладающей более высокой коррозионной стойкостью к агрессивным средам, износостойкостью и высокими прочностными показателями, что позволяет применять изделия в металлургической, кораблестроительной, пищевой, фармацевтической, химической, нефтедобывающей и нефтеперерабатывающей и других отраслях промышленности. Климатическое исполнение изделий В1 предусматривает эксплуатацию на открытом воздухе при воздействии солнечного излучения и любых атмосферных факторов. Материал изготовления (AISI 316) также предусматривает эксплуатацию в агрессивных средах. Температура эксплуатации от -150 до +600°С (при наличии агрессивных сред до +300ºС). | 13298.23 | 11968.41
00-00127561 | Лоток неперфорированный (PR16.13709) | Промрукав | Лотки в исполнении AISI 316 – это изделия, изготовленные из нержавеющей марки стали (аналог 10Х17Н13М2), обладающей более высокой коррозионной стойкостью к агрессивным средам, износостойкостью и высокими прочностными показателями, что позволяет применять изделия в металлургической, кораблестроительной, пищевой, фармацевтической, химической, нефтедобывающей и нефтеперерабатывающей и других отраслях промышленности. Климатическое исполнение изделий В1 предусматривает эксплуатацию на открытом воздухе при воздействии солнечного излучения и любых атмосферных факторов. Материал изготовления (AISI 316) также предусматривает эксплуатацию в агрессивных средах. Температура эксплуатации от -150 до +600°С (при наличии агрессивных сред до +300ºС). | 15957.88 | 14362.09
00-00127560 | Лоток неперфорированный (PR16.13625) | Промрукав | Лотки в исполнении AISI 316 – это изделия, изготовленные из нержавеющей марки стали (аналог 10Х17Н13М2), обладающей более высокой коррозионной стойкостью к агрессивным средам, износостойкостью и высокими прочностными показателями, что позволяет применять изделия в металлургической, кораблестроительной, пищевой, фармацевтической, химической, нефтедобывающей и нефтеперерабатывающей и других отраслях промышленности. Климатическое исполнение изделий В1 предусматривает эксплуатацию на открытом воздухе при воздействии солнечного излучения и любых атмосферных факторов. Материал изготовления (AISI 316) также предусматривает эксплуатацию в агрессивных средах. Температура эксплуатации от -150 до +600°С (при наличии агрессивных сред до +300ºС). | 19947.34 | 17952.61
00-00127559 | Лоток неперфорированный (PR16.13751) | Промрукав | Лотки в исполнении AISI 316 – это изделия, изготовленные из нержавеющей марки стали (аналог 10Х17Н13М2), обладающей более высокой коррозионной стойкостью к агрессивным средам, износостойкостью и высокими прочностными показателями, что позволяет применять изделия в металлургической, кораблестроительной, пищевой, фармацевтической, химической, нефтедобывающей и нефтеперерабатывающей и других отраслях промышленности. Климатическое исполнение изделий В1 предусматривает эксплуатацию на открытом воздухе при воздействии солнечного излучения и любых атмосферных факторов. Материал изготовления (AISI 316) также предусматривает эксплуатацию в агрессивных средах. Температура эксплуатации от -150 до +600°С (при наличии агрессивных сред до +300ºС). | 26330.49 | 23697.44
00-00127558 | Лоток неперфорированный (PR16.13688) | Промрукав | Лотки в исполнении AISI 316 – это изделия, изготовленные из нержавеющей марки стали (аналог 10Х17Н13М2), обладающей более высокой коррозионной стойкостью к агрессивным средам, износостойкостью и высокими прочностными показателями, что позволяет применять изделия в металлургической, кораблестроительной, пищевой, фармацевтической, химической, нефтедобывающей и нефтеперерабатывающей и других отраслях промышленности. Климатическое исполнение изделий В1 предусматривает эксплуатацию на открытом воздухе при воздействии солнечного излучения и любых атмосферных факторов. Материал изготовления (AISI 316) также предусматривает эксплуатацию в агрессивных средах. Температура эксплуатации от -150 до +600°С (при наличии агрессивных сред до +300ºС). | 13298.23 | 11968.41
00-00127557 | Лоток неперфорированный (PR16.13730) | Промрукав | Лотки в исполнении AISI 316 – это изделия, изготовленные из нержавеющей марки стали (аналог 10Х17Н13М2), обладающей более высокой коррозионной стойкостью к агрессивным средам, износостойкостью и высокими прочностными показателями, что позволяет применять изделия в металлургической, кораблестроительной, пищевой, фармацевтической, химической, нефтедобывающей и нефтеперерабатывающей и других отраслях промышленности. Климатическое исполнение изделий В1 предусматривает эксплуатацию на открытом воздухе при воздействии солнечного излучения и любых атмосферных факторов. Материал изготовления (AISI 316) также предусматривает эксплуатацию в агрессивных средах. Температура эксплуатации от -150 до +600°С (при наличии агрессивных сред до +300ºС). | 15957.88 | 14362.09
00-00127556 | Лоток неперфорированный (PR16.13646) | Промрукав | Лотки в исполнении AISI 316 – это изделия, изготовленные из нержавеющей марки стали (аналог 10Х17Н13М2), обладающей более высокой коррозионной стойкостью к агрессивным средам, износостойкостью и высокими прочностными показателями, что позволяет применять изделия в металлургической, кораблестроительной, пищевой, фармацевтической, химической, нефтедобывающей и нефтеперерабатывающей и других отраслях промышленности. Климатическое исполнение изделий В1 предусматривает эксплуатацию на открытом воздухе при воздействии солнечного излучения и любых атмосферных факторов. Материал изготовления (AISI 316) также предусматривает эксплуатацию в агрессивных средах. Температура эксплуатации от -150 до +600°С (при наличии агрессивных сред до +300ºС). | 19947.34 | 17952.61
00-00127555 | Лоток неперфорированный (PR16.13772) | Промрукав | Лотки в исполнении AISI 316 – это изделия, изготовленные из нержавеющей марки стали (аналог 10Х17Н13М2), обладающей более высокой коррозионной стойкостью к агрессивным средам, износостойкостью и высокими прочностными показателями, что позволяет применять изделия в металлургической, кораблестроительной, пищевой, фармацевтической, химической, нефтедобывающей и нефтеперерабатывающей и других отраслях промышленности. Климатическое исполнение изделий В1 предусматривает эксплуатацию на открытом воздухе при воздействии солнечного излучения и любых атмосферных факторов. Материал изготовления (AISI 316) также предусматривает эксплуатацию в агрессивных средах. Температура эксплуатации от -150 до +600°С (при наличии агрессивных сред до +300ºС). | 26330.49 | 23697.44
00-00127554 | Лоток неперфорированный (PR16.13668) | Промрукав | Лотки в исполнении AISI 316 – это изделия, изготовленные из нержавеющей марки стали (аналог 10Х17Н13М2), обладающей более высокой коррозионной стойкостью к агрессивным средам, износостойкостью и высокими прочностными показателями, что позволяет применять изделия в металлургической, кораблестроительной, пищевой, фармацевтической, химической, нефтедобывающей и нефтеперерабатывающей и других отраслях промышленности. Климатическое исполнение изделий В1 предусматривает эксплуатацию на открытом воздухе при воздействии солнечного излучения и любых атмосферных факторов. Материал изготовления (AISI 316) также предусматривает эксплуатацию в агрессивных средах. Температура эксплуатации от -150 до +600°С (при наличии агрессивных сред до +300ºС). | 10525.17 | 9472.65
00-00127553 | Лоток неперфорированный (PR16.13710) | Промрукав | Лотки в исполнении AISI 316 – это изделия, изготовленные из нержавеющей марки стали (аналог 10Х17Н13М2), обладающей более высокой коррозионной стойкостью к агрессивным средам, износостойкостью и высокими прочностными показателями, что позволяет применять изделия в металлургической, кораблестроительной, пищевой, фармацевтической, химической, нефтедобывающей и нефтеперерабатывающей и других отраслях промышленности. Климатическое исполнение изделий В1 предусматривает эксплуатацию на открытом воздухе при воздействии солнечного излучения и любых атмосферных факторов. Материал изготовления (AISI 316) также предусматривает эксплуатацию в агрессивных средах. Температура эксплуатации от -150 до +600°С (при наличии агрессивных сред до +300ºС). | 12630.2 | 11367.18
00-00127552 | Лоток неперфорированный (PR16.13626) | Промрукав | Лотки в исполнении AISI 316 – это изделия, изготовленные из нержавеющей марки стали (аналог 10Х17Н13М2), обладающей более высокой коррозионной стойкостью к агрессивным средам, износостойкостью и высокими прочностными показателями, что позволяет применять изделия в металлургической, кораблестроительной, пищевой, фармацевтической, химической, нефтедобывающей и нефтеперерабатывающей и других отраслях промышленности. Климатическое исполнение изделий В1 предусматривает эксплуатацию на открытом воздухе при воздействии солнечного излучения и любых атмосферных факторов. Материал изготовления (AISI 316) также предусматривает эксплуатацию в агрессивных средах. Температура эксплуатации от -150 до +600°С (при наличии агрессивных сред до +300ºС). | 15787.75 | 14208.98
00-00127551 | Лоток неперфорированный (PR16.13752) | Промрукав | Лотки в исполнении AISI 316 – это изделия, изготовленные из нержавеющей марки стали (аналог 10Х17Н13М2), обладающей более высокой коррозионной стойкостью к агрессивным средам, износостойкостью и высокими прочностными показателями, что позволяет применять изделия в металлургической, кораблестроительной, пищевой, фармацевтической, химической, нефтедобывающей и нефтеперерабатывающей и других отраслях промышленности. Климатическое исполнение изделий В1 предусматривает эксплуатацию на открытом воздухе при воздействии солнечного излучения и любых атмосферных факторов. Материал изготовления (AISI 316) также предусматривает эксплуатацию в агрессивных средах. Температура эксплуатации от -150 до +600°С (при наличии агрессивных сред до +300ºС). | 20839.83 | 18755.85
00-00127550 | Лоток неперфорированный (PR16.13689) | Промрукав | Лотки в исполнении AISI 316 – это изделия, изготовленные из нержавеющей марки стали (аналог 10Х17Н13М2), обладающей более высокой коррозионной стойкостью к агрессивным средам, износостойкостью и высокими прочностными показателями, что позволяет применять изделия в металлургической, кораблестроительной, пищевой, фармацевтической, химической, нефтедобывающей и нефтеперерабатывающей и других отраслях промышленности. Климатическое исполнение изделий В1 предусматривает эксплуатацию на открытом воздухе при воздействии солнечного излучения и любых атмосферных факторов. Материал изготовления (AISI 316) также предусматривает эксплуатацию в агрессивных средах. Температура эксплуатации от -150 до +600°С (при наличии агрессивных сред до +300ºС). | 10525.17 | 9472.65
00-00127549 | Лоток неперфорированный (PR16.13731) | Промрукав | Лотки в исполнении AISI 316 – это изделия, изготовленные из нержавеющей марки стали (аналог 10Х17Н13М2), обладающей более высокой коррозионной стойкостью к агрессивным средам, износостойкостью и высокими прочностными показателями, что позволяет применять изделия в металлургической, кораблестроительной, пищевой, фармацевтической, химической, нефтедобывающей и нефтеперерабатывающей и других отраслях промышленности. Климатическое исполнение изделий В1 предусматривает эксплуатацию на открытом воздухе при воздействии солнечного излучения и любых атмосферных факторов. Материал изготовления (AISI 316) также предусматривает эксплуатацию в агрессивных средах. Температура эксплуатации от -150 до +600°С (при наличии агрессивных сред до +300ºС). | 12630.2 | 11367.18
00-00127548 | Лоток неперфорированный (PR16.13647) | Промрукав | Лотки в исполнении AISI 316 – это изделия, изготовленные из нержавеющей марки стали (аналог 10Х17Н13М2), обладающей более высокой коррозионной стойкостью к агрессивным средам, износостойкостью и высокими прочностными показателями, что позволяет применять изделия в металлургической, кораблестроительной, пищевой, фармацевтической, химической, нефтедобывающей и нефтеперерабатывающей и других отраслях промышленности. Климатическое исполнение изделий В1 предусматривает эксплуатацию на открытом воздухе при воздействии солнечного излучения и любых атмосферных факторов. Материал изготовления (AISI 316) также предусматривает эксплуатацию в агрессивных средах. Температура эксплуатации от -150 до +600°С (при наличии агрессивных сред до +300ºС). | 15787.75 | 14208.98
00-00127547 | Лоток неперфорированный (PR16.13773) | Промрукав | Лотки в исполнении AISI 316 – это изделия, изготовленные из нержавеющей марки стали (аналог 10Х17Н13М2), обладающей более высокой коррозионной стойкостью к агрессивным средам, износостойкостью и высокими прочностными показателями, что позволяет применять изделия в металлургической, кораблестроительной, пищевой, фармацевтической, химической, нефтедобывающей и нефтеперерабатывающей и других отраслях промышленности. Климатическое исполнение изделий В1 предусматривает эксплуатацию на открытом воздухе при воздействии солнечного излучения и любых атмосферных факторов. Материал изготовления (AISI 316) также предусматривает эксплуатацию в агрессивных средах. Температура эксплуатации от -150 до +600°С (при наличии агрессивных сред до +300ºС). | 20839.83 | 18755.85
00-00127546 | Лоток неперфорированный (PR16.13669) | Промрукав | Лотки в исполнении AISI 316 – это изделия, изготовленные из нержавеющей марки стали (аналог 10Х17Н13М2), обладающей более высокой коррозионной стойкостью к агрессивным средам, износостойкостью и высокими прочностными показателями, что позволяет применять изделия в металлургической, кораблестроительной, пищевой, фармацевтической, химической, нефтедобывающей и нефтеперерабатывающей и других отраслях промышленности. Климатическое исполнение изделий В1 предусматривает эксплуатацию на открытом воздухе при воздействии солнечного излучения и любых атмосферных факторов. Материал изготовления (AISI 316) также предусматривает эксплуатацию в агрессивных средах. Температура эксплуатации от -150 до +600°С (при наличии агрессивных сред до +300ºС). | 12432.71 | 11189.44
00-00127545 | Лоток неперфорированный (PR16.13711) | Промрукав | Лотки в исполнении AISI 316 – это изделия, изготовленные из нержавеющей марки стали (аналог 10Х17Н13М2), обладающей более высокой коррозионной стойкостью к агрессивным средам, износостойкостью и высокими прочностными показателями, что позволяет применять изделия в металлургической, кораблестроительной, пищевой, фармацевтической, химической, нефтедобывающей и нефтеперерабатывающей и других отраслях промышленности. Климатическое исполнение изделий В1 предусматривает эксплуатацию на открытом воздухе при воздействии солнечного излучения и любых атмосферных факторов. Материал изготовления (AISI 316) также предусматривает эксплуатацию в агрессивных средах. Температура эксплуатации от -150 до +600°С (при наличии агрессивных сред до +300ºС). | 14919.25 | 13427.33
00-00127544 | Лоток неперфорированный (PR16.13627) | Промрукав | Лотки в исполнении AISI 316 – это изделия, изготовленные из нержавеющей марки стали (аналог 10Х17Н13М2), обладающей более высокой коррозионной стойкостью к агрессивным средам, износостойкостью и высокими прочностными показателями, что позволяет применять изделия в металлургической, кораблестроительной, пищевой, фармацевтической, химической, нефтедобывающей и нефтеперерабатывающей и других отраслях промышленности. Климатическое исполнение изделий В1 предусматривает эксплуатацию на открытом воздухе при воздействии солнечного излучения и любых атмосферных факторов. Материал изготовления (AISI 316) также предусматривает эксплуатацию в агрессивных средах. Температура эксплуатации от -150 до +600°С (при наличии агрессивных сред до +300ºС). | 18649.06 | 16784.15
00-00127543 | Лоток неперфорированный (PR16.13753) | Промрукав | Лотки в исполнении AISI 316 – это изделия, изготовленные из нержавеющей марки стали (аналог 10Х17Н13М2), обладающей более высокой коррозионной стойкостью к агрессивным средам, износостойкостью и высокими прочностными показателями, что позволяет применять изделия в металлургической, кораблестроительной, пищевой, фармацевтической, химической, нефтедобывающей и нефтеперерабатывающей и других отраслях промышленности. Климатическое исполнение изделий В1 предусматривает эксплуатацию на открытом воздухе при воздействии солнечного излучения и любых атмосферных факторов. Материал изготовления (AISI 316) также предусматривает эксплуатацию в агрессивных средах. Температура эксплуатации от -150 до +600°С (при наличии агрессивных сред до +300ºС). | 24616.77 | 22155.09
00-00127542 | Лоток неперфорированный (PR16.13690) | Промрукав | Лотки в исполнении AISI 316 – это изделия, изготовленные из нержавеющей марки стали (аналог 10Х17Н13М2), обладающей более высокой коррозионной стойкостью к агрессивным средам, износостойкостью и высокими прочностными показателями, что позволяет применять изделия в металлургической, кораблестроительной, пищевой, фармацевтической, химической, нефтедобывающей и нефтеперерабатывающей и других отраслях промышленности. Климатическое исполнение изделий В1 предусматривает эксплуатацию на открытом воздухе при воздействии солнечного излучения и любых атмосферных факторов. Материал изготовления (AISI 316) также предусматривает эксплуатацию в агрессивных средах. Температура эксплуатации от -150 до +600°С (при наличии агрессивных сред до +300ºС). | 12432.71 | 11189.44
00-00127541 | Лоток неперфорированный (PR16.13732) | Промрукав | Лотки в исполнении AISI 316 – это изделия, изготовленные из нержавеющей марки стали (аналог 10Х17Н13М2), обладающей более высокой коррозионной стойкостью к агрессивным средам, износостойкостью и высокими прочностными показателями, что позволяет применять изделия в металлургической, кораблестроительной, пищевой, фармацевтической, химической, нефтедобывающей и нефтеперерабатывающей и других отраслях промышленности. Климатическое исполнение изделий В1 предусматривает эксплуатацию на открытом воздухе при воздействии солнечного излучения и любых атмосферных факторов. Материал изготовления (AISI 316) также предусматривает эксплуатацию в агрессивных средах. Температура эксплуатации от -150 до +600°С (при наличии агрессивных сред до +300ºС). | 14919.25 | 13427.33
00-00127540 | Лоток неперфорированный (PR16.13648) | Промрукав | Лотки в исполнении AISI 316 – это изделия, изготовленные из нержавеющей марки стали (аналог 10Х17Н13М2), обладающей более высокой коррозионной стойкостью к агрессивным средам, износостойкостью и высокими прочностными показателями, что позволяет применять изделия в металлургической, кораблестроительной, пищевой, фармацевтической, химической, нефтедобывающей и нефтеперерабатывающей и других отраслях промышленности. Климатическое исполнение изделий В1 предусматривает эксплуатацию на открытом воздухе при воздействии солнечного излучения и любых атмосферных факторов. Материал изготовления (AISI 316) также предусматривает эксплуатацию в агрессивных средах. Температура эксплуатации от -150 до +600°С (при наличии агрессивных сред до +300ºС). | 18649.06 | 16784.15
00-00127539 | Лоток неперфорированный (PR16.13774) | Промрукав | Лотки в исполнении AISI 316 – это изделия, изготовленные из нержавеющей марки стали (аналог 10Х17Н13М2), обладающей более высокой коррозионной стойкостью к агрессивным средам, износостойкостью и высокими прочностными показателями, что позволяет применять изделия в металлургической, кораблестроительной, пищевой, фармацевтической, химической, нефтедобывающей и нефтеперерабатывающей и других отраслях промышленности. Климатическое исполнение изделий В1 предусматривает эксплуатацию на открытом воздухе при воздействии солнечного излучения и любых атмосферных факторов. Материал изготовления (AISI 316) также предусматривает эксплуатацию в агрессивных средах. Температура эксплуатации от -150 до +600°С (при наличии агрессивных сред до +300ºС). | 24616.77 | 22155.09
00-00127538 | Лоток неперфорированный (PR16.13670) | Промрукав | Лотки в исполнении AISI 316 – это изделия, изготовленные из нержавеющей марки стали (аналог 10Х17Н13М2), обладающей более высокой коррозионной стойкостью к агрессивным средам, износостойкостью и высокими прочностными показателями, что позволяет применять изделия в металлургической, кораблестроительной, пищевой, фармацевтической, химической, нефтедобывающей и нефтеперерабатывающей и других отраслях промышленности. Климатическое исполнение изделий В1 предусматривает эксплуатацию на открытом воздухе при воздействии солнечного излучения и любых атмосферных факторов. Материал изготовления (AISI 316) также предусматривает эксплуатацию в агрессивных средах. Температура эксплуатации от -150 до +600°С (при наличии агрессивных сред до +300ºС). | 15487.36 | 13938.62
00-00127537 | Лоток неперфорированный (PR16.13712) | Промрукав | Лотки в исполнении AISI 316 – это изделия, изготовленные из нержавеющей марки стали (аналог 10Х17Н13М2), обладающей более высокой коррозионной стойкостью к агрессивным средам, износостойкостью и высокими прочностными показателями, что позволяет применять изделия в металлургической, кораблестроительной, пищевой, фармацевтической, химической, нефтедобывающей и нефтеперерабатывающей и других отраслях промышленности. Климатическое исполнение изделий В1 предусматривает эксплуатацию на открытом воздухе при воздействии солнечного излучения и любых атмосферных факторов. Материал изготовления (AISI 316) также предусматривает эксплуатацию в агрессивных средах. Температура эксплуатации от -150 до +600°С (при наличии агрессивных сред до +300ºС). | 18584.83 | 16726.35
00-00127536 | Лоток неперфорированный (PR16.13628) | Промрукав | Лотки в исполнении AISI 316 – это изделия, изготовленные из нержавеющей марки стали (аналог 10Х17Н13М2), обладающей более высокой коррозионной стойкостью к агрессивным средам, износостойкостью и высокими прочностными показателями, что позволяет применять изделия в металлургической, кораблестроительной, пищевой, фармацевтической, химической, нефтедобывающей и нефтеперерабатывающей и других отраслях промышленности. Климатическое исполнение изделий В1 предусматривает эксплуатацию на открытом воздухе при воздействии солнечного излучения и любых атмосферных факторов. Материал изготовления (AISI 316) также предусматривает эксплуатацию в агрессивных средах. Температура эксплуатации от -150 до +600°С (при наличии агрессивных сред до +300ºС). | 23231.04 | 20907.94
00-00127535 | Лоток неперфорированный (PR16.13754) | Промрукав | Лотки в исполнении AISI 316 – это изделия, изготовленные из нержавеющей марки стали (аналог 10Х17Н13М2), обладающей более высокой коррозионной стойкостью к агрессивным средам, износостойкостью и высокими прочностными показателями, что позволяет применять изделия в металлургической, кораблестроительной, пищевой, фармацевтической, химической, нефтедобывающей и нефтеперерабатывающей и других отраслях промышленности. Климатическое исполнение изделий В1 предусматривает эксплуатацию на открытом воздухе при воздействии солнечного излучения и любых атмосферных факторов. Материал изготовления (AISI 316) также предусматривает эксплуатацию в агрессивных средах. Температура эксплуатации от -150 до +600°С (при наличии агрессивных сред до +300ºС). | 30664.97 | 27598.47
00-00127534 | Лоток неперфорированный (PR16.13691) | Промрукав | Лотки в исполнении AISI 316 – это изделия, изготовленные из нержавеющей марки стали (аналог 10Х17Н13М2), обладающей более высокой коррозионной стойкостью к агрессивным средам, износостойкостью и высокими прочностными показателями, что позволяет применять изделия в металлургической, кораблестроительной, пищевой, фармацевтической, химической, нефтедобывающей и нефтеперерабатывающей и других отраслях промышленности. Климатическое исполнение изделий В1 предусматривает эксплуатацию на открытом воздухе при воздействии солнечного излучения и любых атмосферных факторов. Материал изготовления (AISI 316) также предусматривает эксплуатацию в агрессивных средах. Температура эксплуатации от -150 до +600°С (при наличии агрессивных сред до +300ºС). | 15487.36 | 13938.62
00-00127533 | Лоток неперфорированный (PR16.13733) | Промрукав | Лотки в исполнении AISI 316 – это изделия, изготовленные из нержавеющей марки стали (аналог 10Х17Н13М2), обладающей более высокой коррозионной стойкостью к агрессивным средам, износостойкостью и высокими прочностными показателями, что позволяет применять изделия в металлургической, кораблестроительной, пищевой, фармацевтической, химической, нефтедобывающей и нефтеперерабатывающей и других отраслях промышленности. Климатическое исполнение изделий В1 предусматривает эксплуатацию на открытом воздухе при воздействии солнечного излучения и любых атмосферных факторов. Материал изготовления (AISI 316) также предусматривает эксплуатацию в агрессивных средах. Температура эксплуатации от -150 до +600°С (при наличии агрессивных сред до +300ºС). | 18584.83 | 16726.35
00-00127532 | Лоток неперфорированный (PR16.13649) | Промрукав | Лотки в исполнении AISI 316 – это изделия, изготовленные из нержавеющей марки стали (аналог 10Х17Н13М2), обладающей более высокой коррозионной стойкостью к агрессивным средам, износостойкостью и высокими прочностными показателями, что позволяет применять изделия в металлургической, кораблестроительной, пищевой, фармацевтической, химической, нефтедобывающей и нефтеперерабатывающей и других отраслях промышленности. Климатическое исполнение изделий В1 предусматривает эксплуатацию на открытом воздухе при воздействии солнечного излучения и любых атмосферных факторов. Материал изготовления (AISI 316) также предусматривает эксплуатацию в агрессивных средах. Температура эксплуатации от -150 до +600°С (при наличии агрессивных сред до +300ºС). | 23231.04 | 20907.94
00-00127531 | Лоток неперфорированный (PR16.13775) | Промрукав | Лотки в исполнении AISI 316 – это изделия, изготовленные из нержавеющей марки стали (аналог 10Х17Н13М2), обладающей более высокой коррозионной стойкостью к агрессивным средам, износостойкостью и высокими прочностными показателями, что позволяет применять изделия в металлургической, кораблестроительной, пищевой, фармацевтической, химической, нефтедобывающей и нефтеперерабатывающей и других отраслях промышленности. Климатическое исполнение изделий В1 предусматривает эксплуатацию на открытом воздухе при воздействии солнечного излучения и любых атмосферных факторов. Материал изготовления (AISI 316) также предусматривает эксплуатацию в агрессивных средах. Температура эксплуатации от -150 до +600°С (при наличии агрессивных сред до +300ºС). | 30664.97 | 27598.47
00-00127530 | Лоток неперфорированный (PR16.13671) | Промрукав | Лотки в исполнении AISI 316 – это изделия, изготовленные из нержавеющей марки стали (аналог 10Х17Н13М2), обладающей более высокой коррозионной стойкостью к агрессивным средам, износостойкостью и высокими прочностными показателями, что позволяет применять изделия в металлургической, кораблестроительной, пищевой, фармацевтической, химической, нефтедобывающей и нефтеперерабатывающей и других отраслях промышленности. Климатическое исполнение изделий В1 предусматривает эксплуатацию на открытом воздухе при воздействии солнечного излучения и любых атмосферных факторов. Материал изготовления (AISI 316) также предусматривает эксплуатацию в агрессивных средах. Температура эксплуатации от -150 до +600°С (при наличии агрессивных сред до +300ºС). | 13267.26 | 11940.53
00-00127529 | Лоток неперфорированный (PR16.13713) | Промрукав | Лотки в исполнении AISI 316 – это изделия, изготовленные из нержавеющей марки стали (аналог 10Х17Н13М2), обладающей более высокой коррозионной стойкостью к агрессивным средам, износостойкостью и высокими прочностными показателями, что позволяет применять изделия в металлургической, кораблестроительной, пищевой, фармацевтической, химической, нефтедобывающей и нефтеперерабатывающей и других отраслях промышленности. Климатическое исполнение изделий В1 предусматривает эксплуатацию на открытом воздухе при воздействии солнечного излучения и любых атмосферных факторов. Материал изготовления (AISI 316) также предусматривает эксплуатацию в агрессивных средах. Температура эксплуатации от -150 до +600°С (при наличии агрессивных сред до +300ºС). | 15920.72 | 14328.65
00-00127528 | Лоток неперфорированный (PR16.13629) | Промрукав | Лотки в исполнении AISI 316 – это изделия, изготовленные из нержавеющей марки стали (аналог 10Х17Н13М2), обладающей более высокой коррозионной стойкостью к агрессивным средам, износостойкостью и высокими прочностными показателями, что позволяет применять изделия в металлургической, кораблестроительной, пищевой, фармацевтической, химической, нефтедобывающей и нефтеперерабатывающей и других отраслях промышленности. Климатическое исполнение изделий В1 предусматривает эксплуатацию на открытом воздухе при воздействии солнечного излучения и любых атмосферных факторов. Материал изготовления (AISI 316) также предусматривает эксплуатацию в агрессивных средах. Температура эксплуатации от -150 до +600°С (при наличии агрессивных сред до +300ºС). | 19900.9 | 17910.81
00-00127527 | Лоток неперфорированный (PR16.13755) | Промрукав | Лотки в исполнении AISI 316 – это изделия, изготовленные из нержавеющей марки стали (аналог 10Х17Н13М2), обладающей более высокой коррозионной стойкостью к агрессивным средам, износостойкостью и высокими прочностными показателями, что позволяет применять изделия в металлургической, кораблестроительной, пищевой, фармацевтической, химической, нефтедобывающей и нефтеперерабатывающей и других отраслях промышленности. Климатическое исполнение изделий В1 предусматривает эксплуатацию на открытом воздухе при воздействии солнечного излучения и любых атмосферных факторов. Материал изготовления (AISI 316) также предусматривает эксплуатацию в агрессивных средах. Температура эксплуатации от -150 до +600°С (при наличии агрессивных сред до +300ºС). | 26269.18 | 23642.26
00-00127526 | Лоток неперфорированный (PR16.13692) | Промрукав | Лотки в исполнении AISI 316 – это изделия, изготовленные из нержавеющей марки стали (аналог 10Х17Н13М2), обладающей более высокой коррозионной стойкостью к агрессивным средам, износостойкостью и высокими прочностными показателями, что позволяет применять изделия в металлургической, кораблестроительной, пищевой, фармацевтической, химической, нефтедобывающей и нефтеперерабатывающей и других отраслях промышленности. Климатическое исполнение изделий В1 предусматривает эксплуатацию на открытом воздухе при воздействии солнечного излучения и любых атмосферных факторов. Материал изготовления (AISI 316) также предусматривает эксплуатацию в агрессивных средах. Температура эксплуатации от -150 до +600°С (при наличии агрессивных сред до +300ºС). | 13267.26 | 11940.53
00-00127525 | Лоток неперфорированный (PR16.13734) | Промрукав | Лотки в исполнении AISI 316 – это изделия, изготовленные из нержавеющей марки стали (аналог 10Х17Н13М2), обладающей более высокой коррозионной стойкостью к агрессивным средам, износостойкостью и высокими прочностными показателями, что позволяет применять изделия в металлургической, кораблестроительной, пищевой, фармацевтической, химической, нефтедобывающей и нефтеперерабатывающей и других отраслях промышленности. Климатическое исполнение изделий В1 предусматривает эксплуатацию на открытом воздухе при воздействии солнечного излучения и любых атмосферных факторов. Материал изготовления (AISI 316) также предусматривает эксплуатацию в агрессивных средах. Температура эксплуатации от -150 до +600°С (при наличии агрессивных сред до +300ºС). | 15920.72 | 14328.65
00-00127524 | Лоток неперфорированный (PR16.13650) | Промрукав | Лотки в исполнении AISI 316 – это изделия, изготовленные из нержавеющей марки стали (аналог 10Х17Н13М2), обладающей более высокой коррозионной стойкостью к агрессивным средам, износостойкостью и высокими прочностными показателями, что позволяет применять изделия в металлургической, кораблестроительной, пищевой, фармацевтической, химической, нефтедобывающей и нефтеперерабатывающей и других отраслях промышленности. Климатическое исполнение изделий В1 предусматривает эксплуатацию на открытом воздухе при воздействии солнечного излучения и любых атмосферных факторов. Материал изготовления (AISI 316) также предусматривает эксплуатацию в агрессивных средах. Температура эксплуатации от -150 до +600°С (при наличии агрессивных сред до +300ºС). | 19900.9 | 17910.81
00-00127523 | Лоток неперфорированный (PR16.13776) | Промрукав | Лотки в исполнении AISI 316 – это изделия, изготовленные из нержавеющей марки стали (аналог 10Х17Н13М2), обладающей более высокой коррозионной стойкостью к агрессивным средам, износостойкостью и высокими прочностными показателями, что позволяет применять изделия в металлургической, кораблестроительной, пищевой, фармацевтической, химической, нефтедобывающей и нефтеперерабатывающей и других отраслях промышленности. Климатическое исполнение изделий В1 предусматривает эксплуатацию на открытом воздухе при воздействии солнечного излучения и любых атмосферных факторов. Материал изготовления (AISI 316) также предусматривает эксплуатацию в агрессивных средах. Температура эксплуатации от -150 до +600°С (при наличии агрессивных сред до +300ºС). | 26269.18 | 23642.26
00-00127522 | Лоток неперфорированный (PR16.13672) | Промрукав | Лотки в исполнении AISI 316 – это изделия, изготовленные из нержавеющей марки стали (аналог 10Х17Н13М2), обладающей более высокой коррозионной стойкостью к агрессивным средам, износостойкостью и высокими прочностными показателями, что позволяет применять изделия в металлургической, кораблестроительной, пищевой, фармацевтической, химической, нефтедобывающей и нефтеперерабатывающей и других отраслях промышленности. Климатическое исполнение изделий В1 предусматривает эксплуатацию на открытом воздухе при воздействии солнечного излучения и любых атмосферных факторов. Материал изготовления (AISI 316) также предусматривает эксплуатацию в агрессивных средах. Температура эксплуатации от -150 до +600°С (при наличии агрессивных сред до +300ºС). | 14615.83 | 13154.25
00-00127521 | Лоток неперфорированный (PR16.13714) | Промрукав | Лотки в исполнении AISI 316 – это изделия, изготовленные из нержавеющей марки стали (аналог 10Х17Н13М2), обладающей более высокой коррозионной стойкостью к агрессивным средам, износостойкостью и высокими прочностными показателями, что позволяет применять изделия в металлургической, кораблестроительной, пищевой, фармацевтической, химической, нефтедобывающей и нефтеперерабатывающей и других отраслях промышленности. Климатическое исполнение изделий В1 предусматривает эксплуатацию на открытом воздухе при воздействии солнечного излучения и любых атмосферных факторов. Материал изготовления (AISI 316) также предусматривает эксплуатацию в агрессивных средах. Температура эксплуатации от -150 до +600°С (при наличии агрессивных сред до +300ºС). | 17539 | 15785.1
00-00127520 | Лоток неперфорированный (PR16.13630) | Промрукав | Лотки в исполнении AISI 316 – это изделия, изготовленные из нержавеющей марки стали (аналог 10Х17Н13М2), обладающей более высокой коррозионной стойкостью к агрессивным средам, износостойкостью и высокими прочностными показателями, что позволяет применять изделия в металлургической, кораблестроительной, пищевой, фармацевтической, химической, нефтедобывающей и нефтеперерабатывающей и других отраслях промышленности. Климатическое исполнение изделий В1 предусматривает эксплуатацию на открытом воздухе при воздействии солнечного излучения и любых атмосферных факторов. Материал изготовления (AISI 316) также предусматривает эксплуатацию в агрессивных средах. Температура эксплуатации от -150 до +600°С (при наличии агрессивных сред до +300ºС). | 21923.75 | 19731.38
00-00127519 | Лоток неперфорированный (PR16.13756) | Промрукав | Лотки в исполнении AISI 316 – это изделия, изготовленные из нержавеющей марки стали (аналог 10Х17Н13М2), обладающей более высокой коррозионной стойкостью к агрессивным средам, износостойкостью и высокими прочностными показателями, что позволяет применять изделия в металлургической, кораблестроительной, пищевой, фармацевтической, химической, нефтедобывающей и нефтеперерабатывающей и других отраслях промышленности. Климатическое исполнение изделий В1 предусматривает эксплуатацию на открытом воздухе при воздействии солнечного излучения и любых атмосферных факторов. Материал изготовления (AISI 316) также предусматривает эксплуатацию в агрессивных средах. Температура эксплуатации от -150 до +600°С (при наличии агрессивных сред до +300ºС). | 28939.34 | 26045.41
00-00127518 | Лоток неперфорированный (PR16.13693) | Промрукав | Лотки в исполнении AISI 316 – это изделия, изготовленные из нержавеющей марки стали (аналог 10Х17Н13М2), обладающей более высокой коррозионной стойкостью к агрессивным средам, износостойкостью и высокими прочностными показателями, что позволяет применять изделия в металлургической, кораблестроительной, пищевой, фармацевтической, химической, нефтедобывающей и нефтеперерабатывающей и других отраслях промышленности. Климатическое исполнение изделий В1 предусматривает эксплуатацию на открытом воздухе при воздействии солнечного излучения и любых атмосферных факторов. Материал изготовления (AISI 316) также предусматривает эксплуатацию в агрессивных средах. Температура эксплуатации от -150 до +600°С (при наличии агрессивных сред до +300ºС). | 14615.83 | 13154.25
00-00127517 | Лоток неперфорированный (PR16.13735) | Промрукав | Лотки в исполнении AISI 316 – это изделия, изготовленные из нержавеющей марки стали (аналог 10Х17Н13М2), обладающей более высокой коррозионной стойкостью к агрессивным средам, износостойкостью и высокими прочностными показателями, что позволяет применять изделия в металлургической, кораблестроительной, пищевой, фармацевтической, химической, нефтедобывающей и нефтеперерабатывающей и других отраслях промышленности. Климатическое исполнение изделий В1 предусматривает эксплуатацию на открытом воздухе при воздействии солнечного излучения и любых атмосферных факторов. Материал изготовления (AISI 316) также предусматривает эксплуатацию в агрессивных средах. Температура эксплуатации от -150 до +600°С (при наличии агрессивных сред до +300ºС). | 17539 | 15785.1
00-00127516 | Лоток неперфорированный (PR16.13651) | Промрукав | Лотки в исполнении AISI 316 – это изделия, изготовленные из нержавеющей марки стали (аналог 10Х17Н13М2), обладающей более высокой коррозионной стойкостью к агрессивным средам, износостойкостью и высокими прочностными показателями, что позволяет применять изделия в металлургической, кораблестроительной, пищевой, фармацевтической, химической, нефтедобывающей и нефтеперерабатывающей и других отраслях промышленности. Климатическое исполнение изделий В1 предусматривает эксплуатацию на открытом воздухе при воздействии солнечного излучения и любых атмосферных факторов. Материал изготовления (AISI 316) также предусматривает эксплуатацию в агрессивных средах. Температура эксплуатации от -150 до +600°С (при наличии агрессивных сред до +300ºС). | 21923.75 | 19731.38
00-00127515 | Лоток неперфорированный (PR16.13777) | Промрукав | Лотки в исполнении AISI 316 – это изделия, изготовленные из нержавеющей марки стали (аналог 10Х17Н13М2), обладающей более высокой коррозионной стойкостью к агрессивным средам, износостойкостью и высокими прочностными показателями, что позволяет применять изделия в металлургической, кораблестроительной, пищевой, фармацевтической, химической, нефтедобывающей и нефтеперерабатывающей и других отраслях промышленности. Климатическое исполнение изделий В1 предусматривает эксплуатацию на открытом воздухе при воздействии солнечного излучения и любых атмосферных факторов. Материал изготовления (AISI 316) также предусматривает эксплуатацию в агрессивных средах. Температура эксплуатации от -150 до +600°С (при наличии агрессивных сред до +300ºС). | 28939.34 | 26045.41
00-00127514 | Лоток неперфорированный (PR16.13673) | Промрукав | Лотки в исполнении AISI 316 – это изделия, изготовленные из нержавеющей марки стали (аналог 10Х17Н13М2), обладающей более высокой коррозионной стойкостью к агрессивным средам, износостойкостью и высокими прочностными показателями, что позволяет применять изделия в металлургической, кораблестроительной, пищевой, фармацевтической, химической, нефтедобывающей и нефтеперерабатывающей и других отраслях промышленности. Климатическое исполнение изделий В1 предусматривает эксплуатацию на открытом воздухе при воздействии солнечного излучения и любых атмосферных факторов. Материал изготовления (AISI 316) также предусматривает эксплуатацию в агрессивных средах. Температура эксплуатации от -150 до +600°С (при наличии агрессивных сред до +300ºС). | 18233.09 | 16409.78
00-00127513 | Лоток неперфорированный (PR16.13715) | Промрукав | Лотки в исполнении AISI 316 – это изделия, изготовленные из нержавеющей марки стали (аналог 10Х17Н13М2), обладающей более высокой коррозионной стойкостью к агрессивным средам, износостойкостью и высокими прочностными показателями, что позволяет применять изделия в металлургической, кораблестроительной, пищевой, фармацевтической, химической, нефтедобывающей и нефтеперерабатывающей и других отраслях промышленности. Климатическое исполнение изделий В1 предусматривает эксплуатацию на открытом воздухе при воздействии солнечного излучения и любых атмосферных факторов. Материал изготовления (AISI 316) также предусматривает эксплуатацию в агрессивных средах. Температура эксплуатации от -150 до +600°С (при наличии агрессивных сред до +300ºС). | 21879.71 | 19691.74
00-00127512 | Лоток неперфорированный (PR16.13631) | Промрукав | Лотки в исполнении AISI 316 – это изделия, изготовленные из нержавеющей марки стали (аналог 10Х17Н13М2), обладающей более высокой коррозионной стойкостью к агрессивным средам, износостойкостью и высокими прочностными показателями, что позволяет применять изделия в металлургической, кораблестроительной, пищевой, фармацевтической, химической, нефтедобывающей и нефтеперерабатывающей и других отраслях промышленности. Климатическое исполнение изделий В1 предусматривает эксплуатацию на открытом воздухе при воздействии солнечного излучения и любых атмосферных факторов. Материал изготовления (AISI 316) также предусматривает эксплуатацию в агрессивных средах. Температура эксплуатации от -150 до +600°С (при наличии агрессивных сред до +300ºС). | 27349.63 | 24614.67
00-00127511 | Лоток неперфорированный (PR16.13757) | Промрукав | Лотки в исполнении AISI 316 – это изделия, изготовленные из нержавеющей марки стали (аналог 10Х17Н13М2), обладающей более высокой коррозионной стойкостью к агрессивным средам, износостойкостью и высокими прочностными показателями, что позволяет применять изделия в металлургической, кораблестроительной, пищевой, фармацевтической, химической, нефтедобывающей и нефтеперерабатывающей и других отраслях промышленности. Климатическое исполнение изделий В1 предусматривает эксплуатацию на открытом воздухе при воздействии солнечного излучения и любых атмосферных факторов. Материал изготовления (AISI 316) также предусматривает эксплуатацию в агрессивных средах. Температура эксплуатации от -150 до +600°С (при наличии агрессивных сред до +300ºС). | 36101.52 | 32491.37
00-00127510 | Лоток неперфорированный (PR16.13694) | Промрукав | Лотки в исполнении AISI 316 – это изделия, изготовленные из нержавеющей марки стали (аналог 10Х17Н13М2), обладающей более высокой коррозионной стойкостью к агрессивным средам, износостойкостью и высокими прочностными показателями, что позволяет применять изделия в металлургической, кораблестроительной, пищевой, фармацевтической, химической, нефтедобывающей и нефтеперерабатывающей и других отраслях промышленности. Климатическое исполнение изделий В1 предусматривает эксплуатацию на открытом воздухе при воздействии солнечного излучения и любых атмосферных факторов. Материал изготовления (AISI 316) также предусматривает эксплуатацию в агрессивных средах. Температура эксплуатации от -150 до +600°С (при наличии агрессивных сред до +300ºС). | 18233.09 | 16409.78
00-00127509 | Лоток неперфорированный (PR16.13736) | Промрукав | Лотки в исполнении AISI 316 – это изделия, изготовленные из нержавеющей марки стали (аналог 10Х17Н13М2), обладающей более высокой коррозионной стойкостью к агрессивным средам, износостойкостью и высокими прочностными показателями, что позволяет применять изделия в металлургической, кораблестроительной, пищевой, фармацевтической, химической, нефтедобывающей и нефтеперерабатывающей и других отраслях промышленности. Климатическое исполнение изделий В1 предусматривает эксплуатацию на открытом воздухе при воздействии солнечного излучения и любых атмосферных факторов. Материал изготовления (AISI 316) также предусматривает эксплуатацию в агрессивных средах. Температура эксплуатации от -150 до +600°С (при наличии агрессивных сред до +300ºС). | 21879.71 | 19691.74
00-00127508 | Лоток неперфорированный (PR16.13652) | Промрукав | Лотки в исполнении AISI 316 – это изделия, изготовленные из нержавеющей марки стали (аналог 10Х17Н13М2), обладающей более высокой коррозионной стойкостью к агрессивным средам, износостойкостью и высокими прочностными показателями, что позволяет применять изделия в металлургической, кораблестроительной, пищевой, фармацевтической, химической, нефтедобывающей и нефтеперерабатывающей и других отраслях промышленности. Климатическое исполнение изделий В1 предусматривает эксплуатацию на открытом воздухе при воздействии солнечного излучения и любых атмосферных факторов. Материал изготовления (AISI 316) также предусматривает эксплуатацию в агрессивных средах. Температура эксплуатации от -150 до +600°С (при наличии агрессивных сред до +300ºС). | 27349.63 | 24614.67
00-00127507 | Лоток неперфорированный (PR16.13778) | Промрукав | Лотки в исполнении AISI 316 – это изделия, изготовленные из нержавеющей марки стали (аналог 10Х17Н13М2), обладающей более высокой коррозионной стойкостью к агрессивным средам, износостойкостью и высокими прочностными показателями, что позволяет применять изделия в металлургической, кораблестроительной, пищевой, фармацевтической, химической, нефтедобывающей и нефтеперерабатывающей и других отраслях промышленности. Климатическое исполнение изделий В1 предусматривает эксплуатацию на открытом воздухе при воздействии солнечного излучения и любых атмосферных факторов. Материал изготовления (AISI 316) также предусматривает эксплуатацию в агрессивных средах. Температура эксплуатации от -150 до +600°С (при наличии агрессивных сред до +300ºС). | 36101.52 | 32491.37
00-00127506 | Лоток неперфорированный (PR16.13674) | Промрукав | Лотки в исполнении AISI 316 – это изделия, изготовленные из нержавеющей марки стали (аналог 10Х17Н13М2), обладающей более высокой коррозионной стойкостью к агрессивным средам, износостойкостью и высокими прочностными показателями, что позволяет применять изделия в металлургической, кораблестроительной, пищевой, фармацевтической, химической, нефтедобывающей и нефтеперерабатывающей и других отраслях промышленности. Климатическое исполнение изделий В1 предусматривает эксплуатацию на открытом воздухе при воздействии солнечного излучения и любых атмосферных факторов. Материал изготовления (AISI 316) также предусматривает эксплуатацию в агрессивных средах. Температура эксплуатации от -150 до +600°С (при наличии агрессивных сред до +300ºС). | 15419.1 | 13877.19
00-00127505 | Лоток неперфорированный (PR16.13716) | Промрукав | Лотки в исполнении AISI 316 – это изделия, изготовленные из нержавеющей марки стали (аналог 10Х17Н13М2), обладающей более высокой коррозионной стойкостью к агрессивным средам, износостойкостью и высокими прочностными показателями, что позволяет применять изделия в металлургической, кораблестроительной, пищевой, фармацевтической, химической, нефтедобывающей и нефтеперерабатывающей и других отраслях промышленности. Климатическое исполнение изделий В1 предусматривает эксплуатацию на открытом воздухе при воздействии солнечного излучения и любых атмосферных факторов. Материал изготовления (AISI 316) также предусматривает эксплуатацию в агрессивных средах. Температура эксплуатации от -150 до +600°С (при наличии агрессивных сред до +300ºС). | 18502.92 | 16652.63
00-00127504 | Лоток неперфорированный (PR16.13632) | Промрукав | Лотки в исполнении AISI 316 – это изделия, изготовленные из нержавеющей марки стали (аналог 10Х17Н13М2), обладающей более высокой коррозионной стойкостью к агрессивным средам, износостойкостью и высокими прочностными показателями, что позволяет применять изделия в металлургической, кораблестроительной, пищевой, фармацевтической, химической, нефтедобывающей и нефтеперерабатывающей и других отраслях промышленности. Климатическое исполнение изделий В1 предусматривает эксплуатацию на открытом воздухе при воздействии солнечного излучения и любых атмосферных факторов. Материал изготовления (AISI 316) также предусматривает эксплуатацию в агрессивных средах. Температура эксплуатации от -150 до +600°С (при наличии агрессивных сред до +300ºС). | 23128.65 | 20815.79
00-00127503 | Лоток неперфорированный (PR16.13758) | Промрукав | Лотки в исполнении AISI 316 – это изделия, изготовленные из нержавеющей марки стали (аналог 10Х17Н13М2), обладающей более высокой коррозионной стойкостью к агрессивным средам, износостойкостью и высокими прочностными показателями, что позволяет применять изделия в металлургической, кораблестроительной, пищевой, фармацевтической, химической, нефтедобывающей и нефтеперерабатывающей и других отраслях промышленности. Климатическое исполнение изделий В1 предусматривает эксплуатацию на открытом воздухе при воздействии солнечного излучения и любых атмосферных факторов. Материал изготовления (AISI 316) также предусматривает эксплуатацию в агрессивных средах. Температура эксплуатации от -150 до +600°С (при наличии агрессивных сред до +300ºС). | 30529.82 | 27476.84
00-00127502 | Лоток неперфорированный (PR16.13695) | Промрукав | Лотки в исполнении AISI 316 – это изделия, изготовленные из нержавеющей марки стали (аналог 10Х17Н13М2), обладающей более высокой коррозионной стойкостью к агрессивным средам, износостойкостью и высокими прочностными показателями, что позволяет применять изделия в металлургической, кораблестроительной, пищевой, фармацевтической, химической, нефтедобывающей и нефтеперерабатывающей и других отраслях промышленности. Климатическое исполнение изделий В1 предусматривает эксплуатацию на открытом воздухе при воздействии солнечного излучения и любых атмосферных факторов. Материал изготовления (AISI 316) также предусматривает эксплуатацию в агрессивных средах. Температура эксплуатации от -150 до +600°С (при наличии агрессивных сред до +300ºС). | 15419.1 | 13877.19
00-00127501 | Лоток неперфорированный (PR16.13737) | Промрукав | Лотки в исполнении AISI 316 – это изделия, изготовленные из нержавеющей марки стали (аналог 10Х17Н13М2), обладающей более высокой коррозионной стойкостью к агрессивным средам, износостойкостью и высокими прочностными показателями, что позволяет применять изделия в металлургической, кораблестроительной, пищевой, фармацевтической, химической, нефтедобывающей и нефтеперерабатывающей и других отраслях промышленности. Климатическое исполнение изделий В1 предусматривает эксплуатацию на открытом воздухе при воздействии солнечного излучения и любых атмосферных факторов. Материал изготовления (AISI 316) также предусматривает эксплуатацию в агрессивных средах. Температура эксплуатации от -150 до +600°С (при наличии агрессивных сред до +300ºС). | 18502.92 | 16652.63
00-00127500 | Лоток неперфорированный (PR16.13653) | Промрукав | Лотки в исполнении AISI 316 – это изделия, изготовленные из нержавеющей марки стали (аналог 10Х17Н13М2), обладающей более высокой коррозионной стойкостью к агрессивным средам, износостойкостью и высокими прочностными показателями, что позволяет применять изделия в металлургической, кораблестроительной, пищевой, фармацевтической, химической, нефтедобывающей и нефтеперерабатывающей и других отраслях промышленности. Климатическое исполнение изделий В1 предусматривает эксплуатацию на открытом воздухе при воздействии солнечного излучения и любых атмосферных факторов. Материал изготовления (AISI 316) также предусматривает эксплуатацию в агрессивных средах. Температура эксплуатации от -150 до +600°С (при наличии агрессивных сред до +300ºС). | 23128.65 | 20815.79
00-00127499 | Лоток неперфорированный (PR16.13779) | Промрукав | Лотки в исполнении AISI 316 – это изделия, изготовленные из нержавеющей марки стали (аналог 10Х17Н13М2), обладающей более высокой коррозионной стойкостью к агрессивным средам, износостойкостью и высокими прочностными показателями, что позволяет применять изделия в металлургической, кораблестроительной, пищевой, фармацевтической, химической, нефтедобывающей и нефтеперерабатывающей и других отраслях промышленности. Климатическое исполнение изделий В1 предусматривает эксплуатацию на открытом воздухе при воздействии солнечного излучения и любых атмосферных факторов. Материал изготовления (AISI 316) также предусматривает эксплуатацию в агрессивных средах. Температура эксплуатации от -150 до +600°С (при наличии агрессивных сред до +300ºС). | 30529.82 | 27476.84
00-00127498 | Лоток неперфорированный (PR16.13675) | Промрукав | Лотки в исполнении AISI 316 – это изделия, изготовленные из нержавеющей марки стали (аналог 10Х17Н13М2), обладающей более высокой коррозионной стойкостью к агрессивным средам, износостойкостью и высокими прочностными показателями, что позволяет применять изделия в металлургической, кораблестроительной, пищевой, фармацевтической, химической, нефтедобывающей и нефтеперерабатывающей и других отраслях промышленности. Климатическое исполнение изделий В1 предусматривает эксплуатацию на открытом воздухе при воздействии солнечного излучения и любых атмосферных факторов. Материал изготовления (AISI 316) также предусматривает эксплуатацию в агрессивных средах. Температура эксплуатации от -150 до +600°С (при наличии агрессивных сред до +300ºС). | 17302.33 | 15572.1
00-00127497 | Лоток неперфорированный (PR16.13717) | Промрукав | Лотки в исполнении AISI 316 – это изделия, изготовленные из нержавеющей марки стали (аналог 10Х17Н13М2), обладающей более высокой коррозионной стойкостью к агрессивным средам, износостойкостью и высокими прочностными показателями, что позволяет применять изделия в металлургической, кораблестроительной, пищевой, фармацевтической, химической, нефтедобывающей и нефтеперерабатывающей и других отраслях промышленности. Климатическое исполнение изделий В1 предусматривает эксплуатацию на открытом воздухе при воздействии солнечного излучения и любых атмосферных факторов. Материал изготовления (AISI 316) также предусматривает эксплуатацию в агрессивных средах. Температура эксплуатации от -150 до +600°С (при наличии агрессивных сред до +300ºС). | 20762.79 | 18686.51
00-00127496 | Лоток неперфорированный (PR16.13633) | Промрукав | Лотки в исполнении AISI 316 – это изделия, изготовленные из нержавеющей марки стали (аналог 10Х17Н13М2), обладающей более высокой коррозионной стойкостью к агрессивным средам, износостойкостью и высокими прочностными показателями, что позволяет применять изделия в металлургической, кораблестроительной, пищевой, фармацевтической, химической, нефтедобывающей и нефтеперерабатывающей и других отраслях промышленности. Климатическое исполнение изделий В1 предусматривает эксплуатацию на открытом воздухе при воздействии солнечного излучения и любых атмосферных факторов. Материал изготовления (AISI 316) также предусматривает эксплуатацию в агрессивных средах. Температура эксплуатации от -150 до +600°С (при наличии агрессивных сред до +300ºС). | 25953.49 | 23358.14
00-00127495 | Лоток неперфорированный (PR16.13759) | Промрукав | Лотки в исполнении AISI 316 – это изделия, изготовленные из нержавеющей марки стали (аналог 10Х17Н13М2), обладающей более высокой коррозионной стойкостью к агрессивным средам, износостойкостью и высокими прочностными показателями, что позволяет применять изделия в металлургической, кораблестроительной, пищевой, фармацевтической, химической, нефтедобывающей и нефтеперерабатывающей и других отраслях промышленности. Климатическое исполнение изделий В1 предусматривает эксплуатацию на открытом воздухе при воздействии солнечного излучения и любых атмосферных факторов. Материал изготовления (AISI 316) также предусматривает эксплуатацию в агрессивных средах. Температура эксплуатации от -150 до +600°С (при наличии агрессивных сред до +300ºС). | 34258.61 | 30832.75
00-00127494 | Лоток неперфорированный (PR16.13696) | Промрукав | Лотки в исполнении AISI 316 – это изделия, изготовленные из нержавеющей марки стали (аналог 10Х17Н13М2), обладающей более высокой коррозионной стойкостью к агрессивным средам, износостойкостью и высокими прочностными показателями, что позволяет применять изделия в металлургической, кораблестроительной, пищевой, фармацевтической, химической, нефтедобывающей и нефтеперерабатывающей и других отраслях промышленности. Климатическое исполнение изделий В1 предусматривает эксплуатацию на открытом воздухе при воздействии солнечного излучения и любых атмосферных факторов. Материал изготовления (AISI 316) также предусматривает эксплуатацию в агрессивных средах. Температура эксплуатации от -150 до +600°С (при наличии агрессивных сред до +300ºС). | 17302.33 | 15572.1
00-00127493 | Лоток неперфорированный (PR16.13738) | Промрукав | Лотки в исполнении AISI 316 – это изделия, изготовленные из нержавеющей марки стали (аналог 10Х17Н13М2), обладающей более высокой коррозионной стойкостью к агрессивным средам, износостойкостью и высокими прочностными показателями, что позволяет применять изделия в металлургической, кораблестроительной, пищевой, фармацевтической, химической, нефтедобывающей и нефтеперерабатывающей и других отраслях промышленности. Климатическое исполнение изделий В1 предусматривает эксплуатацию на открытом воздухе при воздействии солнечного излучения и любых атмосферных факторов. Материал изготовления (AISI 316) также предусматривает эксплуатацию в агрессивных средах. Температура эксплуатации от -150 до +600°С (при наличии агрессивных сред до +300ºС). | 20762.79 | 18686.51
00-00127492 | Лоток неперфорированный (PR16.13654) | Промрукав | Лотки в исполнении AISI 316 – это изделия, изготовленные из нержавеющей марки стали (аналог 10Х17Н13М2), обладающей более высокой коррозионной стойкостью к агрессивным средам, износостойкостью и высокими прочностными показателями, что позволяет применять изделия в металлургической, кораблестроительной, пищевой, фармацевтической, химической, нефтедобывающей и нефтеперерабатывающей и других отраслях промышленности. Климатическое исполнение изделий В1 предусматривает эксплуатацию на открытом воздухе при воздействии солнечного излучения и любых атмосферных факторов. Материал изготовления (AISI 316) также предусматривает эксплуатацию в агрессивных средах. Температура эксплуатации от -150 до +600°С (при наличии агрессивных сред до +300ºС). | 25953.49 | 23358.14
00-00127491 | Лоток неперфорированный (PR16.13780) | Промрукав | Лотки в исполнении AISI 316 – это изделия, изготовленные из нержавеющей марки стали (аналог 10Х17Н13М2), обладающей более высокой коррозионной стойкостью к агрессивным средам, износостойкостью и высокими прочностными показателями, что позволяет применять изделия в металлургической, кораблестроительной, пищевой, фармацевтической, химической, нефтедобывающей и нефтеперерабатывающей и других отраслях промышленности. Климатическое исполнение изделий В1 предусматривает эксплуатацию на открытом воздухе при воздействии солнечного излучения и любых атмосферных факторов. Материал изготовления (AISI 316) также предусматривает эксплуатацию в агрессивных средах. Температура эксплуатации от -150 до +600°С (при наличии агрессивных сред до +300ºС). | 34258.61 | 30832.75
00-00127490 | Лоток неперфорированный (PR16.13676) | Промрукав | Лотки в исполнении AISI 316 – это изделия, изготовленные из нержавеющей марки стали (аналог 10Х17Н13М2), обладающей более высокой коррозионной стойкостью к агрессивным средам, износостойкостью и высокими прочностными показателями, что позволяет применять изделия в металлургической, кораблестроительной, пищевой, фармацевтической, химической, нефтедобывающей и нефтеперерабатывающей и других отраслях промышленности. Климатическое исполнение изделий В1 предусматривает эксплуатацию на открытом воздухе при воздействии солнечного излучения и любых атмосферных факторов. Материал изготовления (AISI 316) также предусматривает эксплуатацию в агрессивных средах. Температура эксплуатации от -150 до +600°С (при наличии агрессивных сред до +300ºС). | 20514.59 | 18463.13
00-00127489 | Лоток неперфорированный (PR16.13718) | Промрукав | Лотки в исполнении AISI 316 – это изделия, изготовленные из нержавеющей марки стали (аналог 10Х17Н13М2), обладающей более высокой коррозионной стойкостью к агрессивным средам, износостойкостью и высокими прочностными показателями, что позволяет применять изделия в металлургической, кораблестроительной, пищевой, фармацевтической, химической, нефтедобывающей и нефтеперерабатывающей и других отраслях промышленности. Климатическое исполнение изделий В1 предусматривает эксплуатацию на открытом воздухе при воздействии солнечного излучения и любых атмосферных факторов. Материал изготовления (AISI 316) также предусматривает эксплуатацию в агрессивных средах. Температура эксплуатации от -150 до +600°С (при наличии агрессивных сред до +300ºС). | 24617.5 | 22155.75
00-00127488 | Лоток неперфорированный (PR16.13634) | Промрукав | Лотки в исполнении AISI 316 – это изделия, изготовленные из нержавеющей марки стали (аналог 10Х17Н13М2), обладающей более высокой коррозионной стойкостью к агрессивным средам, износостойкостью и высокими прочностными показателями, что позволяет применять изделия в металлургической, кораблестроительной, пищевой, фармацевтической, химической, нефтедобывающей и нефтеперерабатывающей и других отраслях промышленности. Климатическое исполнение изделий В1 предусматривает эксплуатацию на открытом воздухе при воздействии солнечного излучения и любых атмосферных факторов. Материал изготовления (AISI 316) также предусматривает эксплуатацию в агрессивных средах. Температура эксплуатации от -150 до +600°С (при наличии агрессивных сред до +300ºС). | 30771.88 | 27694.69
00-00127487 | Лоток неперфорированный (PR16.13760) | Промрукав | Лотки в исполнении AISI 316 – это изделия, изготовленные из нержавеющей марки стали (аналог 10Х17Н13М2), обладающей более высокой коррозионной стойкостью к агрессивным средам, износостойкостью и высокими прочностными показателями, что позволяет применять изделия в металлургической, кораблестроительной, пищевой, фармацевтической, химической, нефтедобывающей и нефтеперерабатывающей и других отраслях промышленности. Климатическое исполнение изделий В1 предусматривает эксплуатацию на открытом воздухе при воздействии солнечного излучения и любых атмосферных факторов. Материал изготовления (AISI 316) также предусматривает эксплуатацию в агрессивных средах. Температура эксплуатации от -150 до +600°С (при наличии агрессивных сред до +300ºС). | 40618.88 | 36556.99
00-00127486 | Лоток неперфорированный (PR16.13697) | Промрукав | Лотки в исполнении AISI 316 – это изделия, изготовленные из нержавеющей марки стали (аналог 10Х17Н13М2), обладающей более высокой коррозионной стойкостью к агрессивным средам, износостойкостью и высокими прочностными показателями, что позволяет применять изделия в металлургической, кораблестроительной, пищевой, фармацевтической, химической, нефтедобывающей и нефтеперерабатывающей и других отраслях промышленности. Климатическое исполнение изделий В1 предусматривает эксплуатацию на открытом воздухе при воздействии солнечного излучения и любых атмосферных факторов. Материал изготовления (AISI 316) также предусматривает эксплуатацию в агрессивных средах. Температура эксплуатации от -150 до +600°С (при наличии агрессивных сред до +300ºС). | 20514.59 | 18463.13
00-00127485 | Лоток неперфорированный (PR16.13739) | Промрукав | Лотки в исполнении AISI 316 – это изделия, изготовленные из нержавеющей марки стали (аналог 10Х17Н13М2), обладающей более высокой коррозионной стойкостью к агрессивным средам, износостойкостью и высокими прочностными показателями, что позволяет применять изделия в металлургической, кораблестроительной, пищевой, фармацевтической, химической, нефтедобывающей и нефтеперерабатывающей и других отраслях промышленности. Климатическое исполнение изделий В1 предусматривает эксплуатацию на открытом воздухе при воздействии солнечного излучения и любых атмосферных факторов. Материал изготовления (AISI 316) также предусматривает эксплуатацию в агрессивных средах. Температура эксплуатации от -150 до +600°С (при наличии агрессивных сред до +300ºС). | 24617.5 | 22155.75
00-00127484 | Лоток неперфорированный (PR16.13655) | Промрукав | Лотки в исполнении AISI 316 – это изделия, изготовленные из нержавеющей марки стали (аналог 10Х17Н13М2), обладающей более высокой коррозионной стойкостью к агрессивным средам, износостойкостью и высокими прочностными показателями, что позволяет применять изделия в металлургической, кораблестроительной, пищевой, фармацевтической, химической, нефтедобывающей и нефтеперерабатывающей и других отраслях промышленности. Климатическое исполнение изделий В1 предусматривает эксплуатацию на открытом воздухе при воздействии солнечного излучения и любых атмосферных факторов. Материал изготовления (AISI 316) также предусматривает эксплуатацию в агрессивных средах. Температура эксплуатации от -150 до +600°С (при наличии агрессивных сред до +300ºС). | 30771.88 | 27694.69
00-00127483 | Лоток неперфорированный (PR16.13781) | Промрукав | Лотки в исполнении AISI 316 – это изделия, изготовленные из нержавеющей марки стали (аналог 10Х17Н13М2), обладающей более высокой коррозионной стойкостью к агрессивным средам, износостойкостью и высокими прочностными показателями, что позволяет применять изделия в металлургической, кораблестроительной, пищевой, фармацевтической, химической, нефтедобывающей и нефтеперерабатывающей и других отраслях промышленности. Климатическое исполнение изделий В1 предусматривает эксплуатацию на открытом воздухе при воздействии солнечного излучения и любых атмосферных факторов. Материал изготовления (AISI 316) также предусматривает эксплуатацию в агрессивных средах. Температура эксплуатации от -150 до +600°С (при наличии агрессивных сред до +300ºС). | 40618.88 | 36556.99
00-00127482 | Лоток неперфорированный (PR16.13677) | Промрукав | Лотки в исполнении AISI 316 – это изделия, изготовленные из нержавеющей марки стали (аналог 10Х17Н13М2), обладающей более высокой коррозионной стойкостью к агрессивным средам, износостойкостью и высокими прочностными показателями, что позволяет применять изделия в металлургической, кораблестроительной, пищевой, фармацевтической, химической, нефтедобывающей и нефтеперерабатывающей и других отраслях промышленности. Климатическое исполнение изделий В1 предусматривает эксплуатацию на открытом воздухе при воздействии солнечного излучения и любых атмосферных факторов. Материал изготовления (AISI 316) также предусматривает эксплуатацию в агрессивных средах. Температура эксплуатации от -150 до +600°С (при наличии агрессивных сред до +300ºС). | 17762.85 | 15986.57
00-00127481 | Лоток неперфорированный (PR16.13719) | Промрукав | Лотки в исполнении AISI 316 – это изделия, изготовленные из нержавеющей марки стали (аналог 10Х17Н13М2), обладающей более высокой коррозионной стойкостью к агрессивным средам, износостойкостью и высокими прочностными показателями, что позволяет применять изделия в металлургической, кораблестроительной, пищевой, фармацевтической, химической, нефтедобывающей и нефтеперерабатывающей и других отраслях промышленности. Климатическое исполнение изделий В1 предусматривает эксплуатацию на открытом воздухе при воздействии солнечного излучения и любых атмосферных факторов. Материал изготовления (AISI 316) также предусматривает эксплуатацию в агрессивных средах. Температура эксплуатации от -150 до +600°С (при наличии агрессивных сред до +300ºС). | 21315.42 | 19183.88
00-00127480 | Лоток неперфорированный (PR16.13635) | Промрукав | Лотки в исполнении AISI 316 – это изделия, изготовленные из нержавеющей марки стали (аналог 10Х17Н13М2), обладающей более высокой коррозионной стойкостью к агрессивным средам, износостойкостью и высокими прочностными показателями, что позволяет применять изделия в металлургической, кораблестроительной, пищевой, фармацевтической, химической, нефтедобывающей и нефтеперерабатывающей и других отраслях промышленности. Климатическое исполнение изделий В1 предусматривает эксплуатацию на открытом воздухе при воздействии солнечного излучения и любых атмосферных факторов. Материал изготовления (AISI 316) также предусматривает эксплуатацию в агрессивных средах. Температура эксплуатации от -150 до +600°С (при наличии агрессивных сред до +300ºС). | 26644.28 | 23979.85
00-00127479 | Лоток неперфорированный (PR16.13761) | Промрукав | Лотки в исполнении AISI 316 – это изделия, изготовленные из нержавеющей марки стали (аналог 10Х17Н13М2), обладающей более высокой коррозионной стойкостью к агрессивным средам, износостойкостью и высокими прочностными показателями, что позволяет применять изделия в металлургической, кораблестроительной, пищевой, фармацевтической, химической, нефтедобывающей и нефтеперерабатывающей и других отраслях промышленности. Климатическое исполнение изделий В1 предусматривает эксплуатацию на открытом воздухе при воздействии солнечного излучения и любых атмосферных факторов. Материал изготовления (AISI 316) также предусматривает эксплуатацию в агрессивных средах. Температура эксплуатации от -150 до +600°С (при наличии агрессивных сред до +300ºС). | 35170.44 | 31653.4
00-00127478 | Лоток неперфорированный (PR16.13698) | Промрукав | Лотки в исполнении AISI 316 – это изделия, изготовленные из нержавеющей марки стали (аналог 10Х17Н13М2), обладающей более высокой коррозионной стойкостью к агрессивным средам, износостойкостью и высокими прочностными показателями, что позволяет применять изделия в металлургической, кораблестроительной, пищевой, фармацевтической, химической, нефтедобывающей и нефтеперерабатывающей и других отраслях промышленности. Климатическое исполнение изделий В1 предусматривает эксплуатацию на открытом воздухе при воздействии солнечного излучения и любых атмосферных факторов. Материал изготовления (AISI 316) также предусматривает эксплуатацию в агрессивных средах. Температура эксплуатации от -150 до +600°С (при наличии агрессивных сред до +300ºС). | 17762.85 | 15986.57
00-00127477 | Лоток неперфорированный (PR16.13740) | Промрукав | Лотки в исполнении AISI 316 – это изделия, изготовленные из нержавеющей марки стали (аналог 10Х17Н13М2), обладающей более высокой коррозионной стойкостью к агрессивным средам, износостойкостью и высокими прочностными показателями, что позволяет применять изделия в металлургической, кораблестроительной, пищевой, фармацевтической, химической, нефтедобывающей и нефтеперерабатывающей и других отраслях промышленности. Климатическое исполнение изделий В1 предусматривает эксплуатацию на открытом воздухе при воздействии солнечного излучения и любых атмосферных факторов. Материал изготовления (AISI 316) также предусматривает эксплуатацию в агрессивных средах. Температура эксплуатации от -150 до +600°С (при наличии агрессивных сред до +300ºС). | 21315.42 | 19183.88
00-00127476 | Лоток неперфорированный (PR16.13656) | Промрукав | Лотки в исполнении AISI 316 – это изделия, изготовленные из нержавеющей марки стали (аналог 10Х17Н13М2), обладающей более высокой коррозионной стойкостью к агрессивным средам, износостойкостью и высокими прочностными показателями, что позволяет применять изделия в металлургической, кораблестроительной, пищевой, фармацевтической, химической, нефтедобывающей и нефтеперерабатывающей и других отраслях промышленности. Климатическое исполнение изделий В1 предусматривает эксплуатацию на открытом воздухе при воздействии солнечного излучения и любых атмосферных факторов. Материал изготовления (AISI 316) также предусматривает эксплуатацию в агрессивных средах. Температура эксплуатации от -150 до +600°С (при наличии агрессивных сред до +300ºС). | 26644.28 | 23979.85
00-00127475 | Лоток неперфорированный (PR16.13782) | Промрукав | Лотки в исполнении AISI 316 – это изделия, изготовленные из нержавеющей марки стали (аналог 10Х17Н13М2), обладающей более высокой коррозионной стойкостью к агрессивным средам, износостойкостью и высокими прочностными показателями, что позволяет применять изделия в металлургической, кораблестроительной, пищевой, фармацевтической, химической, нефтедобывающей и нефтеперерабатывающей и других отраслях промышленности. Климатическое исполнение изделий В1 предусматривает эксплуатацию на открытом воздухе при воздействии солнечного излучения и любых атмосферных факторов. Материал изготовления (AISI 316) также предусматривает эксплуатацию в агрессивных средах. Температура эксплуатации от -150 до +600°С (при наличии агрессивных сред до +300ºС). | 35170.44 | 31653.4
00-00127474 | Лоток неперфорированный (PR16.13678) | Промрукав | Лотки в исполнении AISI 316 – это изделия, изготовленные из нержавеющей марки стали (аналог 10Х17Н13М2), обладающей более высокой коррозионной стойкостью к агрессивным средам, износостойкостью и высокими прочностными показателями, что позволяет применять изделия в металлургической, кораблестроительной, пищевой, фармацевтической, химической, нефтедобывающей и нефтеперерабатывающей и других отраслях промышленности. Климатическое исполнение изделий В1 предусматривает эксплуатацию на открытом воздухе при воздействии солнечного излучения и любых атмосферных факторов. Материал изготовления (AISI 316) также предусматривает эксплуатацию в агрессивных средах. Температура эксплуатации от -150 до +600°С (при наличии агрессивных сред до +300ºС). | 19600.14 | 17640.13
00-00127473 | Лоток неперфорированный (PR16.13720) | Промрукав | Лотки в исполнении AISI 316 – это изделия, изготовленные из нержавеющей марки стали (аналог 10Х17Н13М2), обладающей более высокой коррозионной стойкостью к агрессивным средам, износостойкостью и высокими прочностными показателями, что позволяет применять изделия в металлургической, кораблестроительной, пищевой, фармацевтической, химической, нефтедобывающей и нефтеперерабатывающей и других отраслях промышленности. Климатическое исполнение изделий В1 предусматривает эксплуатацию на открытом воздухе при воздействии солнечного излучения и любых атмосферных факторов. Материал изготовления (AISI 316) также предусматривает эксплуатацию в агрессивных средах. Температура эксплуатации от -150 до +600°С (при наличии агрессивных сред до +300ºС). | 23520.17 | 21168.15
00-00127472 | Лоток неперфорированный (PR16.13636) | Промрукав | Лотки в исполнении AISI 316 – это изделия, изготовленные из нержавеющей марки стали (аналог 10Х17Н13М2), обладающей более высокой коррозионной стойкостью к агрессивным средам, износостойкостью и высокими прочностными показателями, что позволяет применять изделия в металлургической, кораблестроительной, пищевой, фармацевтической, химической, нефтедобывающей и нефтеперерабатывающей и других отраслях промышленности. Климатическое исполнение изделий В1 предусматривает эксплуатацию на открытом воздухе при воздействии солнечного излучения и любых атмосферных факторов. Материал изготовления (AISI 316) также предусматривает эксплуатацию в агрессивных средах. Температура эксплуатации от -150 до +600°С (при наличии агрессивных сред до +300ºС). | 29400.21 | 26460.19
00-00127471 | Лоток неперфорированный (PR16.13762) | Промрукав | Лотки в исполнении AISI 316 – это изделия, изготовленные из нержавеющей марки стали (аналог 10Х17Н13М2), обладающей более высокой коррозионной стойкостью к агрессивным средам, износостойкостью и высокими прочностными показателями, что позволяет применять изделия в металлургической, кораблестроительной, пищевой, фармацевтической, химической, нефтедобывающей и нефтеперерабатывающей и других отраслях промышленности. Климатическое исполнение изделий В1 предусматривает эксплуатацию на открытом воздухе при воздействии солнечного излучения и любых атмосферных факторов. Материал изготовления (AISI 316) также предусматривает эксплуатацию в агрессивных средах. Температура эксплуатации от -150 до +600°С (при наличии агрессивных сред до +300ºС). | 38808.28 | 34927.45
00-00127470 | Лоток неперфорированный (PR16.13699) | Промрукав | Лотки в исполнении AISI 316 – это изделия, изготовленные из нержавеющей марки стали (аналог 10Х17Н13М2), обладающей более высокой коррозионной стойкостью к агрессивным средам, износостойкостью и высокими прочностными показателями, что позволяет применять изделия в металлургической, кораблестроительной, пищевой, фармацевтической, химической, нефтедобывающей и нефтеперерабатывающей и других отраслях промышленности. Климатическое исполнение изделий В1 предусматривает эксплуатацию на открытом воздухе при воздействии солнечного излучения и любых атмосферных факторов. Материал изготовления (AISI 316) также предусматривает эксплуатацию в агрессивных средах. Температура эксплуатации от -150 до +600°С (при наличии агрессивных сред до +300ºС). | 19600.14 | 17640.13
00-00127469 | Лоток неперфорированный (PR16.13741) | Промрукав | Лотки в исполнении AISI 316 – это изделия, изготовленные из нержавеющей марки стали (аналог 10Х17Н13М2), обладающей более высокой коррозионной стойкостью к агрессивным средам, износостойкостью и высокими прочностными показателями, что позволяет применять изделия в металлургической, кораблестроительной, пищевой, фармацевтической, химической, нефтедобывающей и нефтеперерабатывающей и других отраслях промышленности. Климатическое исполнение изделий В1 предусматривает эксплуатацию на открытом воздухе при воздействии солнечного излучения и любых атмосферных факторов. Материал изготовления (AISI 316) также предусматривает эксплуатацию в агрессивных средах. Температура эксплуатации от -150 до +600°С (при наличии агрессивных сред до +300ºС). | 23520.17 | 21168.15
00-00127468 | Лоток неперфорированный (PR16.13657) | Промрукав | Лотки в исполнении AISI 316 – это изделия, изготовленные из нержавеющей марки стали (аналог 10Х17Н13М2), обладающей более высокой коррозионной стойкостью к агрессивным средам, износостойкостью и высокими прочностными показателями, что позволяет применять изделия в металлургической, кораблестроительной, пищевой, фармацевтической, химической, нефтедобывающей и нефтеперерабатывающей и других отраслях промышленности. Климатическое исполнение изделий В1 предусматривает эксплуатацию на открытом воздухе при воздействии солнечного излучения и любых атмосферных факторов. Материал изготовления (AISI 316) также предусматривает эксплуатацию в агрессивных средах. Температура эксплуатации от -150 до +600°С (при наличии агрессивных сред до +300ºС). | 29400.21 | 26460.19
00-00127467 | Лоток неперфорированный (PR16.13783) | Промрукав | Лотки в исполнении AISI 316 – это изделия, изготовленные из нержавеющей марки стали (аналог 10Х17Н13М2), обладающей более высокой коррозионной стойкостью к агрессивным средам, износостойкостью и высокими прочностными показателями, что позволяет применять изделия в металлургической, кораблестроительной, пищевой, фармацевтической, химической, нефтедобывающей и нефтеперерабатывающей и других отраслях промышленности. Климатическое исполнение изделий В1 предусматривает эксплуатацию на открытом воздухе при воздействии солнечного излучения и любых атмосферных факторов. Материал изготовления (AISI 316) также предусматривает эксплуатацию в агрессивных средах. Температура эксплуатации от -150 до +600°С (при наличии агрессивных сред до +300ºС). | 38808.28 | 34927.45
00-00136729 | Лоток неперфорированный (PR16.1879) | Промрукав | Система металлических лотков Стандарт RAL – это изделия, с нанесённым защитным полимерным покрытием по технологии порошкового окрашивания, которое было нанесено после изготовления лотка. Климатическое исполнение изделий УХЛ2, что предусматривают эксплуатацию в помещении и под навесом, при температуре эксплуатации от -60 до +150°С.Лоток металлический – это металлические П-образной формы изделия, которые необходимы для осуществления прокладки кабельной продукции со степенью защиты IP4X или IPXXD по ГОСТ 14254 с рабочим напряжением до 1 кВ переменного тока и до 1,5 кВ постоянного тока на вертикальных (стенах), горизонтальных (пол, потолок) и наклонных поверхностях как внутри, так и с наружи помещений. | 1787.82 | 1609.04
00-00136728 | Лоток неперфорированный (PR16.10296) | Промрукав | Лоток неперфорированный Стандарт 100х100х3000 (0,7 мм) RAL 9003 (6 м/уп) Промрукав | 1787.82 | 1609.04
00-00136727 | Лоток неперфорированный (PR16.9933) | Промрукав | Лоток неперфорированный Стандарт 100х100х3000 (0,7 мм) RAL 9005 (6 м/уп) Промрукав | 1787.82 | 1609.04
00-00103339 | Лоток (PR16.2286) | Промрукав | Металлический лоток серии "Стандарт" - это комплексная система, предназначенная для прокладки электрических силовых кабельных трасс, систем связи, пожарной и охранной сигнализации внутри и снаружи помещений. Лотки соответствуют основным техническим требованиям ГОСТ 20783-81 на «Лотки для металлических электропроводок». Серия "Стандарт" имеет ряд уникальных особенностей: соединение "папа-мама"; продольные ребра жесткости на стенках лотка значительно увеличивают прочностные характеристики лотка на изгиб и усталостную прочность; крышка фиксируется на защелках (без винтов и фиксаторов). | 1492.65 | 1343.39
00-00073599 | Лоток неперф.Станд.100х100х3000 (6м/уп)(PR16.0048) | Промрукав | Лоток неперфорированный Стандарт для прокладки и защиты электрических силовых кабельных трасс, систем связи, пожарной и охранной сигнализации как внутри помещений, так и на открытом воздухе. Изготавливается согласно ГОСТ 20783-81 «Лотки металлические для электропроводок». | 937.21 | 843.49
00-00136726 | Лоток неперфорированный (PR16.1880) | Промрукав | Система металлических лотков Стандарт RAL – это изделия, с нанесённым защитным полимерным покрытием по технологии порошкового окрашивания, которое было нанесено после изготовления лотка. Климатическое исполнение изделий УХЛ2, что предусматривают эксплуатацию в помещении и под навесом, при температуре эксплуатации от -60 до +150°С.Лоток металлический – это металлические П-образной формы изделия, которые необходимы для осуществления прокладки кабельной продукции со степенью защиты IP4X или IPXXD по ГОСТ 14254 с рабочим напряжением до 1 кВ переменного тока и до 1,5 кВ постоянного тока на вертикальных (стенах), горизонтальных (пол, потолок) и наклонных поверхностях как внутри, так и с наружи помещений. | 1271.79 | 1144.61
00-00136725 | Лоток неперфорированный (PR16.10299) | Промрукав | Система металлических лотков Стандарт RAL – это изделия, с нанесённым защитным полимерным покрытием по технологии порошкового окрашивания, которое было нанесено после изготовления лотка. Климатическое исполнение изделий УХЛ2, что предусматривают эксплуатацию в помещении и под навесом, при температуре эксплуатации от -60 до +150°С.Лоток металлический – это металлические П-образной формы изделия, которые необходимы для осуществления прокладки кабельной продукции со степенью защиты IP4X или IPXXD по ГОСТ 14254 с рабочим напряжением до 1 кВ переменного тока и до 1,5 кВ постоянного тока на вертикальных (стенах), горизонтальных (пол, потолок) и наклонных поверхностях как внутри, так и с наружи помещений. | 1271.79 | 1144.61
00-00136724 | Лоток неперфорированный (PR16.9926) | Промрукав | Лоток неперфорированный Стандарт 100х50х3000 (0,7 мм) RAL 9005 (24 м/уп) Промрукав | 1271.79 | 1144.61
00-00103338 | Лоток (PR16.2285) | Промрукав | Металлический лоток серии "Стандарт" - это комплексная система, предназначенная для прокладки электрических силовых кабельных трасс, систем связи, пожарной и охранной сигнализации внутри и снаружи помещений. Лотки соответствуют основным техническим требованиям ГОСТ 20783-81 на «Лотки для металлических электропроводок». Серия "Стандарт" имеет ряд уникальных особенностей: соединение "папа-мама"; продольные ребра жесткости на стенках лотка значительно увеличивают прочностные характеристики лотка на изгиб и усталостную прочность; крышка фиксируется на защелках (без винтов и фиксаторов). | 924.65 | 832.19
00-00073597 | Лоток неперф.Станд.100х50х3000 (24м/уп)(PR16.0046) | Промрукав | Лоток неперфорированный Стандарт для прокладки и защиты электрических силовых кабельных трасс, систем связи, пожарной и охранной сигнализации как внутри помещений, так и на открытом воздухе. Изготавливается согласно ГОСТ 20783-81 «Лотки металлические для электропроводок». | 564.99 | 508.49
00-00136723 | Лоток неперфорированный (PR16.1881) | Промрукав | Лоток неперфорированный Стандарт 100х80х3000 (0,7 мм) RAL 3000 (6 м/уп) Промрукав | 1588.73 | 1429.86
00-00136722 | Лоток неперфорированный (PR16.10300) | Промрукав | Система металлических лотков Стандарт RAL – это изделия, с нанесённым защитным полимерным покрытием по технологии порошкового окрашивания, которое было нанесено после изготовления лотка. Климатическое исполнение изделий УХЛ2, что предусматривают эксплуатацию в помещении и под навесом, при температуре эксплуатации от -60 до +150°С.Лоток металлический – это металлические П-образной формы изделия, которые необходимы для осуществления прокладки кабельной продукции со степенью защиты IP4X или IPXXD по ГОСТ 14254 с рабочим напряжением до 1 кВ переменного тока и до 1,5 кВ постоянного тока на вертикальных (стенах), горизонтальных (пол, потолок) и наклонных поверхностях как внутри, так и с наружи помещений. | 1588.73 | 1429.86
00-00136721 | Лоток неперфорированный (PR16.9928) | Промрукав | Лоток неперфорированный Стандарт 100х80х3000 (0,7 мм) RAL 9005 (6 м/уп) Промрукав | 1588.73 | 1429.86
00-00103337 | Лоток (PR16.2287) | Промрукав | Металлический лоток серии "Стандарт" - это комплексная система, предназначенная для прокладки электрических силовых кабельных трасс, систем связи, пожарной и охранной сигнализации внутри и снаружи помещений. Лотки соответствуют основным техническим требованиям ГОСТ 20783-81 на «Лотки для металлических электропроводок». Серия "Стандарт" имеет ряд уникальных особенностей: соединение "папа-мама"; продольные ребра жесткости на стенках лотка значительно увеличивают прочностные характеристики лотка на изгиб и усталостную прочность; крышка фиксируется на защелках (без винтов и фиксаторов). | 1300.55 | 1170.5
00-00073598 | Лоток неперф.Станд.100х80х3000 (6м/уп)(PR16.0047) | Промрукав | Лоток неперфорированный Стандарт для прокладки и защиты электрических силовых кабельных трасс, систем связи, пожарной и охранной сигнализации как внутри помещений, так и на открытом воздухе. Изготавливается согласно ГОСТ 20783-81 «Лотки металлические для электропроводок». | 818.87 | 736.98
00-00136720 | Лоток неперфорированный (PR16.1882) | Промрукав | Система металлических лотков Стандарт RAL – это изделия, с нанесённым защитным полимерным покрытием по технологии порошкового окрашивания, которое было нанесено после изготовления лотка. Климатическое исполнение изделий УХЛ2, что предусматривают эксплуатацию в помещении и под навесом, при температуре эксплуатации от -60 до +150°С.Лоток металлический – это металлические П-образной формы изделия, которые необходимы для осуществления прокладки кабельной продукции со степенью защиты IP4X или IPXXD по ГОСТ 14254 с рабочим напряжением до 1 кВ переменного тока и до 1,5 кВ постоянного тока на вертикальных (стенах), горизонтальных (пол, потолок) и наклонных поверхностях как внутри, так и с наружи помещений. | 2085.01 | 1876.51
00-00136718 | Лоток неперфорированный (PR16.10301) | Промрукав | Система металлических лотков Стандарт RAL – это изделия, с нанесённым защитным полимерным покрытием по технологии порошкового окрашивания, которое было нанесено после изготовления лотка. Климатическое исполнение изделий УХЛ2, что предусматривают эксплуатацию в помещении и под навесом, при температуре эксплуатации от -60 до +150°С.Лоток металлический – это металлические П-образной формы изделия, которые необходимы для осуществления прокладки кабельной продукции со степенью защиты IP4X или IPXXD по ГОСТ 14254 с рабочим напряжением до 1 кВ переменного тока и до 1,5 кВ постоянного тока на вертикальных (стенах), горизонтальных (пол, потолок) и наклонных поверхностях как внутри, так и с наружи помещений. | 2085.01 | 1876.51
00-00136717 | Лоток неперфорированный (PR16.9940) | Промрукав | Лоток неперфорированный Стандарт 150х100х3000 (0,7 мм) RAL 9005 (6 м/уп) Промрукав | 2085.01 | 1876.51
00-00103336 | Лоток (PR16.2288) | Промрукав | Металлический лоток серии "Стандарт" - это комплексная система, предназначенная для прокладки электрических силовых кабельных трасс, систем связи, пожарной и охранной сигнализации внутри и снаружи помещений. Лотки соответствуют основным техническим требованиям ГОСТ 20783-81 на «Лотки для металлических электропроводок». Серия "Стандарт" имеет ряд уникальных особенностей: соединение "папа-мама"; продольные ребра жесткости на стенках лотка значительно увеличивают прочностные характеристики лотка на изгиб и усталостную прочность; крышка фиксируется на защелках (без винтов и фиксаторов). | 1629.69 | 1466.72
00-00073602 | Лоток неперф.Станд.150х100х3000 (6м/уп)(PR16.0051) | Промрукав | Лоток неперфорированный Стандарт для прокладки и защиты электрических силовых кабельных трасс, систем связи, пожарной и охранной сигнализации как внутри помещений, так и на открытом воздухе. Изготавливается согласно ГОСТ 20783-81 «Лотки металлические для электропроводок». | 1211.66 | 1090.49
00-00136716 | Лоток неперфорированный (PR16.1883) | Промрукав | Система металлических лотков Стандарт RAL – это изделия, с нанесённым защитным полимерным покрытием по технологии порошкового окрашивания, которое было нанесено после изготовления лотка. Климатическое исполнение изделий УХЛ2, что предусматривают эксплуатацию в помещении и под навесом, при температуре эксплуатации от -60 до +150°С.Лоток металлический – это металлические П-образной формы изделия, которые необходимы для осуществления прокладки кабельной продукции со степенью защиты IP4X или IPXXD по ГОСТ 14254 с рабочим напряжением до 1 кВ переменного тока и до 1,5 кВ постоянного тока на вертикальных (стенах), горизонтальных (пол, потолок) и наклонных поверхностях как внутри, так и с наружи помещений. | 1531.47 | 1378.32
00-00136715 | Лоток неперфорированный (PR16.10302) | Промрукав | Лоток неперфорированный Стандарт 150х50х3000 (0,7 мм) RAL 9003 (12 м/уп) Промрукав | 1531.47 | 1378.32
00-00136714 | Лоток неперфорированный (PR16.9936) | Промрукав | Лоток неперфорированный Стандарт 150х50х3000 (0,7 мм) RAL 9005 (12 м/уп) Промрукав | 1531.47 | 1378.32
00-00103335 | Лоток (PR16.2289) | Промрукав | Металлический лоток серии "Стандарт" - это комплексная система, предназначенная для прокладки электрических силовых кабельных трасс, систем связи, пожарной и охранной сигнализации внутри и снаружи помещений. Лотки соответствуют основным техническим требованиям ГОСТ 20783-81 на «Лотки для металлических электропроводок». Серия "Стандарт" имеет ряд уникальных особенностей: соединение "папа-мама"; продольные ребра жесткости на стенках лотка значительно увеличивают прочностные характеристики лотка на изгиб и усталостную прочность; крышка фиксируется на защелках (без винтов и фиксаторов). | 1174.24 | 1056.82
00-00073600 | Лоток неперф.Станд.150х50х3000 (12м/уп)(PR16.0049) | Промрукав | Лоток неперфорированный Стандарт для прокладки и защиты электрических силовых кабельных трасс, систем связи, пожарной и охранной сигнализации как внутри помещений, так и на открытом воздухе. Изготавливается согласно ГОСТ 20783-81 «Лотки металлические для электропроводок». | 685.06 | 616.55
00-00136713 | Лоток неперфорированный (PR16.1884) | Промрукав | Система металлических лотков Стандарт RAL – это изделия, с нанесённым защитным полимерным покрытием по технологии порошкового окрашивания, которое было нанесено после изготовления лотка. Климатическое исполнение изделий УХЛ2, что предусматривают эксплуатацию в помещении и под навесом, при температуре эксплуатации от -60 до +150°С.Лоток металлический – это металлические П-образной формы изделия, которые необходимы для осуществления прокладки кабельной продукции со степенью защиты IP4X или IPXXD по ГОСТ 14254 с рабочим напряжением до 1 кВ переменного тока и до 1,5 кВ постоянного тока на вертикальных (стенах), горизонтальных (пол, потолок) и наклонных поверхностях как внутри, так и с наружи помещений. | 2002.99 | 1802.69
00-00136712 | Лоток неперфорированный (PR16.10303) | Промрукав | Лоток неперфорированный Стандарт 150х80х3000 (0,7 мм) RAL 9003 (6 м/уп) Промрукав | 2002.99 | 1802.69
00-00136711 | Лоток неперфорированный (PR16.9938) | Промрукав | Лоток неперфорированный Стандарт 150х80х3000 (0,7 мм) RAL 9005 (6 м/уп) Промрукав | 2002.99 | 1802.69
00-00103334 | Лоток (PR16.2290) | Промрукав | Металлический лоток серии "Стандарт" - это комплексная система, предназначенная для прокладки электрических силовых кабельных трасс, систем связи, пожарной и охранной сигнализации внутри и снаружи помещений. Лотки соответствуют основным техническим требованиям ГОСТ 20783-81 на «Лотки для металлических электропроводок». Серия "Стандарт" имеет ряд уникальных особенностей: соединение "папа-мама"; продольные ребра жесткости на стенках лотка значительно увеличивают прочностные характеристики лотка на изгиб и усталостную прочность; крышка фиксируется на защелках (без винтов и фиксаторов). | 1447.18 | 1302.46
00-00073601 | Лоток неперф.Станд.150х80х3000 (6м/уп)(PR16.0050) | Промрукав | Лоток неперфорированный Стандарт для прокладки и защиты электрических силовых кабельных трасс, систем связи, пожарной и охранной сигнализации как внутри помещений, так и на открытом воздухе. Изготавливается согласно ГОСТ 20783-81 «Лотки металлические для электропроводок». | 1021.02 | 918.92
00-00136710 | Лоток неперфорированный (PR16.1885) | Промрукав | Система металлических лотков Стандарт RAL – это изделия, с нанесённым защитным полимерным покрытием по технологии порошкового окрашивания, которое было нанесено после изготовления лотка. Климатическое исполнение изделий УХЛ2, что предусматривают эксплуатацию в помещении и под навесом, при температуре эксплуатации от -60 до +150°С.Лоток металлический – это металлические П-образной формы изделия, которые необходимы для осуществления прокладки кабельной продукции со степенью защиты IP4X или IPXXD по ГОСТ 14254 с рабочим напряжением до 1 кВ переменного тока и до 1,5 кВ постоянного тока на вертикальных (стенах), горизонтальных (пол, потолок) и наклонных поверхностях как внутри, так и с наружи помещений. | 2449.74 | 2204.77
00-00136709 | Лоток неперфорированный (PR16.10304) | Промрукав | Система металлических лотков Стандарт RAL – это изделия, с нанесённым защитным полимерным покрытием по технологии порошкового окрашивания, которое было нанесено после изготовления лотка. Климатическое исполнение изделий УХЛ2, что предусматривают эксплуатацию в помещении и под навесом, при температуре эксплуатации от -60 до +150°С.Лоток металлический – это металлические П-образной формы изделия, которые необходимы для осуществления прокладки кабельной продукции со степенью защиты IP4X или IPXXD по ГОСТ 14254 с рабочим напряжением до 1 кВ переменного тока и до 1,5 кВ постоянного тока на вертикальных (стенах), горизонтальных (пол, потолок) и наклонных поверхностях как внутри, так и с наружи помещений. | 2449.74 | 2204.77
00-00136708 | Лоток неперфорированный (PR16.9946) | Промрукав | Лоток неперфорированный Стандарт 200х100х3000 (0,8 мм) RAL 9005 (6 м/уп) Промрукав | 2449.74 | 2204.77
00-00103333 | Лоток (PR16.2291) | Промрукав | Металлический лоток серии "Стандарт" - это комплексная система, предназначенная для прокладки электрических силовых кабельных трасс, систем связи, пожарной и охранной сигнализации внутри и снаружи помещений. Лотки соответствуют основным техническим требованиям ГОСТ 20783-81 на «Лотки для металлических электропроводок». Серия "Стандарт" имеет ряд уникальных особенностей: соединение "папа-мама"; продольные ребра жесткости на стенках лотка значительно увеличивают прочностные характеристики лотка на изгиб и усталостную прочность; крышка фиксируется на защелках (без винтов и фиксаторов). | 1931.03 | 1737.93
00-00073605 | Лоток неперф.Станд.200х100х3000 (6м/уп)(PR16.0054) | Промрукав | Лоток неперфорированный Стандарт для прокладки и защиты электрических силовых кабельных трасс, систем связи, пожарной и охранной сигнализации как внутри помещений, так и на открытом воздухе. Изготавливается согласно ГОСТ 20783-81 «Лотки металлические для электропроводок». | 1411.49 | 1270.34
00-00136707 | Лоток неперфорированный (PR16.1886) | Промрукав | Лоток неперфорированный Стандарт 200х50х3000 (0,8 мм) RAL 3000 (12 м/уп) Промрукав | 1885.82 | 1697.24
00-00136706 | Лоток неперфорированный (PR16.10305) | Промрукав | Система металлических лотков Стандарт RAL – это изделия, с нанесённым защитным полимерным покрытием по технологии порошкового окрашивания, которое было нанесено после изготовления лотка. Климатическое исполнение изделий УХЛ2, что предусматривают эксплуатацию в помещении и под навесом, при температуре эксплуатации от -60 до +150°С.Лоток металлический – это металлические П-образной формы изделия, которые необходимы для осуществления прокладки кабельной продукции со степенью защиты IP4X или IPXXD по ГОСТ 14254 с рабочим напряжением до 1 кВ переменного тока и до 1,5 кВ постоянного тока на вертикальных (стенах), горизонтальных (пол, потолок) и наклонных поверхностях как внутри, так и с наружи помещений. | 1885.82 | 1697.24
00-00136705 | Лоток неперфорированный (PR16.9942) | Промрукав | Лоток неперфорированный Стандарт 200х50х3000 (0,8 мм) RAL 9005 (12 м/уп) Промрукав | 1885.82 | 1697.24
00-00103332 | Лоток (PR16.2292) | Промрукав | Металлический лоток серии "Стандарт" - это комплексная система, предназначенная для прокладки электрических силовых кабельных трасс, систем связи, пожарной и охранной сигнализации внутри и снаружи помещений. Лотки соответствуют основным техническим требованиям ГОСТ 20783-81 на «Лотки для металлических электропроводок». Серия "Стандарт" имеет ряд уникальных особенностей: соединение "папа-мама"; продольные ребра жесткости на стенках лотка значительно увеличивают прочностные характеристики лотка на изгиб и усталостную прочность; крышка фиксируется на защелках (без винтов и фиксаторов). | 1380.08 | 1242.07
00-00073603 | Лоток неперф.Станд.200х50х3000 (12м/уп)(PR16.0052) | Промрукав | Лоток неперфорированный Стандарт для прокладки и защиты электрических силовых кабельных трасс, систем связи, пожарной и охранной сигнализации как внутри помещений, так и на открытом воздухе. Изготавливается согласно ГОСТ 20783-81 «Лотки металлические для электропроводок». | 910.43 | 819.39
00-00136704 | Лоток неперфорированный (PR16.1887) | Промрукав | Лоток неперфорированный Стандарт 200х80х3000 (0,8 мм) RAL 3000 (6 м/уп) Промрукав | 2222.87 | 2000.58
00-00136703 | Лоток неперфорированный (PR16.10306) | Промрукав | Система металлических лотков Стандарт RAL – это изделия, с нанесённым защитным полимерным покрытием по технологии порошкового окрашивания, которое было нанесено после изготовления лотка. Климатическое исполнение изделий УХЛ2, что предусматривают эксплуатацию в помещении и под навесом, при температуре эксплуатации от -60 до +150°С.Лоток металлический – это металлические П-образной формы изделия, которые необходимы для осуществления прокладки кабельной продукции со степенью защиты IP4X или IPXXD по ГОСТ 14254 с рабочим напряжением до 1 кВ переменного тока и до 1,5 кВ постоянного тока на вертикальных (стенах), горизонтальных (пол, потолок) и наклонных поверхностях как внутри, так и с наружи помещений. | 2222.87 | 2000.58
00-00136702 | Лоток неперфорированный (PR16.9944) | Промрукав | Лоток неперфорированный Стандарт 200х80х3000 (0,8 мм) RAL 9005 (6 м/уп) Промрукав | 2222.87 | 2000.58
00-00103331 | Лоток (PR16.2293) | Промрукав | Металлический лоток серии "Стандарт" - это комплексная система, предназначенная для прокладки электрических силовых кабельных трасс, систем связи, пожарной и охранной сигнализации внутри и снаружи помещений. Лотки соответствуют основным техническим требованиям ГОСТ 20783-81 на «Лотки для металлических электропроводок». Серия "Стандарт" имеет ряд уникальных особенностей: соединение "папа-мама"; продольные ребра жесткости на стенках лотка значительно увеличивают прочностные характеристики лотка на изгиб и усталостную прочность; крышка фиксируется на защелках (без винтов и фиксаторов). | 1660.6 | 1494.54
00-00073604 | Лоток неперф.Станд.200х80х3000 (6м/уп)(PR16.0053) | Промрукав | Лоток неперфорированный Стандарт для прокладки и защиты электрических силовых кабельных трасс, систем связи, пожарной и охранной сигнализации как внутри помещений, так и на открытом воздухе. Изготавливается согласно ГОСТ 20783-81 «Лотки металлические для электропроводок». | 1190.29 | 1071.26
00-00136701 | Лоток неперфорированный (PR16.1888) | Промрукав | Система металлических лотков Стандарт RAL – это изделия, с нанесённым защитным полимерным покрытием по технологии порошкового окрашивания, которое было нанесено после изготовления лотка. Климатическое исполнение изделий УХЛ2, что предусматривают эксплуатацию в помещении и под навесом, при температуре эксплуатации от -60 до +150°С.Лоток металлический – это металлические П-образной формы изделия, которые необходимы для осуществления прокладки кабельной продукции со степенью защиты IP4X или IPXXD по ГОСТ 14254 с рабочим напряжением до 1 кВ переменного тока и до 1,5 кВ постоянного тока на вертикальных (стенах), горизонтальных (пол, потолок) и наклонных поверхностях как внутри, так и с наружи помещений. | 3015.72 | 2714.15
00-00136700 | Лоток неперфорированный (PR16.10307) | Промрукав | Система металлических лотков Стандарт RAL – это изделия, с нанесённым защитным полимерным покрытием по технологии порошкового окрашивания, которое было нанесено после изготовления лотка. Климатическое исполнение изделий УХЛ2, что предусматривают эксплуатацию в помещении и под навесом, при температуре эксплуатации от -60 до +150°С.Лоток металлический – это металлические П-образной формы изделия, которые необходимы для осуществления прокладки кабельной продукции со степенью защиты IP4X или IPXXD по ГОСТ 14254 с рабочим напряжением до 1 кВ переменного тока и до 1,5 кВ постоянного тока на вертикальных (стенах), горизонтальных (пол, потолок) и наклонных поверхностях как внутри, так и с наружи помещений. | 3015.72 | 2714.15
00-00136699 | Лоток неперфорированный (PR16.9952) | Промрукав | Система металлических лотков Стандарт RAL – это изделия, с нанесённым защитным полимерным покрытием по технологии порошкового окрашивания, которое было нанесено после изготовления лотка. Климатическое исполнение изделий УХЛ2, что предусматривают эксплуатацию в помещении и под навесом, при температуре эксплуатации от -60 до +150°С.Лоток металлический – это металлические П-образной формы изделия, которые необходимы для осуществления прокладки кабельной продукции со степенью защиты IP4X или IPXXD по ГОСТ 14254 с рабочим напряжением до 1 кВ переменного тока и до 1,5 кВ постоянного тока на вертикальных (стенах), горизонтальных (пол, потолок) и наклонных поверхностях как внутри, так и с наружи помещений. | 3015.72 | 2714.15
00-00103330 | Лоток (PR16.2294) | Промрукав | Металлический лоток серии "Стандарт" - это комплексная система, предназначенная для прокладки электрических силовых кабельных трасс, систем связи, пожарной и охранной сигнализации внутри и снаружи помещений. Лотки соответствуют основным техническим требованиям ГОСТ 20783-81 на «Лотки для металлических электропроводок». Серия "Стандарт" имеет ряд уникальных особенностей: соединение "папа-мама"; продольные ребра жесткости на стенках лотка значительно увеличивают прочностные характеристики лотка на изгиб и усталостную прочность; крышка фиксируется на защелках (без винтов и фиксаторов). | 2254.75 | 2029.28
00-00073608 | Лоток неперф.Станд.300х100х3000 (6м/уп)(PR16.0057) | Промрукав | Лоток неперфорированный Стандарт для прокладки и защиты электрических силовых кабельных трасс, систем связи, пожарной и охранной сигнализации как внутри помещений, так и на открытом воздухе. Изготавливается согласно ГОСТ 20783-81 «Лотки металлические для электропроводок». | 2113.51 | 1902.16
00-00136698 | Лоток неперфорированный (PR16.1889) | Промрукав | Система металлических лотков Стандарт RAL – это изделия, с нанесённым защитным полимерным покрытием по технологии порошкового окрашивания, которое было нанесено после изготовления лотка. Климатическое исполнение изделий УХЛ2, что предусматривают эксплуатацию в помещении и под навесом, при температуре эксплуатации от -60 до +150°С.Лоток металлический – это металлические П-образной формы изделия, которые необходимы для осуществления прокладки кабельной продукции со степенью защиты IP4X или IPXXD по ГОСТ 14254 с рабочим напряжением до 1 кВ переменного тока и до 1,5 кВ постоянного тока на вертикальных (стенах), горизонтальных (пол, потолок) и наклонных поверхностях как внутри, так и с наружи помещений. | 2447.34 | 2202.61
00-00136697 | Лоток неперфорированный (PR16.10308) | Промрукав | Система металлических лотков Стандарт RAL – это изделия, с нанесённым защитным полимерным покрытием по технологии порошкового окрашивания, которое было нанесено после изготовления лотка. Климатическое исполнение изделий УХЛ2, что предусматривают эксплуатацию в помещении и под навесом, при температуре эксплуатации от -60 до +150°С.Лоток металлический – это металлические П-образной формы изделия, которые необходимы для осуществления прокладки кабельной продукции со степенью защиты IP4X или IPXXD по ГОСТ 14254 с рабочим напряжением до 1 кВ переменного тока и до 1,5 кВ постоянного тока на вертикальных (стенах), горизонтальных (пол, потолок) и наклонных поверхностях как внутри, так и с наружи помещений. | 2447.34 | 2202.61
00-00136696 | Лоток неперфорированный (PR16.9948) | Промрукав | Лоток неперфорированный Стандарт 300х50х3000 (0,8 мм) RAL 9005 (12 м/уп) Промрукав | 2447.34 | 2202.61
00-00103329 | Лоток (PR16.2295) | Промрукав | Металлический лоток серии "Стандарт" - это комплексная система, предназначенная для прокладки электрических силовых кабельных трасс, систем связи, пожарной и охранной сигнализации внутри и снаружи помещений. Лотки соответствуют основным техническим требованиям ГОСТ 20783-81 на «Лотки для металлических электропроводок». Серия "Стандарт" имеет ряд уникальных особенностей: соединение "папа-мама"; продольные ребра жесткости на стенках лотка значительно увеличивают прочностные характеристики лотка на изгиб и усталостную прочность; крышка фиксируется на защелках (без винтов и фиксаторов). | 1762.47 | 1586.22
00-00073606 | Лоток неперф.Станд.300х50х3000 (12м/уп)(PR16.0055) | Промрукав | Лоток неперфорированный Стандарт для прокладки и защиты электрических силовых кабельных трасс, систем связи, пожарной и охранной сигнализации как внутри помещений, так и на открытом воздухе. Изготавливается согласно ГОСТ 20783-81 «Лотки металлические для электропроводок». | 1185.35 | 1066.82
00-00136695 | Лоток неперфорированный (PR16.1890) | Промрукав | Система металлических лотков Стандарт RAL – это изделия, с нанесённым защитным полимерным покрытием по технологии порошкового окрашивания, которое было нанесено после изготовления лотка. Климатическое исполнение изделий УХЛ2, что предусматривают эксплуатацию в помещении и под навесом, при температуре эксплуатации от -60 до +150°С.Лоток металлический – это металлические П-образной формы изделия, которые необходимы для осуществления прокладки кабельной продукции со степенью защиты IP4X или IPXXD по ГОСТ 14254 с рабочим напряжением до 1 кВ переменного тока и до 1,5 кВ постоянного тока на вертикальных (стенах), горизонтальных (пол, потолок) и наклонных поверхностях как внутри, так и с наружи помещений. | 2766.98 | 2490.28
00-00136694 | Лоток неперфорированный (PR16.10309) | Промрукав | Система металлических лотков Стандарт RAL – это изделия, с нанесённым защитным полимерным покрытием по технологии порошкового окрашивания, которое было нанесено после изготовления лотка. Климатическое исполнение изделий УХЛ2, что предусматривают эксплуатацию в помещении и под навесом, при температуре эксплуатации от -60 до +150°С.Лоток металлический – это металлические П-образной формы изделия, которые необходимы для осуществления прокладки кабельной продукции со степенью защиты IP4X или IPXXD по ГОСТ 14254 с рабочим напряжением до 1 кВ переменного тока и до 1,5 кВ постоянного тока на вертикальных (стенах), горизонтальных (пол, потолок) и наклонных поверхностях как внутри, так и с наружи помещений. | 2766.98 | 2490.28
00-00136693 | Лоток неперфорированный (PR16.9950) | Промрукав | Система металлических лотков Стандарт RAL – это изделия, с нанесённым защитным полимерным покрытием по технологии порошкового окрашивания, которое было нанесено после изготовления лотка. Климатическое исполнение изделий УХЛ2, что предусматривают эксплуатацию в помещении и под навесом, при температуре эксплуатации от -60 до +150°С.Лоток металлический – это металлические П-образной формы изделия, которые необходимы для осуществления прокладки кабельной продукции со степенью защиты IP4X или IPXXD по ГОСТ 14254 с рабочим напряжением до 1 кВ переменного тока и до 1,5 кВ постоянного тока на вертикальных (стенах), горизонтальных (пол, потолок) и наклонных поверхностях как внутри, так и с наружи помещений. | 2766.98 | 2490.28
00-00103328 | Лоток (PR16.2296) | Промрукав | Металлический лоток серии "Стандарт" - это комплексная система, предназначенная для прокладки электрических силовых кабельных трасс, систем связи, пожарной и охранной сигнализации внутри и снаружи помещений. Лотки соответствуют основным техническим требованиям ГОСТ 20783-81 на «Лотки для металлических электропроводок». Серия "Стандарт" имеет ряд уникальных особенностей: соединение "папа-мама"; продольные ребра жесткости на стенках лотка значительно увеличивают прочностные характеристики лотка на изгиб и усталостную прочность; крышка фиксируется на защелках (без винтов и фиксаторов). | 2049.78 | 1844.8
00-00073607 | Лоток неперф.Станд.300х80х3000 (6м/уп)(PR16.0056) | Промрукав | Лоток неперфорированный Стандарт для прокладки и защиты электрических силовых кабельных трасс, систем связи, пожарной и охранной сигнализации как внутри помещений, так и на открытом воздухе. Изготавливается согласно ГОСТ 20783-81 «Лотки металлические для электропроводок». | 1527.31 | 1374.58
00-00136692 | Лоток неперфорированный (PR16.1891) | Промрукав | Лоток неперфорированный Стандарт 400х100х3000 (1,0 мм) RAL 3000 (6 м/уп) Промрукав | 4035.85 | 3632.27
00-00136691 | Лоток неперфорированный (PR16.10310) | Промрукав | Система металлических лотков Стандарт RAL – это изделия, с нанесённым защитным полимерным покрытием по технологии порошкового окрашивания, которое было нанесено после изготовления лотка. Климатическое исполнение изделий УХЛ2, что предусматривают эксплуатацию в помещении и под навесом, при температуре эксплуатации от -60 до +150°С.Лоток металлический – это металлические П-образной формы изделия, которые необходимы для осуществления прокладки кабельной продукции со степенью защиты IP4X или IPXXD по ГОСТ 14254 с рабочим напряжением до 1 кВ переменного тока и до 1,5 кВ постоянного тока на вертикальных (стенах), горизонтальных (пол, потолок) и наклонных поверхностях как внутри, так и с наружи помещений. | 4035.85 | 3632.27
00-00136690 | Лоток неперфорированный (PR16.9958) | Промрукав | Лоток неперфорированный Стандарт 400х100х3000 (1,0 мм) RAL 9005 (6 м/уп) Промрукав | 4035.85 | 3632.27
00-00074745 | Лоток неперф.Станд.400х100х3000 (6м/уп)(PR16.0060) | Промрукав | Лоток неперфорированный Стандарт для прокладки и защиты электрических силовых кабельных трасс, систем связи, пожарной и охранной сигнализации как внутри помещений, так и на открытом воздухе. Изготавливается согласно ГОСТ 20783-81 «Лотки металлические для электропроводок». | 2840.17 | 2556.15
00-00136689 | Лоток неперфорированный (PR16.1892) | Промрукав | Лоток неперфорированный Стандарт 400х50х3000 (1,0 мм) RAL 3000 (6 м/уп) Промрукав | 3287.47 | 2958.72
00-00136688 | Лоток неперфорированный (PR16.10311) | Промрукав | Система металлических лотков Стандарт RAL – это изделия, с нанесённым защитным полимерным покрытием по технологии порошкового окрашивания, которое было нанесено после изготовления лотка. Климатическое исполнение изделий УХЛ2, что предусматривают эксплуатацию в помещении и под навесом, при температуре эксплуатации от -60 до +150°С.Лоток металлический – это металлические П-образной формы изделия, которые необходимы для осуществления прокладки кабельной продукции со степенью защиты IP4X или IPXXD по ГОСТ 14254 с рабочим напряжением до 1 кВ переменного тока и до 1,5 кВ постоянного тока на вертикальных (стенах), горизонтальных (пол, потолок) и наклонных поверхностях как внутри, так и с наружи помещений. | 3287.47 | 2958.72
00-00136687 | Лоток неперфорированный (PR16.9954) | Промрукав | Лоток неперфорированный Стандарт 400х50х3000 (1,0 мм) RAL 9005 (6 м/уп) Промрукав | 3287.47 | 2958.72
00-00074743 | Лоток неперф.Станд.400х50х3000 (6м/уп)(PR16.0058) | Промрукав | Лоток неперфорированный Стандарт для прокладки и защиты электрических силовых кабельных трасс, систем связи, пожарной и охранной сигнализации как внутри помещений, так и на открытом воздухе. Изготавливается согласно ГОСТ 20783-81 «Лотки металлические для электропроводок». | 1623.67 | 1461.3
00-00136686 | Лоток неперфорированный (PR16.1893) | Промрукав | Система металлических лотков Стандарт RAL – это изделия, с нанесённым защитным полимерным покрытием по технологии порошкового окрашивания, которое было нанесено после изготовления лотка. Климатическое исполнение изделий УХЛ2, что предусматривают эксплуатацию в помещении и под навесом, при температуре эксплуатации от -60 до +150°С.Лоток металлический – это металлические П-образной формы изделия, которые необходимы для осуществления прокладки кабельной продукции со степенью защиты IP4X или IPXXD по ГОСТ 14254 с рабочим напряжением до 1 кВ переменного тока и до 1,5 кВ постоянного тока на вертикальных (стенах), горизонтальных (пол, потолок) и наклонных поверхностях как внутри, так и с наружи помещений. | 3646.32 | 3281.69
00-00136685 | Лоток неперфорированный (PR16.10312) | Промрукав | Лоток неперфорированный Стандарт 400х80х3000 (1,0 мм) RAL 9003 (6 м/уп) Промрукав | 3646.32 | 3281.69
00-00136684 | Лоток неперфорированный (PR16.9956) | Промрукав | Лоток неперфорированный Стандарт 400х80х3000 (1,0 мм) RAL 9005 (6 м/уп) Промрукав | 3646.32 | 3281.69
00-00074744 | Лоток неперф.Станд.400х80х3000 (6м/уп)(PR16.0059) | Промрукав | Лоток неперфорированный Стандарт для прокладки и защиты электрических силовых кабельных трасс, систем связи, пожарной и охранной сигнализации как внутри помещений, так и на открытом воздухе. Изготавливается согласно ГОСТ 20783-81 «Лотки металлические для электропроводок». | 2194.3 | 1974.87
00-00136683 | Лоток неперфорированный (PR16.1894) | Промрукав | Система металлических лотков Стандарт RAL – это изделия, с нанесённым защитным полимерным покрытием по технологии порошкового окрашивания, которое было нанесено после изготовления лотка. Климатическое исполнение изделий УХЛ2, что предусматривают эксплуатацию в помещении и под навесом, при температуре эксплуатации от -60 до +150°С.Лоток металлический – это металлические П-образной формы изделия, которые необходимы для осуществления прокладки кабельной продукции со степенью защиты IP4X или IPXXD по ГОСТ 14254 с рабочим напряжением до 1 кВ переменного тока и до 1,5 кВ постоянного тока на вертикальных (стенах), горизонтальных (пол, потолок) и наклонных поверхностях как внутри, так и с наружи помещений. | 4503.91 | 4053.52
00-00136682 | Лоток неперфорированный (PR16.10313) | Промрукав | Система металлических лотков Стандарт RAL – это изделия, с нанесённым защитным полимерным покрытием по технологии порошкового окрашивания, которое было нанесено после изготовления лотка. Климатическое исполнение изделий УХЛ2, что предусматривают эксплуатацию в помещении и под навесом, при температуре эксплуатации от -60 до +150°С.Лоток металлический – это металлические П-образной формы изделия, которые необходимы для осуществления прокладки кабельной продукции со степенью защиты IP4X или IPXXD по ГОСТ 14254 с рабочим напряжением до 1 кВ переменного тока и до 1,5 кВ постоянного тока на вертикальных (стенах), горизонтальных (пол, потолок) и наклонных поверхностях как внутри, так и с наружи помещений. | 4503.91 | 4053.52
00-00136681 | Лоток неперфорированный (PR16.9964) | Промрукав | Лоток неперфорированный Стандарт 500х100х3000 (1,0 мм) RAL 9005 (6 м/уп) Промрукав | 4503.91 | 4053.52
00-00076358 | Лоток неперф.Стан.500х100х3000(6м/уп)(PR16.0063) | Промрукав | Металлический лоток серии "Стандарт" - это комплексная система, предназначенная для прокладки электрических силовых кабельных трасс, систем связи, пожарной и охранной сигнализации внутри и снаружи помещений. Лотки соответствуют основным техническим требованиям ГОСТ 20783-81 на «Лотки для металлических электропроводок». Серия "Стандарт" имеет ряд уникальных особенностей: соединение "папа-мама"; продольные ребра жесткости на стенках лотка значительно увеличивают прочностные характеристики лотка на изгиб и усталостную прочность; сплошная перфорация по основанию, которая обеспечивает вентиляцию кабеля; боковая перфорация в виде отверстий по всей его длине, что облегчает монтаж лотка, разрезанного на нестандартные сегменты, а так же служит для крепления и монтажа распределительных коробок; крышка фиксируется на защелках (без винтов и фиксаторов). | 3268.81 | 2941.93
00-00078019 | Лоток неперф.Стан.500х50х3000(6м/уп)(PR16.0061) | Промрукав | Металлический лоток серии "Стандарт" - это комплексная система, предназначенная для прокладки электрических силовых кабельных трасс, систем связи, пожарной и охранной сигнализации внутри и снаружи помещений. Лотки соответствуют основным техническим требованиям ГОСТ 20783-81 на «Лотки для металлических электропроводок». Серия "Стандарт" имеет ряд уникальных особенностей: соединение "папа-мама"; продольные ребра жесткости на стенках лотка значительно увеличивают прочностные характеристики лотка на изгиб и усталостную прочность; сплошная перфорация по основанию, которая обеспечивает вентиляцию кабеля; боковая перфорация в виде отверстий по всей его длине, что облегчает монтаж лотка, разрезанного на нестандартные сегменты, а так же служит для крепления и монтажа распределительных коробок; крышка фиксируется на защелках (без винтов и фиксаторов). | 2239.03 | 2015.13
00-00136680 | Лоток неперфорированный (PR16.1895) | Промрукав | Лоток неперфорированный Стандарт 500х50х3000 (1,0 мм) RAL 3000 (6 м/уп) Промрукав | 3886.53 | 3497.88
00-00136679 | Лоток неперфорированный (PR16.10314) | Промрукав | Система металлических лотков Стандарт RAL – это изделия, с нанесённым защитным полимерным покрытием по технологии порошкового окрашивания, которое было нанесено после изготовления лотка. Климатическое исполнение изделий УХЛ2, что предусматривают эксплуатацию в помещении и под навесом, при температуре эксплуатации от -60 до +150°С.Лоток металлический – это металлические П-образной формы изделия, которые необходимы для осуществления прокладки кабельной продукции со степенью защиты IP4X или IPXXD по ГОСТ 14254 с рабочим напряжением до 1 кВ переменного тока и до 1,5 кВ постоянного тока на вертикальных (стенах), горизонтальных (пол, потолок) и наклонных поверхностях как внутри, так и с наружи помещений. | 3886.53 | 3497.88
00-00136678 | Лоток неперфорированный (PR16.9960) | Промрукав | Лоток неперфорированный Стандарт 500х50х3000 (1,0 мм) RAL 9005 (6 м/уп) Промрукав | 3886.53 | 3497.88
00-00078020 | Лоток неперф.Стан.500х80х30006м/уп)(PR16.0062) | Промрукав | Металлический лоток серии "Стандарт" - это комплексная система, предназначенная для прокладки электрических силовых кабельных трасс, систем связи, пожарной и охранной сигнализации внутри и снаружи помещений. Лотки соответствуют основным техническим требованиям ГОСТ 20783-81 на «Лотки для металлических электропроводок». Серия "Стандарт" имеет ряд уникальных особенностей: соединение "папа-мама"; продольные ребра жесткости на стенках лотка значительно увеличивают прочностные характеристики лотка на изгиб и усталостную прочность; сплошная перфорация по основанию, которая обеспечивает вентиляцию кабеля; боковая перфорация в виде отверстий по всей его длине, что облегчает монтаж лотка, разрезанного на нестандартные сегменты, а так же служит для крепления и монтажа распределительных коробок; крышка фиксируется на защелках (без винтов и фиксаторов). | 2765.36 | 2488.82
00-00136677 | Лоток неперфорированный (PR16.1896) | Промрукав | Система металлических лотков Стандарт RAL – это изделия, с нанесённым защитным полимерным покрытием по технологии порошкового окрашивания, которое было нанесено после изготовления лотка. Климатическое исполнение изделий УХЛ2, что предусматривают эксплуатацию в помещении и под навесом, при температуре эксплуатации от -60 до +150°С.Лоток металлический – это металлические П-образной формы изделия, которые необходимы для осуществления прокладки кабельной продукции со степенью защиты IP4X или IPXXD по ГОСТ 14254 с рабочим напряжением до 1 кВ переменного тока и до 1,5 кВ постоянного тока на вертикальных (стенах), горизонтальных (пол, потолок) и наклонных поверхностях как внутри, так и с наружи помещений. | 4195.88 | 3776.29
00-00136676 | Лоток неперфорированный (PR16.10315) | Промрукав | Система металлических лотков Стандарт RAL – это изделия, с нанесённым защитным полимерным покрытием по технологии порошкового окрашивания, которое было нанесено после изготовления лотка. Климатическое исполнение изделий УХЛ2, что предусматривают эксплуатацию в помещении и под навесом, при температуре эксплуатации от -60 до +150°С.Лоток металлический – это металлические П-образной формы изделия, которые необходимы для осуществления прокладки кабельной продукции со степенью защиты IP4X или IPXXD по ГОСТ 14254 с рабочим напряжением до 1 кВ переменного тока и до 1,5 кВ постоянного тока на вертикальных (стенах), горизонтальных (пол, потолок) и наклонных поверхностях как внутри, так и с наружи помещений. | 4195.88 | 3776.29
00-00136675 | Лоток неперфорированный (PR16.9962) | Промрукав | Лоток неперфорированный Стандарт 500х80х3000 (1,0 мм) RAL 9005 (6 м/уп) Промрукав | 4195.88 | 3776.29
00-00136674 | Лоток неперфорированный (PR16.1877) | Промрукав | Система металлических лотков Стандарт RAL – это изделия, с нанесённым защитным полимерным покрытием по технологии порошкового окрашивания, которое было нанесено после изготовления лотка. Климатическое исполнение изделий УХЛ2, что предусматривают эксплуатацию в помещении и под навесом, при температуре эксплуатации от -60 до +150°С.Лоток металлический – это металлические П-образной формы изделия, которые необходимы для осуществления прокладки кабельной продукции со степенью защиты IP4X или IPXXD по ГОСТ 14254 с рабочим напряжением до 1 кВ переменного тока и до 1,5 кВ постоянного тока на вертикальных (стенах), горизонтальных (пол, потолок) и наклонных поверхностях как внутри, так и с наружи помещений. | 996.69 | 897.02
00-00136673 | Лоток неперфорированный (PR16.10316) | Промрукав | Система металлических лотков Стандарт RAL – это изделия, с нанесённым защитным полимерным покрытием по технологии порошкового окрашивания, которое было нанесено после изготовления лотка. Климатическое исполнение изделий УХЛ2, что предусматривают эксплуатацию в помещении и под навесом, при температуре эксплуатации от -60 до +150°С.Лоток металлический – это металлические П-образной формы изделия, которые необходимы для осуществления прокладки кабельной продукции со степенью защиты IP4X или IPXXD по ГОСТ 14254 с рабочим напряжением до 1 кВ переменного тока и до 1,5 кВ постоянного тока на вертикальных (стенах), горизонтальных (пол, потолок) и наклонных поверхностях как внутри, так и с наружи помещений. | 996.69 | 897.02
00-00136672 | Лоток неперфорированный (PR16.9924) | Промрукав | Лоток неперфорированный Стандарт 50х50х3000 (0,7 мм) RAL 9005 (36 м/уп) Промрукав | 996.69 | 897.02
00-00075076 | Лоток неперф.Станд.50х50х3000(36м/уп)(PR16.0045) | Промрукав | Лоток неперфорированный Стандарт для прокладки и защиты электрических силовых кабельных трасс, систем связи, пожарной и охранной сигнализации как внутри помещений, так и на открытом воздухе. Изготавливается согласно ГОСТ 20783-81 «Лотки металлические для электропроводок». | 464.05 | 417.65
00-00088545 | Лоток (PR16.0066) | Промрукав | Металлический лоток серии "Стандарт" - это комплексная система, предназначенная для прокладки электрических силовых кабельных трасс, систем связи, пожарной и охранной сигнализации внутри и снаружи помещений. Лотки соответствуют основным техническим требованиям ГОСТ 20783-81 на «Лотки для металлических электропроводок». Серия "Стандарт" имеет ряд уникальных особенностей: соединение "папа-мама" продольные ребра жесткости на стенках лотка значительно увеличивают прочностные характеристики лотка на изгиб и усталостную прочность сплошная перфорация по основанию, которая обеспечивает вентиляцию кабеля; боковая перфорация в виде отверстий по всей его длине, что облегчает монтаж лотка, разрезанного на нестандартные сегменты, а так же служит для крепления и монтажа распределительных коробок; крышка фиксируется на защелках без винтов и фиксаторов. | 3635.11 | 3271.6
00-00136671 | Лоток неперфорированный (PR16.1876) | Промрукав | Лоток неперфорированный Стандарт 600х100х3000 (1,0 мм) RAL 3000 (6 м/уп) Промрукав | 5877.87 | 5290.08
00-00136670 | Лоток неперфорированный (PR16.10317) | Промрукав | Лоток неперфорированный Стандарт 600х100х3000 (1,0 мм) RAL 9003 (6 м/уп) Промрукав | 5877.87 | 5290.08
00-00136669 | Лоток неперфорированный (PR16.9970) | Промрукав | Лоток неперфорированный Стандарт 600х100х3000 (1,0 мм) RAL 9005 (6 м/уп) Промрукав | 5877.87 | 5290.08
00-00088546 | Лоток (PR16.0064) | Промрукав | Металлический лоток серии "Стандарт" - это комплексная система, предназначенная для прокладки электрических силовых кабельных трасс, систем связи, пожарной и охранной сигнализации внутри и снаружи помещений. Лотки соответствуют основным техническим требованиям ГОСТ 20783-81 на «Лотки для металлических электропроводок». Серия "Стандарт" имеет ряд уникальных особенностей: соединение "папа-мама" продольные ребра жесткости на стенках лотка значительно увеличивают прочностные характеристики лотка на изгиб и усталостную прочность сплошная перфорация по основанию, которая обеспечивает вентиляцию кабеля; боковая перфорация в виде отверстий по всей его длине, что облегчает монтаж лотка, разрезанного на нестандартные сегменты, а так же служит для крепления и монтажа распределительных коробок; крышка фиксируется на защелках без винтов и фиксаторов. | 2864.44 | 2578
00-00136668 | Лоток неперфорированный (PR16.1878) | Промрукав | Лоток неперфорированный Стандарт 600х50х3000 (1,0 мм) RAL 3000 (6 м/уп) Промрукав | 4537.02 | 4083.32
00-00136667 | Лоток неперфорированный (PR16.10318) | Промрукав | Система металлических лотков Стандарт RAL – это изделия, с нанесённым защитным полимерным покрытием по технологии порошкового окрашивания, которое было нанесено после изготовления лотка. Климатическое исполнение изделий УХЛ2, что предусматривают эксплуатацию в помещении и под навесом, при температуре эксплуатации от -60 до +150°С.Лоток металлический – это металлические П-образной формы изделия, которые необходимы для осуществления прокладки кабельной продукции со степенью защиты IP4X или IPXXD по ГОСТ 14254 с рабочим напряжением до 1 кВ переменного тока и до 1,5 кВ постоянного тока на вертикальных (стенах), горизонтальных (пол, потолок) и наклонных поверхностях как внутри, так и с наружи помещений. | 4537.02 | 4083.32
00-00136666 | Лоток неперфорированный (PR16.9966) | Промрукав | Лоток неперфорированный Стандарт 600х50х3000 (1,0 мм) RAL 9005 (6 м/уп) Промрукав | 4537.02 | 4083.32
00-00088547 | Лоток (PR16.0065) | Промрукав | Металлический лоток серии "Стандарт" - это комплексная система, предназначенная для прокладки электрических силовых кабельных трасс, систем связи, пожарной и охранной сигнализации внутри и снаружи помещений. Лотки соответствуют основным техническим требованиям ГОСТ 20783-81 на «Лотки для металлических электропроводок». Серия "Стандарт" имеет ряд уникальных особенностей: соединение "папа-мама" продольные ребра жесткости на стенках лотка значительно увеличивают прочностные характеристики лотка на изгиб и усталостную прочность сплошная перфорация по основанию, которая обеспечивает вентиляцию кабеля; боковая перфорация в виде отверстий по всей его длине, что облегчает монтаж лотка, разрезанного на нестандартные сегменты, а так же служит для крепления и монтажа распределительных коробок; крышка фиксируется на защелках без винтов и фиксаторов. | 3304.04 | 2973.64
00-00136665 | Лоток неперфорированный (PR16.1897) | Промрукав | Система металлических лотков Стандарт RAL – это изделия, с нанесённым защитным полимерным покрытием по технологии порошкового окрашивания, которое было нанесено после изготовления лотка. Климатическое исполнение изделий УХЛ2, что предусматривают эксплуатацию в помещении и под навесом, при температуре эксплуатации от -60 до +150°С.Лоток металлический – это металлические П-образной формы изделия, которые необходимы для осуществления прокладки кабельной продукции со степенью защиты IP4X или IPXXD по ГОСТ 14254 с рабочим напряжением до 1 кВ переменного тока и до 1,5 кВ постоянного тока на вертикальных (стенах), горизонтальных (пол, потолок) и наклонных поверхностях как внутри, так и с наружи помещений. | 5015.29 | 4513.76
00-00136664 | Лоток неперфорированный (PR16.10319) | Промрукав | Лоток неперфорированный Стандарт 600х80х3000 (1,0 мм) RAL 9003 (6 м/уп) Промрукав | 5015.29 | 4513.76
00-00136663 | Лоток неперфорированный (PR16.9968) | Промрукав | Лоток неперфорированный Стандарт 600х80х3000 (1,0 мм) RAL 9005 (6 м/уп) Промрукав | 5015.29 | 4513.76
00-00103361 | Лоток (PR16.1204) | Промрукав | Кабельные лотки, аксессуары и система подвесов серии HDZ — это комплексная система с защитным покрытием горячий цинк (по ГОСТ 9.307), предназначенная для прокладки и защиты электрических силовых кабельных трасс, систем связи, пожарной и охранной сигнализации как внутри помещений, так и на открытом воздухе. | 2507.94 | 2257.15
00-00103327 | Лоток (PR16.2158) | Промрукав | Кабельные лотки, аксессуары и система подвесов серии HDZ — это комплексная система с защитным покрытием горячий цинк (по ГОСТ 9.307), предназначенная для прокладки и защиты электрических силовых кабельных трасс, систем связи, пожарной и охранной сигнализации как внутри помещений, так и на открытом воздухе. | 2853.71 | 2568.34
00-00103360 | Лоток (PR16.1205) | Промрукав | Кабельные лотки, аксессуары и система подвесов серии HDZ — это комплексная система с защитным покрытием горячий цинк (по ГОСТ 9.307), предназначенная для прокладки и защиты электрических силовых кабельных трасс, систем связи, пожарной и охранной сигнализации как внутри помещений, так и на открытом воздухе. | 1424.14 | 1281.73
00-00103326 | Лоток (PR16.2159) | Промрукав | Кабельные лотки, аксессуары и система подвесов серии HDZ — это комплексная система с защитным покрытием горячий цинк (по ГОСТ 9.307), предназначенная для прокладки и защиты электрических силовых кабельных трасс, систем связи, пожарной и охранной сигнализации как внутри помещений, так и на открытом воздухе. | 1620.79 | 1458.71
00-00103359 | Лоток (PR16.1206) | Промрукав | Кабельные лотки, аксессуары и система подвесов серии HDZ — это комплексная система с защитным покрытием горячий цинк (по ГОСТ 9.307), предназначенная для прокладки и защиты электрических силовых кабельных трасс, систем связи, пожарной и охранной сигнализации как внутри помещений, так и на открытом воздухе. | 1818.15 | 1636.34
00-00103325 | Лоток (PR16.2261) | Промрукав | Кабельные лотки, аксессуары и система подвесов серии HDZ — это комплексная система с защитным покрытием горячий цинк (по ГОСТ 9.307), предназначенная для прокладки и защиты электрических силовых кабельных трасс, систем связи, пожарной и охранной сигнализации как внутри помещений, так и на открытом воздухе. | 2068.77 | 1861.89
00-00103358 | Лоток (PR16.1207) | Промрукав | Кабельные лотки, аксессуары и система подвесов серии HDZ — это комплексная система с защитным покрытием горячий цинк (по ГОСТ 9.307), предназначенная для прокладки и защиты электрических силовых кабельных трасс, систем связи, пожарной и охранной сигнализации как внутри помещений, так и на открытом воздухе. | 2878.65 | 2590.79
00-00103324 | Лоток (PR16.2177) | Промрукав | Кабельные лотки, аксессуары и система подвесов серии HDZ — это комплексная система с защитным покрытием горячий цинк (по ГОСТ 9.307), предназначенная для прокладки и защиты электрических силовых кабельных трасс, систем связи, пожарной и охранной сигнализации как внутри помещений, так и на открытом воздухе. | 3275.55 | 2948
00-00103357 | Лоток (PR16.1208) | Промрукав | Кабельные лотки, аксессуары и система подвесов серии HDZ — это комплексная система с защитным покрытием горячий цинк (по ГОСТ 9.307), предназначенная для прокладки и защиты электрических силовых кабельных трасс, систем связи, пожарной и охранной сигнализации как внутри помещений, так и на открытом воздухе. | 1736.47 | 1562.82
00-00103323 | Лоток (PR16.4098) | Промрукав | Кабельные лотки, аксессуары и система подвесов серии HDZ — это комплексная система с защитным покрытием горячий цинк (по ГОСТ 9.307), предназначенная для прокладки и защиты электрических силовых кабельных трасс, систем связи, пожарной и охранной сигнализации как внутри помещений, так и на открытом воздухе. | 1918.26 | 1726.43
00-00103356 | Лоток (PR16.1209) | Промрукав | Кабельные лотки, аксессуары и система подвесов серии HDZ — это комплексная система с защитным покрытием горячий цинк (по ГОСТ 9.307), предназначенная для прокладки и защиты электрических силовых кабельных трасс, систем связи, пожарной и охранной сигнализации как внутри помещений, так и на открытом воздухе. | 2189.23 | 1970.31
00-00103322 | Лоток (PR16.2174) | Промрукав | Кабельные лотки, аксессуары и система подвесов серии HDZ — это комплексная система с защитным покрытием горячий цинк (по ГОСТ 9.307), предназначенная для прокладки и защиты электрических силовых кабельных трасс, систем связи, пожарной и охранной сигнализации как внутри помещений, так и на открытом воздухе. | 2491.14 | 2242.03
00-00103355 | Лоток (PR16.1210) | Промрукав | Кабельные лотки, аксессуары и система подвесов серии HDZ — это комплексная система с защитным покрытием горячий цинк (по ГОСТ 9.307), предназначенная для прокладки и защиты электрических силовых кабельных трасс, систем связи, пожарной и охранной сигнализации как внутри помещений, так и на открытом воздухе. | 3192.09 | 2872.88
00-00103321 | Лоток (PR16.2160) | Промрукав | Кабельные лотки, аксессуары и система подвесов серии HDZ — это комплексная система с защитным покрытием горячий цинк (по ГОСТ 9.307), предназначенная для прокладки и защиты электрических силовых кабельных трасс, систем связи, пожарной и охранной сигнализации как внутри помещений, так и на открытом воздухе. | 3632.32 | 3269.09
00-00103354 | Лоток (PR16.1211) | Промрукав | Кабельные лотки, аксессуары и система подвесов серии HDZ — это комплексная система с защитным покрытием горячий цинк (по ГОСТ 9.307), предназначенная для прокладки и защиты электрических силовых кабельных трасс, систем связи, пожарной и охранной сигнализации как внутри помещений, так и на открытом воздухе. | 2029.31 | 1826.38
00-00103320 | Лоток (PR16.2161) | Промрукав | Кабельные лотки, аксессуары и система подвесов серии HDZ — это комплексная система с защитным покрытием горячий цинк (по ГОСТ 9.307), предназначенная для прокладки и защиты электрических силовых кабельных трасс, систем связи, пожарной и охранной сигнализации как внутри помещений, так и на открытом воздухе. | 2241.77 | 2017.59
00-00103353 | Лоток (PR16.1212) | Промрукав | Кабельные лотки, аксессуары и система подвесов серии HDZ — это комплексная система с защитным покрытием горячий цинк (по ГОСТ 9.307), предназначенная для прокладки и защиты электрических силовых кабельных трасс, систем связи, пожарной и охранной сигнализации как внутри помещений, так и на открытом воздухе. | 2469.8 | 2222.82
00-00103319 | Лоток (PR16.2171) | Промрукав | Кабельные лотки, аксессуары и система подвесов серии HDZ — это комплексная система с защитным покрытием горячий цинк (по ГОСТ 9.307), предназначенная для прокладки и защиты электрических силовых кабельных трасс, систем связи, пожарной и охранной сигнализации как внутри помещений, так и на открытом воздухе. | 2810.31 | 2529.28
00-00103352 | Лоток (PR16.1213) | Промрукав | Кабельные лотки, аксессуары и система подвесов серии HDZ — это комплексная система с защитным покрытием горячий цинк (по ГОСТ 9.307), предназначенная для прокладки и защиты электрических силовых кабельных трасс, систем связи, пожарной и охранной сигнализации как внутри помещений, так и на открытом воздухе. | 4299.3 | 3869.37
00-00103318 | Лоток (PR16.4099) | Промрукав | Кабельные лотки, аксессуары и система подвесов серии HDZ — это комплексная система с защитным покрытием горячий цинк (по ГОСТ 9.307), предназначенная для прокладки и защиты электрических силовых кабельных трасс, систем связи, пожарной и охранной сигнализации как внутри помещений, так и на открытом воздухе. | 4892.03 | 4402.83
00-00103351 | Лоток (PR16.1214) | Промрукав | Кабельные лотки, аксессуары и система подвесов серии HDZ — это комплексная система с защитным покрытием горячий цинк (по ГОСТ 9.307), предназначенная для прокладки и защиты электрических силовых кабельных трасс, систем связи, пожарной и охранной сигнализации как внутри помещений, так и на открытом воздухе. | 3003.44 | 2703.1
00-00103317 | Лоток (PR16.2163) | Промрукав | Кабельные лотки, аксессуары и система подвесов серии HDZ — это комплексная система с защитным покрытием горячий цинк (по ГОСТ 9.307), предназначенная для прокладки и защиты электрических силовых кабельных трасс, систем связи, пожарной и охранной сигнализации как внутри помещений, так и на открытом воздухе. | 3417.24 | 3075.52
00-00103350 | Лоток (PR16.1215) | Промрукав | Кабельные лотки, аксессуары и система подвесов серии HDZ — это комплексная система с защитным покрытием горячий цинк (по ГОСТ 9.307), предназначенная для прокладки и защиты электрических силовых кабельных трасс, систем связи, пожарной и охранной сигнализации как внутри помещений, так и на открытом воздухе. | 3060.18 | 2754.16
00-00103316 | Лоток (PR16.2456) | Промрукав | Кабельные лотки, аксессуары и система подвесов серии HDZ — это комплексная система с защитным покрытием горячий цинк (по ГОСТ 9.307), предназначенная для прокладки и защиты электрических силовых кабельных трасс, систем связи, пожарной и охранной сигнализации как внутри помещений, так и на открытом воздухе. | 3759 | 3383.1
00-00103349 | Лоток (PR16.1216) | Промрукав | Кабельные лотки, аксессуары и система подвесов серии HDZ — это комплексная система с защитным покрытием горячий цинк (по ГОСТ 9.307), предназначенная для прокладки и защиты электрических силовых кабельных трасс, систем связи, пожарной и охранной сигнализации как внутри помещений, так и на открытом воздухе. | 5368.37 | 4831.53
00-00103348 | Лоток (PR16.1217) | Промрукав | Кабельные лотки, аксессуары и система подвесов серии HDZ — это комплексная система с защитным покрытием горячий цинк (по ГОСТ 9.307), предназначенная для прокладки и защиты электрических силовых кабельных трасс, систем связи, пожарной и охранной сигнализации как внутри помещений, так и на открытом воздухе. | 3745.83 | 3371.25
00-00103347 | Лоток (PR16.1218) | Промрукав | Кабельные лотки, аксессуары и система подвесов серии HDZ — это комплексная система с защитным покрытием горячий цинк (по ГОСТ 9.307), предназначенная для прокладки и защиты электрических силовых кабельных трасс, систем связи, пожарной и охранной сигнализации как внутри помещений, так и на открытом воздухе. | 3862.41 | 3476.17
00-00103346 | Лоток (PR16.1219) | Промрукав | Кабельные лотки, аксессуары и система подвесов серии HDZ — это комплексная система с защитным покрытием горячий цинк (по ГОСТ 9.307), предназначенная для прокладки и защиты электрических силовых кабельных трасс, систем связи, пожарной и охранной сигнализации как внутри помещений, так и на открытом воздухе. | 6045.76 | 5441.18
00-00103345 | Лоток (PR16.1220) | Промрукав | Кабельные лотки, аксессуары и система подвесов серии HDZ — это комплексная система с защитным покрытием горячий цинк (по ГОСТ 9.307), предназначенная для прокладки и защиты электрических силовых кабельных трасс, систем связи, пожарной и охранной сигнализации как внутри помещений, так и на открытом воздухе. | 4641.59 | 4177.43
00-00103344 | Лоток (PR16.1221) | Промрукав | Кабельные лотки, аксессуары и система подвесов серии HDZ — это комплексная система с защитным покрытием горячий цинк (по ГОСТ 9.307), предназначенная для прокладки и защиты электрических силовых кабельных трасс, систем связи, пожарной и охранной сигнализации как внутри помещений, так и на открытом воздухе. | 4978.76 | 4480.88
00-00103343 | Лоток (PR16.1222) | Промрукав | Кабельные лотки, аксессуары и система подвесов серии HDZ — это комплексная система с защитным покрытием горячий цинк (по ГОСТ 9.307), предназначенная для прокладки и защиты электрических силовых кабельных трасс, систем связи, пожарной и охранной сигнализации как внутри помещений, так и на открытом воздухе. | 1136.73 | 1023.06
00-00103342 | Лоток (PR16.1223) | Промрукав | Кабельные лотки, аксессуары и система подвесов серии HDZ — это комплексная система с защитным покрытием горячий цинк (по ГОСТ 9.307), предназначенная для прокладки и защиты электрических силовых кабельных трасс, систем связи, пожарной и охранной сигнализации как внутри помещений, так и на открытом воздухе. | 7859.62 | 7073.66
00-00103341 | Лоток (PR16.1224) | Промрукав | Кабельные лотки, аксессуары и система подвесов серии HDZ — это комплексная система с защитным покрытием горячий цинк (по ГОСТ 9.307), предназначенная для прокладки и защиты электрических силовых кабельных трасс, систем связи, пожарной и охранной сигнализации как внутри помещений, так и на открытом воздухе. | 5709.09 | 5138.18
00-00103340 | Лоток (PR16.1225) | Промрукав | Кабельные лотки, аксессуары и система подвесов серии HDZ — это комплексная система с защитным покрытием горячий цинк (по ГОСТ 9.307), предназначенная для прокладки и защиты электрических силовых кабельных трасс, систем связи, пожарной и охранной сигнализации как внутри помещений, так и на открытом воздухе. | 6472.37 | 5825.13
00-00117386 | Лоток перфорированный (PR16.2329) | Промрукав | Лоток перфорированный Стандарт INOX (AISI 304) 100х100х3000 (0,8 мм) (3 м/уп) Промрукав (PR16.2329) | 4802.31 | 4322.08
00-00117385 | Лоток перфорированный (PR16.2283) | Промрукав | Лоток перфорированный Стандарт INOX (AISI 304) 100х50х3000 (0,8 мм) (3 м/уп) Промрукав (PR16.2283) | 3249.48 | 2924.53
00-00117384 | Лоток перфорированный (PR16.2330) | Промрукав | Лоток перфорированный Стандарт INOX (AISI 304) 100х80х3000 (0,8 мм) (3 м/уп) Промрукав (PR16.2330) | 4147 | 3732.3
00-00117383 | Лоток перфорированный (PR16.2331) | Промрукав | Лоток перфорированный Стандарт INOX (AISI 304) 150х100х3000 (0,8 мм) (3 м/уп) Промрукав (PR16.2331) | 5467.14 | 4920.43
00-00117382 | Лоток перфорированный (PR16.2332) | Промрукав | Лоток перфорированный Стандарт INOX (AISI 304) 150х50х3000 (0,8 мм) (3 м/уп) Промрукав (PR16.2332) | 3965.81 | 3569.23
00-00117381 | Лоток перфорированный (PR16.2333) | Промрукав | Лоток перфорированный Стандарт INOX (AISI 304) 150х80х3000 (0,8 мм) (3 м/уп) Промрукав (PR16.2333) | 4560.69 | 4104.62
00-00117380 | Лоток перфорированный (PR16.2334) | Промрукав | Лоток перфорированный Стандарт INOX (AISI 304) 200х100х3000 (0,8 мм) (3 м/уп) Промрукав (PR16.2334) | 6232.1 | 5608.89
00-00117379 | Лоток перфорированный (PR16.2335) | Промрукав | Лоток перфорированный Стандарт INOX (AISI 304) 200х50х3000 (0,8 мм) (3 м/уп) Промрукав (PR16.2335) | 4730.65 | 4257.59
00-00117378 | Лоток перфорированный (PR16.2336) | Промрукав | Лоток перфорированный Стандарт INOX (AISI 304) 200х80х3000 (0,8 мм) (3 м/уп) Промрукав (PR16.2336) | 5637.11 | 5073.4
00-00117377 | Лоток перфорированный (PR16.2337) | Промрукав | Лоток перфорированный Стандарт INOX (AISI 304) 300х100х3000 (0,8 мм) (3 м/уп) Промрукав (PR16.2337) | 7733.31 | 6959.98
00-00117376 | Лоток перфорированный (PR16.2338) | Промрукав | Лоток перфорированный Стандарт INOX (AISI 304) 300х50х3000 (0,8 мм) (3 м/уп) Промрукав (PR16.2338) | 6231.98 | 5608.78
00-00117375 | Лоток перфорированный (PR16.2339) | Промрукав | Лоток перфорированный Стандарт INOX (AISI 304) 300х80х3000 (0,8 мм) (3 м/уп) Промрукав (PR16.2339) | 7138.44 | 6424.6
00-00117374 | Лоток перфорированный (PR16.2340) | Промрукав | Лоток перфорированный Стандарт INOX (AISI 304) 400х100х3000 (1,0 мм) (3 м/уп) Промрукав (PR16.2340) | 11557.49 | 10401.74
00-00117373 | Лоток перфорированный (PR16.2341) | Промрукав | Лоток перфорированный Стандарт INOX (AISI 304) 400х50х3000 (1,0 мм) (3 м/уп) Промрукав (PR16.2341) | 9687.62 | 8718.86
00-00117372 | Лоток перфорированный (PR16.2342) | Промрукав | Лоток перфорированный Стандарт INOX (AISI 304) 400х80х3000 (1,0 мм) (3 м/уп) Промрукав (PR16.2342) | 10820.97 | 9738.87
00-00117371 | Лоток перфорированный (PR16.2343) | Промрукав | Лоток перфорированный Стандарт INOX (AISI 304) 500х100х3000 (1,0 мм) (3 м/уп) Промрукав (PR16.2343) | 13455.45 | 12109.91
00-00117370 | Лоток перфорированный (PR16.2344) | Промрукав | Лоток перфорированный Стандарт INOX (AISI 304) 500х50х3000 (1,0 мм) (3 м/уп) Промрукав (PR16.2344) | 11557.49 | 10401.74
00-00117369 | Лоток перфорированный (PR16.2345) | Промрукав | Лоток перфорированный Стандарт INOX (AISI 304) 500х80х3000 (1,0 мм) (3 м/уп) Промрукав (PR16.2345) | 12692.26 | 11423.03
00-00117368 | Лоток перфорированный (PR16.2346) | Промрукав | Лоток перфорированный Стандарт INOX (AISI 304) 50х50х3000 (0,8 мм) (3 м/уп) Промрукав (PR16.2346) | 2436.12 | 2192.51
00-00111449 | Лоток (PR16.2410) | Промрукав | Система металлических лотков в исполнении AISI 409 – это изделия, изготовленные из ферритовой марки нержавеющей стали 08Х13, обладающих коррозионной стойкостью и высокими прочностями показателями, что позволяет применять изделия, в различных непищевых отраслях промышленности. | 2856.58 | 2570.92
00-00111450 | Лоток (PR16.2411) | Промрукав | Система металлических лотков в исполнении AISI 409 – это изделия, изготовленные из ферритовой марки нержавеющей стали 08Х13, обладающих коррозионной стойкостью и высокими прочностями показателями, что позволяет применять изделия, в различных непищевых отраслях промышленности. | 2002.49 | 1802.24
00-00111451 | Лоток (PR16.2412) | Промрукав | Система металлических лотков в исполнении AISI 409 – это изделия, изготовленные из ферритовой марки нержавеющей стали 08Х13, обладающих коррозионной стойкостью и высокими прочностями показателями, что позволяет применять изделия, в различных непищевых отраслях промышленности. | 2515.56 | 2264
00-00111452 | Лоток (PR16.2413) | Промрукав | Система металлических лотков в исполнении AISI 409 – это изделия, изготовленные из ферритовой марки нержавеющей стали 08Х13, обладающих коррозионной стойкостью и высокими прочностями показателями, что позволяет применять изделия, в различных непищевых отраслях промышленности. | 3284.02 | 2955.62
00-00111453 | Лоток (PR16.2414) | Промрукав | Система металлических лотков в исполнении AISI 409 – это изделия, изготовленные из ферритовой марки нержавеющей стали 08Х13, обладающих коррозионной стойкостью и высокими прочностями показателями, что позволяет применять изделия, в различных непищевых отраслях промышленности. | 2429.75 | 2186.78
00-00111454 | Лоток (PR16.2415) | Промрукав | Система металлических лотков в исполнении AISI 409 – это изделия, изготовленные из ферритовой марки нержавеющей стали 08Х13, обладающих коррозионной стойкостью и высокими прочностями показателями, что позволяет применять изделия, в различных непищевых отраслях промышленности. | 2942.48 | 2648.23
00-00111455 | Лоток (PR16.2416) | Промрукав | Система металлических лотков в исполнении AISI 409 – это изделия, изготовленные из ферритовой марки нержавеющей стали 08Х13, обладающих коррозионной стойкостью и высокими прочностями показателями, что позволяет применять изделия, в различных непищевых отраслях промышленности. | 4226.59 | 3803.93
00-00111456 | Лоток (PR16.2417) | Промрукав | Система металлических лотков в исполнении AISI 409 – это изделия, изготовленные из ферритовой марки нержавеющей стали 08Х13, обладающих коррозионной стойкостью и высокими прочностями показателями, что позволяет применять изделия, в различных непищевых отраслях промышленности. | 3249.09 | 2924.18
00-00111457 | Лоток (PR16.2418) | Промрукав | Система металлических лотков в исполнении AISI 409 – это изделия, изготовленные из ферритовой марки нержавеющей стали 08Х13, обладающих коррозионной стойкостью и высокими прочностями показателями, что позволяет применять изделия, в различных непищевых отраслях промышленности. | 3835.77 | 3452.19
00-00111458 | Лоток (PR16.2419) | Промрукав | Система металлических лотков в исполнении AISI 409 – это изделия, изготовленные из ферритовой марки нержавеющей стали 08Х13, обладающих коррозионной стойкостью и высокими прочностями показателями, что позволяет применять изделия, в различных непищевых отраслях промышленности. | 5212.53 | 4691.28
00-00111459 | Лоток (PR16.2420) | Промрукав | Система металлических лотков в исполнении AISI 409 – это изделия, изготовленные из ферритовой марки нержавеющей стали 08Х13, обладающих коррозионной стойкостью и высокими прочностями показателями, что позволяет применять изделия, в различных непищевых отраслях промышленности. | 4233.15 | 3809.84
00-00111460 | Лоток (PR16.2421) | Промрукав | Система металлических лотков в исполнении AISI 409 – это изделия, изготовленные из ферритовой марки нержавеющей стали 08Х13, обладающих коррозионной стойкостью и высокими прочностями показателями, что позволяет применять изделия, в различных непищевых отраслях промышленности. | 4820.97 | 4338.87
00-00111461 | Лоток (PR16.2422) | Промрукав | Система металлических лотков в исполнении AISI 409 – это изделия, изготовленные из ферритовой марки нержавеющей стали 08Х13, обладающих коррозионной стойкостью и высокими прочностями показателями, что позволяет применять изделия, в различных непищевых отраслях промышленности. | 7503.06 | 6752.75
00-00111462 | Лоток (PR16.2423) | Промрукав | Система металлических лотков в исполнении AISI 409 – это изделия, изготовленные из ферритовой марки нержавеющей стали 08Х13, обладающих коррозионной стойкостью и высокими прочностями показателями, что позволяет применять изделия, в различных непищевых отраслях промышленности. | 6311.66 | 5680.49
00-00111463 | Лоток (PR16.2424) | Промрукав | Система металлических лотков в исполнении AISI 409 – это изделия, изготовленные из ферритовой марки нержавеющей стали 08Х13, обладающих коррозионной стойкостью и высокими прочностями показателями, что позволяет применять изделия, в различных непищевых отраслях промышленности. | 7026.1 | 6323.49
00-00111464 | Лоток (PR16.2425) | Промрукав | Система металлических лотков в исполнении AISI 409 – это изделия, изготовленные из ферритовой марки нержавеющей стали 08Х13, обладающих коррозионной стойкостью и высокими прочностями показателями, что позволяет применять изделия, в различных непищевых отраслях промышленности. | 8704.54 | 7834.09
00-00111465 | Лоток (PR16.2426) | Промрукав | Система металлических лотков в исполнении AISI 409 – это изделия, изготовленные из ферритовой марки нержавеющей стали 08Х13, обладающих коррозионной стойкостью и высокими прочностями показателями, что позволяет применять изделия, в различных непищевых отраслях промышленности. | 7503.4 | 6753.06
00-00111466 | Лоток (PR16.2427) | Промрукав | Система металлических лотков в исполнении AISI 409 – это изделия, изготовленные из ферритовой марки нержавеющей стали 08Х13, обладающих коррозионной стойкостью и высокими прочностями показателями, что позволяет применять изделия, в различных непищевых отраслях промышленности. | 8223.23 | 7400.91
00-00111467 | Лоток (PR16.2428) | Промрукав | Система металлических лотков в исполнении AISI 409 – это изделия, изготовленные из ферритовой марки нержавеющей стали 08Х13, обладающих коррозионной стойкостью и высокими прочностями показателями, что позволяет применять изделия, в различных непищевых отраслях промышленности. | 1544.56 | 1390.1
00-00133400 | Лоток перфорированный (537-020) | ПожТехКабель | Система кабельных металлических лотков предназначена для построения надежных кабельных трасс любой сложности. Системы кабельных лотков используют на различных объектах промышленного, военного и гражданского строительства. В состав системы входят листовые перфорированные и цельные лотки, крышки к ним, разделители лотков, фасонные изделия: углы горизонтальные, вертикальные внутренние, вертикальные внешние, крышки к ним, переходники, Т- образные отводы, Хобразные отводы, редукции по ширине и высоте, прочие фасонные изделия. А также в состав системы входят элементы опорных конструкций, монтажные элементы, системы крепежа. | 848.65 | 763.79
00-00133406 | Лоток перфорированный (537-040) | ПожТехКабель | Система кабельных металлических лотков предназначена для построения надежных кабельных трасс любой сложности. Системы кабельных лотков используют на различных объектах промышленного, военного и гражданского строительства. В состав системы входят листовые перфорированные и цельные лотки, крышки к ним, разделители лотков, фасонные изделия: углы горизонтальные, вертикальные внутренние, вертикальные внешние, крышки к ним, переходники, Т- образные отводы, Хобразные отводы, редукции по ширине и высоте, прочие фасонные изделия. А также в состав системы входят элементы опорных конструкций, монтажные элементы, системы крепежа. | 1139.3 | 1025.37
00-00130767 | Лоток перфорированный (531-021) | ПожТехКабель | Система кабельных металлических лотков предназначена для построения надежных кабельных трасс любой сложности. Системы кабельных лотков используют на различных объектах промышленного, военного и гражданского строительства. В состав системы входят листовые перфорированные и цельные лотки, крышки к ним, разделители лотков, фасонные изделия: углы горизонтальные, вертикальные внутренние, вертикальные внешние, крышки к ним, переходники, Т- образные отводы, Хобразные отводы, редукции по ширине и высоте, прочие фасонные изделия. А также в состав системы входят элементы опорных конструкций, монтажные элементы, системы крепежа. | 526.35 | 473.72
00-00133392 | Лоток перфорированный (535-020) | ПожТехКабель | Система кабельных металлических лотков предназначена для построения надежных кабельных трасс любой сложности. Системы кабельных лотков используют на различных объектах промышленного, военного и гражданского строительства. В состав системы входят листовые перфорированные и цельные лотки, крышки к ним, разделители лотков, фасонные изделия: углы горизонтальные, вертикальные внутренние, вертикальные внешние, крышки к ним, переходники, Т- образные отводы, Хобразные отводы, редукции по ширине и высоте, прочие фасонные изделия. А также в состав системы входят элементы опорных конструкций, монтажные элементы, системы крепежа. | 744 | 669.6
00-00113417 | Лоток (PR08.23705) | Промрукав | Система металлических лотков, изготовленных из стали с защитным покрытием по методу Сендзимира – это изделия, на которых защитное цинковое покрытие было нанесено на листовую сталь перед изготовлением. Конструкция лотков тяжелой серии разработана специально для создания трасс с большими кабельными нагрузками и в сложных условиях эксплуатации, делает возможным прокладку большого количества тяжелых кабелей на объектах с большой площадью и пролетами. Лоток обладает высокой вибростойкостью и сверхвысокой несущей способностью. Перфорированные кабельные лотки обеспечивают отличную вентиляцию, увеличивают срок службы кабелей и могут быть закреплены на любой конструкции. | Уточняйте у менеджера | Уточняйте у менеджера
00-00113418 | Лоток (PR08.23757) | Промрукав | Система металлических лотков, изготовленных из стали с защитным покрытием по методу Сендзимира – это изделия, на которых защитное цинковое покрытие было нанесено на листовую сталь перед изготовлением. Конструкция лотков тяжелой серии разработана специально для создания трасс с большими кабельными нагрузками и в сложных условиях эксплуатации, делает возможным прокладку большого количества тяжелых кабелей на объектах с большой площадью и пролетами. Лоток обладает высокой вибростойкостью и сверхвысокой несущей способностью. Перфорированные кабельные лотки обеспечивают отличную вентиляцию, увеличивают срок службы кабелей и могут быть закреплены на любой конструкции. | Уточняйте у менеджера | Уточняйте у менеджера
00-00113419 | Лоток (PR08.23809) | Промрукав | Система металлических лотков, изготовленных из стали с защитным покрытием по методу Сендзимира – это изделия, на которых защитное цинковое покрытие было нанесено на листовую сталь перед изготовлением. Конструкция лотков тяжелой серии разработана специально для создания трасс с большими кабельными нагрузками и в сложных условиях эксплуатации, делает возможным прокладку большого количества тяжелых кабелей на объектах с большой площадью и пролетами. Лоток обладает высокой вибростойкостью и сверхвысокой несущей способностью. Перфорированные кабельные лотки обеспечивают отличную вентиляцию, увеличивают срок службы кабелей и могут быть закреплены на любой конструкции. | Уточняйте у менеджера | Уточняйте у менеджера
00-00050810 | CLP10-100-100-3 | IEK | Лоток перфорированный, предназначен для прокладки и защиты силовых и слаботочных кабелей напряжением до 1000В. При использовании совместно с крышкой обеспечивает максимальную защиту кабеля от внешних воздействий, пыли и влаги. В зависимости от исполнения лотки могут применяться как внутри общественных, производственных зданий, сооружений и объектах розничной торговли, так и вне помещений под навесом, на открытом воздухе, а также в помещениях с повышенной влажностью. Прокатные перфорированные лотки IEK изготавливаются из рулонной холоднокатаной стали, оцинкованной конвейерным способом по ГОСТ 14918-80 или методом погружения готовых изделий в расплав цинка ГОСТ 9.307. Система прокатных лотков IEK состоит из прямых элементов и аксессуаров, предназначенных для изменения направления трассы, а также крышек и соединительных элементов разных габаритов. Лоток перфорированный выпускается по ТУ 3449-001-57393508-2008. По требованиям безопасности изделие соответствует техническому регламенту ТР ТС | Уточняйте у менеджера | Уточняйте у менеджера
00-00050811 | CLP10-100-150-3 | IEK | Лоток перфорированный, предназначен для прокладки и защиты силовых и слаботочных кабелей напряжением до 1000В. При использовании совместно с крышкой обеспечивает максимальную защиту кабеля от внешних воздействий, пыли и влаги. В зависимости от исполнения лотки могут применяться как внутри общественных, производственных зданий, сооружений и объектах розничной торговли, так и вне помещений под навесом, на открытом воздухе, а также в помещениях с повышенной влажностью. Прокатные перфорированные лотки IEK изготавливаются из рулонной холоднокатаной стали, оцинкованной конвейерным способом по ГОСТ 14918-80 или методом погружения готовых изделий в расплав цинка ГОСТ 9.307. Система прокатных лотков IEK состоит из прямых элементов и аксессуаров, предназначенных для изменения направления трассы, а также крышек и соединительных элементов разных габаритов. Лоток перфорированный выпускается по ТУ 3449-001-57393508-2008. По требованиям безопасности изделие соответствует техническому регламенту ТР ТС | Уточняйте у менеджера | Уточняйте у менеджера
00-00050812 | CLP10-100-200-3 | IEK | Лоток перфорированный, предназначен для прокладки и защиты силовых и слаботочных кабелей напряжением до 1000В. При использовании совместно с крышкой обеспечивает максимальную защиту кабеля от внешних воздействий, пыли и влаги. В зависимости от исполнения лотки могут применяться как внутри общественных, производственных зданий, сооружений и объектах розничной торговли, так и вне помещений под навесом, на открытом воздухе, а также в помещениях с повышенной влажностью. Прокатные перфорированные лотки IEK изготавливаются из рулонной холоднокатаной стали, оцинкованной конвейерным способом по ГОСТ 14918-80 или методом погружения готовых изделий в расплав цинка ГОСТ 9.307. Система прокатных лотков IEK состоит из прямых элементов и аксессуаров, предназначенных для изменения направления трассы, а также крышек и соединительных элементов разных габаритов. Лоток перфорированный выпускается по ТУ 3449-001-57393508-2008. По требованиям безопасности изделие соответствует техническому регламенту ТР ТС | Уточняйте у менеджера | Уточняйте у менеджера
00-00050813 | CLP10-100-300-3 | IEK | Лоток перфорированный, предназначен для прокладки и защиты силовых и слаботочных кабелей напряжением до 1000В. При использовании совместно с крышкой обеспечивает максимальную защиту кабеля от внешних воздействий, пыли и влаги. В зависимости от исполнения лотки могут применяться как внутри общественных, производственных зданий, сооружений и объектах розничной торговли, так и вне помещений под навесом, на открытом воздухе, а также в помещениях с повышенной влажностью. Прокатные перфорированные лотки IEK изготавливаются из рулонной холоднокатаной стали, оцинкованной конвейерным способом по ГОСТ 14918-80 или методом погружения готовых изделий в расплав цинка ГОСТ 9.307. Система прокатных лотков IEK состоит из прямых элементов и аксессуаров, предназначенных для изменения направления трассы, а также крышек и соединительных элементов разных габаритов. Лоток перфорированный выпускается по ТУ 3449-001-57393508-2008. По требованиям безопасности изделие соответствует техническому регламенту ТР ТС | Уточняйте у менеджера | Уточняйте у менеджера
00-00113420 | Лоток (PR08.23706) | Промрукав | Система металлических лотков, изготовленных из стали с защитным покрытием по методу Сендзимира – это изделия, на которых защитное цинковое покрытие было нанесено на листовую сталь перед изготовлением. Конструкция лотков тяжелой серии разработана специально для создания трасс с большими кабельными нагрузками и в сложных условиях эксплуатации, делает возможным прокладку большого количества тяжелых кабелей на объектах с большой площадью и пролетами. Лоток обладает высокой вибростойкостью и сверхвысокой несущей способностью. Перфорированные кабельные лотки обеспечивают отличную вентиляцию, увеличивают срок службы кабелей и могут быть закреплены на любой конструкции. | Уточняйте у менеджера | Уточняйте у менеджера
00-00113421 | Лоток (PR08.23758) | Промрукав | Система металлических лотков, изготовленных из стали с защитным покрытием по методу Сендзимира – это изделия, на которых защитное цинковое покрытие было нанесено на листовую сталь перед изготовлением. Конструкция лотков тяжелой серии разработана специально для создания трасс с большими кабельными нагрузками и в сложных условиях эксплуатации, делает возможным прокладку большого количества тяжелых кабелей на объектах с большой площадью и пролетами. Лоток обладает высокой вибростойкостью и сверхвысокой несущей способностью. Перфорированные кабельные лотки обеспечивают отличную вентиляцию, увеличивают срок службы кабелей и могут быть закреплены на любой конструкции. | Уточняйте у менеджера | Уточняйте у менеджера
00-00113422 | Лоток (PR08.23810) | Промрукав | Система металлических лотков, изготовленных из стали с защитным покрытием по методу Сендзимира – это изделия, на которых защитное цинковое покрытие было нанесено на листовую сталь перед изготовлением. Конструкция лотков тяжелой серии разработана специально для создания трасс с большими кабельными нагрузками и в сложных условиях эксплуатации, делает возможным прокладку большого количества тяжелых кабелей на объектах с большой площадью и пролетами. Лоток обладает высокой вибростойкостью и сверхвысокой несущей способностью. Перфорированные кабельные лотки обеспечивают отличную вентиляцию, увеличивают срок службы кабелей и могут быть закреплены на любой конструкции. | Уточняйте у менеджера | Уточняйте у менеджера
00-00050814 | CLP10-100-400-3 | IEK | Лоток перфорированный, предназначен для прокладки и защиты силовых и слаботочных кабелей напряжением до 1000В. При использовании совместно с крышкой обеспечивает максимальную защиту кабеля от внешних воздействий, пыли и влаги. В зависимости от исполнения лотки могут применяться как внутри общественных, производственных зданий, сооружений и объектах розничной торговли, так и вне помещений под навесом, на открытом воздухе, а также в помещениях с повышенной влажностью. Прокатные перфорированные лотки IEK изготавливаются из рулонной холоднокатаной стали, оцинкованной конвейерным способом по ГОСТ 14918-80 или методом погружения готовых изделий в расплав цинка ГОСТ 9.307. Система прокатных лотков IEK состоит из прямых элементов и аксессуаров, предназначенных для изменения направления трассы, а также крышек и соединительных элементов разных габаритов. Лоток перфорированный выпускается по ТУ 3449-001-57393508-2008. По требованиям безопасности изделие соответствует техническому регламенту ТР ТС | Уточняйте у менеджера | Уточняйте у менеджера
00-00050815 | CLP10-100-500-3 | IEK | Лоток перфорированный, предназначен для прокладки и защиты силовых и слаботочных кабелей напряжением до 1000В. При использовании совместно с крышкой обеспечивает максимальную защиту кабеля от внешних воздействий, пыли и влаги. В зависимости от исполнения лотки могут применяться как внутри общественных, производственных зданий, сооружений и объектах розничной торговли, так и вне помещений под навесом, на открытом воздухе, а также в помещениях с повышенной влажностью. Прокатные перфорированные лотки IEK изготавливаются из рулонной холоднокатаной стали, оцинкованной конвейерным способом по ГОСТ 14918-80 или методом погружения готовых изделий в расплав цинка ГОСТ 9.307. Система прокатных лотков IEK состоит из прямых элементов и аксессуаров, предназначенных для изменения направления трассы, а также крышек и соединительных элементов разных габаритов. Лоток перфорированный выпускается по ТУ 3449-001-57393508-2008. По требованиям безопасности изделие соответствует техническому регламенту ТР ТС | Уточняйте у менеджера | Уточняйте у менеджера
00-00113423 | Лоток (PR08.23707) | Промрукав | Система металлических лотков, изготовленных из стали с защитным покрытием по методу Сендзимира – это изделия, на которых защитное цинковое покрытие было нанесено на листовую сталь перед изготовлением. Конструкция лотков тяжелой серии разработана специально для создания трасс с большими кабельными нагрузками и в сложных условиях эксплуатации, делает возможным прокладку большого количества тяжелых кабелей на объектах с большой площадью и пролетами. Лоток обладает высокой вибростойкостью и сверхвысокой несущей способностью. Перфорированные кабельные лотки обеспечивают отличную вентиляцию, увеличивают срок службы кабелей и могут быть закреплены на любой конструкции. | Уточняйте у менеджера | Уточняйте у менеджера
00-00113424 | Лоток (PR08.23681) | Промрукав | Система металлических лотков, изготовленных из стали с защитным покрытием по методу Сендзимира – это изделия, на которых защитное цинковое покрытие было нанесено на листовую сталь перед изготовлением. Конструкция лотков тяжелой серии разработана специально для создания трасс с большими кабельными нагрузками и в сложных условиях эксплуатации, делает возможным прокладку большого количества тяжелых кабелей на объектах с большой площадью и пролетами. Лоток обладает высокой вибростойкостью и сверхвысокой несущей способностью. Перфорированные кабельные лотки обеспечивают отличную вентиляцию, увеличивают срок службы кабелей и могут быть закреплены на любой конструкции. | Уточняйте у менеджера | Уточняйте у менеджера
00-00113425 | Лоток (PR08.23680) | Промрукав | Система металлических лотков, изготовленных из стали с защитным покрытием по методу Сендзимира – это изделия, на которых защитное цинковое покрытие было нанесено на листовую сталь перед изготовлением. Конструкция лотков тяжелой серии разработана специально для создания трасс с большими кабельными нагрузками и в сложных условиях эксплуатации, делает возможным прокладку большого количества тяжелых кабелей на объектах с большой площадью и пролетами. Лоток обладает высокой вибростойкостью и сверхвысокой несущей способностью. Перфорированные кабельные лотки обеспечивают отличную вентиляцию, увеличивают срок службы кабелей и могут быть закреплены на любой конструкции. | Уточняйте у менеджера | Уточняйте у менеджера
00-00113426 | Лоток (PR08.23708) | Промрукав | Система металлических лотков, изготовленных из стали с защитным покрытием по методу Сендзимира – это изделия, на которых защитное цинковое покрытие было нанесено на листовую сталь перед изготовлением. Конструкция лотков тяжелой серии разработана специально для создания трасс с большими кабельными нагрузками и в сложных условиях эксплуатации, делает возможным прокладку большого количества тяжелых кабелей на объектах с большой площадью и пролетами. Лоток обладает высокой вибростойкостью и сверхвысокой несущей способностью. Перфорированные кабельные лотки обеспечивают отличную вентиляцию, увеличивают срок службы кабелей и могут быть закреплены на любой конструкции. | Уточняйте у менеджера | Уточняйте у менеджера
00-00113427 | Лоток (PR08.23760) | Промрукав | Система металлических лотков, изготовленных из стали с защитным покрытием по методу Сендзимира – это изделия, на которых защитное цинковое покрытие было нанесено на листовую сталь перед изготовлением. Конструкция лотков тяжелой серии разработана специально для создания трасс с большими кабельными нагрузками и в сложных условиях эксплуатации, делает возможным прокладку большого количества тяжелых кабелей на объектах с большой площадью и пролетами. Лоток обладает высокой вибростойкостью и сверхвысокой несущей способностью. Перфорированные кабельные лотки обеспечивают отличную вентиляцию, увеличивают срок службы кабелей и могут быть закреплены на любой конструкции. | Уточняйте у менеджера | Уточняйте у менеджера
00-00113428 | Лоток (PR08.23812) | Промрукав | Система металлических лотков, изготовленных из стали с защитным покрытием по методу Сендзимира – это изделия, на которых защитное цинковое покрытие было нанесено на листовую сталь перед изготовлением. Конструкция лотков тяжелой серии разработана специально для создания трасс с большими кабельными нагрузками и в сложных условиях эксплуатации, делает возможным прокладку большого количества тяжелых кабелей на объектах с большой площадью и пролетами. Лоток обладает высокой вибростойкостью и сверхвысокой несущей способностью. Перфорированные кабельные лотки обеспечивают отличную вентиляцию, увеличивают срок службы кабелей и могут быть закреплены на любой конструкции. | Уточняйте у менеджера | Уточняйте у менеджера
00-00113429 | Лоток (PR08.23709) | Промрукав | Система металлических лотков, изготовленных из стали с защитным покрытием по методу Сендзимира – это изделия, на которых защитное цинковое покрытие было нанесено на листовую сталь перед изготовлением. Конструкция лотков тяжелой серии разработана специально для создания трасс с большими кабельными нагрузками и в сложных условиях эксплуатации, делает возможным прокладку большого количества тяжелых кабелей на объектах с большой площадью и пролетами. Лоток обладает высокой вибростойкостью и сверхвысокой несущей способностью. Перфорированные кабельные лотки обеспечивают отличную вентиляцию, увеличивают срок службы кабелей и могут быть закреплены на любой конструкции. | Уточняйте у менеджера | Уточняйте у менеджера
00-00113430 | Лоток (PR08.23761) | Промрукав | Система металлических лотков, изготовленных из стали с защитным покрытием по методу Сендзимира – это изделия, на которых защитное цинковое покрытие было нанесено на листовую сталь перед изготовлением. Конструкция лотков тяжелой серии разработана специально для создания трасс с большими кабельными нагрузками и в сложных условиях эксплуатации, делает возможным прокладку большого количества тяжелых кабелей на объектах с большой площадью и пролетами. Лоток обладает высокой вибростойкостью и сверхвысокой несущей способностью. Перфорированные кабельные лотки обеспечивают отличную вентиляцию, увеличивают срок службы кабелей и могут быть закреплены на любой конструкции. | Уточняйте у менеджера | Уточняйте у менеджера
00-00113431 | Лоток (PR08.23813) | Промрукав | Система металлических лотков, изготовленных из стали с защитным покрытием по методу Сендзимира – это изделия, на которых защитное цинковое покрытие было нанесено на листовую сталь перед изготовлением. Конструкция лотков тяжелой серии разработана специально для создания трасс с большими кабельными нагрузками и в сложных условиях эксплуатации, делает возможным прокладку большого количества тяжелых кабелей на объектах с большой площадью и пролетами. Лоток обладает высокой вибростойкостью и сверхвысокой несущей способностью. Перфорированные кабельные лотки обеспечивают отличную вентиляцию, увеличивают срок службы кабелей и могут быть закреплены на любой конструкции. | Уточняйте у менеджера | Уточняйте у менеджера
00-00113432 | Лоток (PR08.13517) | Промрукав | Система металлических лотков, изготовленных из стали с защитным покрытием по методу Сендзимира – это изделия, на которых защитное цинковое покрытие было нанесено на листовую сталь перед изготовлением. Конструкция лотков тяжелой серии разработана специально для создания трасс с большими кабельными нагрузками и в сложных условиях эксплуатации, делает возможным прокладку большого количества тяжелых кабелей на объектах с большой площадью и пролетами. Лоток обладает высокой вибростойкостью и сверхвысокой несущей способностью. Перфорированные кабельные лотки обеспечивают отличную вентиляцию, увеличивают срок службы кабелей и могут быть закреплены на любой конструкции. | Уточняйте у менеджера | Уточняйте у менеджера
00-00113433 | Лоток (PR08.23762) | Промрукав | Система металлических лотков, изготовленных из стали с защитным покрытием по методу Сендзимира – это изделия, на которых защитное цинковое покрытие было нанесено на листовую сталь перед изготовлением. Конструкция лотков тяжелой серии разработана специально для создания трасс с большими кабельными нагрузками и в сложных условиях эксплуатации, делает возможным прокладку большого количества тяжелых кабелей на объектах с большой площадью и пролетами. Лоток обладает высокой вибростойкостью и сверхвысокой несущей способностью. Перфорированные кабельные лотки обеспечивают отличную вентиляцию, увеличивают срок службы кабелей и могут быть закреплены на любой конструкции. | Уточняйте у менеджера | Уточняйте у менеджера
00-00113434 | Лоток (PR08.23814) | Промрукав | Система металлических лотков, изготовленных из стали с защитным покрытием по методу Сендзимира – это изделия, на которых защитное цинковое покрытие было нанесено на листовую сталь перед изготовлением. Конструкция лотков тяжелой серии разработана специально для создания трасс с большими кабельными нагрузками и в сложных условиях эксплуатации, делает возможным прокладку большого количества тяжелых кабелей на объектах с большой площадью и пролетами. Лоток обладает высокой вибростойкостью и сверхвысокой несущей способностью. Перфорированные кабельные лотки обеспечивают отличную вентиляцию, увеличивают срок службы кабелей и могут быть закреплены на любой конструкции. | Уточняйте у менеджера | Уточняйте у менеджера
00-00133401 | Лоток перфорированный (537-021) | ПожТехКабель | Система кабельных металлических лотков предназначена для построения надежных кабельных трасс любой сложности. Системы кабельных лотков используют на различных объектах промышленного, военного и гражданского строительства. В состав системы входят листовые перфорированные и цельные лотки, крышки к ним, разделители лотков, фасонные изделия: углы горизонтальные, вертикальные внутренние, вертикальные внешние, крышки к ним, переходники, Т- образные отводы, Хобразные отводы, редукции по ширине и высоте, прочие фасонные изделия. А также в состав системы входят элементы опорных конструкций, монтажные элементы, системы крепежа. | 958.26 | 862.43
00-00133407 | Лоток перфорированный (537-041) | ПожТехКабель | Система кабельных металлических лотков предназначена для построения надежных кабельных трасс любой сложности. Системы кабельных лотков используют на различных объектах промышленного, военного и гражданского строительства. В состав системы входят листовые перфорированные и цельные лотки, крышки к ним, разделители лотков, фасонные изделия: углы горизонтальные, вертикальные внутренние, вертикальные внешние, крышки к ним, переходники, Т- образные отводы, Хобразные отводы, редукции по ширине и высоте, прочие фасонные изделия. А также в состав системы входят элементы опорных конструкций, монтажные элементы, системы крепежа. | Уточняйте у менеджера | Уточняйте у менеджера
00-00133384 | Лоток перфорированный (531-022) | ПожТехКабель | Система кабельных металлических лотков предназначена для построения надежных кабельных трасс любой сложности. Системы кабельных лотков используют на различных объектах промышленного, военного и гражданского строительства. В состав системы входят листовые перфорированные и цельные лотки, крышки к ним, разделители лотков, фасонные изделия: углы горизонтальные, вертикальные внутренние, вертикальные внешние, крышки к ним, переходники, Т- образные отводы, Хобразные отводы, редукции по ширине и высоте, прочие фасонные изделия. А также в состав системы входят элементы опорных конструкций, монтажные элементы, системы крепежа. | 724.22 | 651.8
00-00133394 | Лоток перфорированный (535-021) | ПожТехКабель | Система кабельных металлических лотков предназначена для построения надежных кабельных трасс любой сложности. Системы кабельных лотков используют на различных объектах промышленного, военного и гражданского строительства. В состав системы входят листовые перфорированные и цельные лотки, крышки к ним, разделители лотков, фасонные изделия: углы горизонтальные, вертикальные внутренние, вертикальные внешние, крышки к ним, переходники, Т- образные отводы, Хобразные отводы, редукции по ширине и высоте, прочие фасонные изделия. А также в состав системы входят элементы опорных конструкций, монтажные элементы, системы крепежа. | 851.46 | 766.31
00-00113435 | Лоток (PR08.23711) | Промрукав | Система металлических лотков, изготовленных из стали с защитным покрытием по методу Сендзимира – это изделия, на которых защитное цинковое покрытие было нанесено на листовую сталь перед изготовлением. Конструкция лотков тяжелой серии разработана специально для создания трасс с большими кабельными нагрузками и в сложных условиях эксплуатации, делает возможным прокладку большого количества тяжелых кабелей на объектах с большой площадью и пролетами. Лоток обладает высокой вибростойкостью и сверхвысокой несущей способностью. Перфорированные кабельные лотки обеспечивают отличную вентиляцию, увеличивают срок службы кабелей и могут быть закреплены на любой конструкции. | Уточняйте у менеджера | Уточняйте у менеджера
00-00113436 | Лоток (PR08.23763) | Промрукав | Система металлических лотков, изготовленных из стали с защитным покрытием по методу Сендзимира – это изделия, на которых защитное цинковое покрытие было нанесено на листовую сталь перед изготовлением. Конструкция лотков тяжелой серии разработана специально для создания трасс с большими кабельными нагрузками и в сложных условиях эксплуатации, делает возможным прокладку большого количества тяжелых кабелей на объектах с большой площадью и пролетами. Лоток обладает высокой вибростойкостью и сверхвысокой несущей способностью. Перфорированные кабельные лотки обеспечивают отличную вентиляцию, увеличивают срок службы кабелей и могут быть закреплены на любой конструкции. | Уточняйте у менеджера | Уточняйте у менеджера
00-00113437 | Лоток (PR08.23815) | Промрукав | Система металлических лотков, изготовленных из стали с защитным покрытием по методу Сендзимира – это изделия, на которых защитное цинковое покрытие было нанесено на листовую сталь перед изготовлением. Конструкция лотков тяжелой серии разработана специально для создания трасс с большими кабельными нагрузками и в сложных условиях эксплуатации, делает возможным прокладку большого количества тяжелых кабелей на объектах с большой площадью и пролетами. Лоток обладает высокой вибростойкостью и сверхвысокой несущей способностью. Перфорированные кабельные лотки обеспечивают отличную вентиляцию, увеличивают срок службы кабелей и могут быть закреплены на любой конструкции. | Уточняйте у менеджера | Уточняйте у менеджера
00-00113438 | Лоток (PR08.23712) | Промрукав | Система металлических лотков, изготовленных из стали с защитным покрытием по методу Сендзимира – это изделия, на которых защитное цинковое покрытие было нанесено на листовую сталь перед изготовлением. Конструкция лотков тяжелой серии разработана специально для создания трасс с большими кабельными нагрузками и в сложных условиях эксплуатации, делает возможным прокладку большого количества тяжелых кабелей на объектах с большой площадью и пролетами. Лоток обладает высокой вибростойкостью и сверхвысокой несущей способностью. Перфорированные кабельные лотки обеспечивают отличную вентиляцию, увеличивают срок службы кабелей и могут быть закреплены на любой конструкции. | Уточняйте у менеджера | Уточняйте у менеджера
00-00113439 | Лоток (PR08.23764) | Промрукав | Система металлических лотков, изготовленных из стали с защитным покрытием по методу Сендзимира – это изделия, на которых защитное цинковое покрытие было нанесено на листовую сталь перед изготовлением. Конструкция лотков тяжелой серии разработана специально для создания трасс с большими кабельными нагрузками и в сложных условиях эксплуатации, делает возможным прокладку большого количества тяжелых кабелей на объектах с большой площадью и пролетами. Лоток обладает высокой вибростойкостью и сверхвысокой несущей способностью. Перфорированные кабельные лотки обеспечивают отличную вентиляцию, увеличивают срок службы кабелей и могут быть закреплены на любой конструкции. | Уточняйте у менеджера | Уточняйте у менеджера
00-00113440 | Лоток (PR08.23816) | Промрукав | Система металлических лотков, изготовленных из стали с защитным покрытием по методу Сендзимира – это изделия, на которых защитное цинковое покрытие было нанесено на листовую сталь перед изготовлением. Конструкция лотков тяжелой серии разработана специально для создания трасс с большими кабельными нагрузками и в сложных условиях эксплуатации, делает возможным прокладку большого количества тяжелых кабелей на объектах с большой площадью и пролетами. Лоток обладает высокой вибростойкостью и сверхвысокой несущей способностью. Перфорированные кабельные лотки обеспечивают отличную вентиляцию, увеличивают срок службы кабелей и могут быть закреплены на любой конструкции. | Уточняйте у менеджера | Уточняйте у менеджера
00-00113441 | Лоток (PR08.23713) | Промрукав | Система металлических лотков, изготовленных из стали с защитным покрытием по методу Сендзимира – это изделия, на которых защитное цинковое покрытие было нанесено на листовую сталь перед изготовлением. Конструкция лотков тяжелой серии разработана специально для создания трасс с большими кабельными нагрузками и в сложных условиях эксплуатации, делает возможным прокладку большого количества тяжелых кабелей на объектах с большой площадью и пролетами. Лоток обладает высокой вибростойкостью и сверхвысокой несущей способностью. Перфорированные кабельные лотки обеспечивают отличную вентиляцию, увеличивают срок службы кабелей и могут быть закреплены на любой конструкции. | Уточняйте у менеджера | Уточняйте у менеджера
00-00113442 | Лоток (PR08.23765) | Промрукав | Система металлических лотков, изготовленных из стали с защитным покрытием по методу Сендзимира – это изделия, на которых защитное цинковое покрытие было нанесено на листовую сталь перед изготовлением. Конструкция лотков тяжелой серии разработана специально для создания трасс с большими кабельными нагрузками и в сложных условиях эксплуатации, делает возможным прокладку большого количества тяжелых кабелей на объектах с большой площадью и пролетами. Лоток обладает высокой вибростойкостью и сверхвысокой несущей способностью. Перфорированные кабельные лотки обеспечивают отличную вентиляцию, увеличивают срок службы кабелей и могут быть закреплены на любой конструкции. | Уточняйте у менеджера | Уточняйте у менеджера
00-00113443 | Лоток (PR08.23817) | Промрукав | Система металлических лотков, изготовленных из стали с защитным покрытием по методу Сендзимира – это изделия, на которых защитное цинковое покрытие было нанесено на листовую сталь перед изготовлением. Конструкция лотков тяжелой серии разработана специально для создания трасс с большими кабельными нагрузками и в сложных условиях эксплуатации, делает возможным прокладку большого количества тяжелых кабелей на объектах с большой площадью и пролетами. Лоток обладает высокой вибростойкостью и сверхвысокой несущей способностью. Перфорированные кабельные лотки обеспечивают отличную вентиляцию, увеличивают срок службы кабелей и могут быть закреплены на любой конструкции. | Уточняйте у менеджера | Уточняйте у менеджера
00-00113444 | Лоток (PR08.23714) | Промрукав | Система металлических лотков, изготовленных из стали с защитным покрытием по методу Сендзимира – это изделия, на которых защитное цинковое покрытие было нанесено на листовую сталь перед изготовлением. Конструкция лотков тяжелой серии разработана специально для создания трасс с большими кабельными нагрузками и в сложных условиях эксплуатации, делает возможным прокладку большого количества тяжелых кабелей на объектах с большой площадью и пролетами. Лоток обладает высокой вибростойкостью и сверхвысокой несущей способностью. Перфорированные кабельные лотки обеспечивают отличную вентиляцию, увеличивают срок службы кабелей и могут быть закреплены на любой конструкции. | Уточняйте у менеджера | Уточняйте у менеджера
00-00113445 | Лоток (PR08.23766) | Промрукав | Система металлических лотков, изготовленных из стали с защитным покрытием по методу Сендзимира – это изделия, на которых защитное цинковое покрытие было нанесено на листовую сталь перед изготовлением. Конструкция лотков тяжелой серии разработана специально для создания трасс с большими кабельными нагрузками и в сложных условиях эксплуатации, делает возможным прокладку большого количества тяжелых кабелей на объектах с большой площадью и пролетами. Лоток обладает высокой вибростойкостью и сверхвысокой несущей способностью. Перфорированные кабельные лотки обеспечивают отличную вентиляцию, увеличивают срок службы кабелей и могут быть закреплены на любой конструкции. | Уточняйте у менеджера | Уточняйте у менеджера
00-00113446 | Лоток (PR08.23677) | Промрукав | Система металлических лотков, изготовленных из стали с защитным покрытием по методу Сендзимира – это изделия, на которых защитное цинковое покрытие было нанесено на листовую сталь перед изготовлением. Конструкция лотков тяжелой серии разработана специально для создания трасс с большими кабельными нагрузками и в сложных условиях эксплуатации, делает возможным прокладку большого количества тяжелых кабелей на объектах с большой площадью и пролетами. Лоток обладает высокой вибростойкостью и сверхвысокой несущей способностью. Перфорированные кабельные лотки обеспечивают отличную вентиляцию, увеличивают срок службы кабелей и могут быть закреплены на любой конструкции. | Уточняйте у менеджера | Уточняйте у менеджера
00-00113447 | Лоток (PR08.23715) | Промрукав | Система металлических лотков, изготовленных из стали с защитным покрытием по методу Сендзимира – это изделия, на которых защитное цинковое покрытие было нанесено на листовую сталь перед изготовлением. Конструкция лотков тяжелой серии разработана специально для создания трасс с большими кабельными нагрузками и в сложных условиях эксплуатации, делает возможным прокладку большого количества тяжелых кабелей на объектах с большой площадью и пролетами. Лоток обладает высокой вибростойкостью и сверхвысокой несущей способностью. Перфорированные кабельные лотки обеспечивают отличную вентиляцию, увеличивают срок службы кабелей и могут быть закреплены на любой конструкции. | Уточняйте у менеджера | Уточняйте у менеджера
00-00113448 | Лоток (PR08.23767) | Промрукав | Система металлических лотков, изготовленных из стали с защитным покрытием по методу Сендзимира – это изделия, на которых защитное цинковое покрытие было нанесено на листовую сталь перед изготовлением. Конструкция лотков тяжелой серии разработана специально для создания трасс с большими кабельными нагрузками и в сложных условиях эксплуатации, делает возможным прокладку большого количества тяжелых кабелей на объектах с большой площадью и пролетами. Лоток обладает высокой вибростойкостью и сверхвысокой несущей способностью. Перфорированные кабельные лотки обеспечивают отличную вентиляцию, увеличивают срок службы кабелей и могут быть закреплены на любой конструкции. | Уточняйте у менеджера | Уточняйте у менеджера
00-00113449 | Лоток (PR08.23819) | Промрукав | Система металлических лотков, изготовленных из стали с защитным покрытием по методу Сендзимира – это изделия, на которых защитное цинковое покрытие было нанесено на листовую сталь перед изготовлением. Конструкция лотков тяжелой серии разработана специально для создания трасс с большими кабельными нагрузками и в сложных условиях эксплуатации, делает возможным прокладку большого количества тяжелых кабелей на объектах с большой площадью и пролетами. Лоток обладает высокой вибростойкостью и сверхвысокой несущей способностью. Перфорированные кабельные лотки обеспечивают отличную вентиляцию, увеличивают срок службы кабелей и могут быть закреплены на любой конструкции. | Уточняйте у менеджера | Уточняйте у менеджера
00-00133104 | Лоток перфорированный (537-022) | ПожТехКабель | Система кабельных металлических лотков предназначена для построения надежных кабельных трасс любой сложности. Системы кабельных лотков используют на различных объектах промышленного, военного и гражданского строительства. В состав системы входят листовые перфорированные и цельные лотки, крышки к ним, разделители лотков, фасонные изделия: углы горизонтальные, вертикальные внутренние, вертикальные внешние, крышки к ним, переходники, Т- образные отводы, Хобразные отводы, редукции по ширине и высоте, прочие фасонные изделия. А также в состав системы входят элементы опорных конструкций, монтажные элементы, системы крепежа. | 1058.69 | 952.82
00-00133405 | Лоток перфорированный (537-042) | ПожТехКабель | Система кабельных металлических лотков предназначена для построения надежных кабельных трасс любой сложности. Системы кабельных лотков используют на различных объектах промышленного, военного и гражданского строительства. В состав системы входят листовые перфорированные и цельные лотки, крышки к ним, разделители лотков, фасонные изделия: углы горизонтальные, вертикальные внутренние, вертикальные внешние, крышки к ним, переходники, Т- образные отводы, Хобразные отводы, редукции по ширине и высоте, прочие фасонные изделия. А также в состав системы входят элементы опорных конструкций, монтажные элементы, системы крепежа. | 1629.63 | 1466.67
00-00109185 | Лоток перфорированный (531-023) | ПожТехКабель | Система кабельных металлических лотков предназначена для построения надежных кабельных трасс любой сложности. Системы кабельных лотков используют на различных объектах промышленного, военного и гражданского строительства. В состав системы входят листовые перфорированные и цельные лотки, крышки к ним, разделители лотков, фасонные изделия: углы горизонтальные, вертикальные внутренние, вертикальные внешние, крышки к ним, переходники, Т- образные отводы, Хобразные отводы, редукции по ширине и высоте, прочие фасонные изделия. А также в состав системы входят элементы опорных конструкций, монтажные элементы, системы крепежа. | 840.02 | 756.02
00-00133393 | Лоток перфорированный (535-022) | ПожТехКабель | Система кабельных металлических лотков предназначена для построения надежных кабельных трасс любой сложности. Системы кабельных лотков используют на различных объектах промышленного, военного и гражданского строительства. В состав системы входят листовые перфорированные и цельные лотки, крышки к ним, разделители лотков, фасонные изделия: углы горизонтальные, вертикальные внутренние, вертикальные внешние, крышки к ним, переходники, Т- образные отводы, Хобразные отводы, редукции по ширине и высоте, прочие фасонные изделия. А также в состав системы входят элементы опорных конструкций, монтажные элементы, системы крепежа. | 979 | 881.1
00-00113450 | Лоток (PR08.23716) | Промрукав | Система металлических лотков, изготовленных из стали с защитным покрытием по методу Сендзимира – это изделия, на которых защитное цинковое покрытие было нанесено на листовую сталь перед изготовлением. Конструкция лотков тяжелой серии разработана специально для создания трасс с большими кабельными нагрузками и в сложных условиях эксплуатации, делает возможным прокладку большого количества тяжелых кабелей на объектах с большой площадью и пролетами. Лоток обладает высокой вибростойкостью и сверхвысокой несущей способностью. Перфорированные кабельные лотки обеспечивают отличную вентиляцию, увеличивают срок службы кабелей и могут быть закреплены на любой конструкции. | Уточняйте у менеджера | Уточняйте у менеджера
00-00113451 | Лоток (PR08.23768) | Промрукав | Система металлических лотков, изготовленных из стали с защитным покрытием по методу Сендзимира – это изделия, на которых защитное цинковое покрытие было нанесено на листовую сталь перед изготовлением. Конструкция лотков тяжелой серии разработана специально для создания трасс с большими кабельными нагрузками и в сложных условиях эксплуатации, делает возможным прокладку большого количества тяжелых кабелей на объектах с большой площадью и пролетами. Лоток обладает высокой вибростойкостью и сверхвысокой несущей способностью. Перфорированные кабельные лотки обеспечивают отличную вентиляцию, увеличивают срок службы кабелей и могут быть закреплены на любой конструкции. | Уточняйте у менеджера | Уточняйте у менеджера
00-00113452 | Лоток (PR08.23820) | Промрукав | Система металлических лотков, изготовленных из стали с защитным покрытием по методу Сендзимира – это изделия, на которых защитное цинковое покрытие было нанесено на листовую сталь перед изготовлением. Конструкция лотков тяжелой серии разработана специально для создания трасс с большими кабельными нагрузками и в сложных условиях эксплуатации, делает возможным прокладку большого количества тяжелых кабелей на объектах с большой площадью и пролетами. Лоток обладает высокой вибростойкостью и сверхвысокой несущей способностью. Перфорированные кабельные лотки обеспечивают отличную вентиляцию, увеличивают срок службы кабелей и могут быть закреплены на любой конструкции. | Уточняйте у менеджера | Уточняйте у менеджера
00-00113453 | Лоток (PR08.23717) | Промрукав | Система металлических лотков, изготовленных из стали с защитным покрытием по методу Сендзимира – это изделия, на которых защитное цинковое покрытие было нанесено на листовую сталь перед изготовлением. Конструкция лотков тяжелой серии разработана специально для создания трасс с большими кабельными нагрузками и в сложных условиях эксплуатации, делает возможным прокладку большого количества тяжелых кабелей на объектах с большой площадью и пролетами. Лоток обладает высокой вибростойкостью и сверхвысокой несущей способностью. Перфорированные кабельные лотки обеспечивают отличную вентиляцию, увеличивают срок службы кабелей и могут быть закреплены на любой конструкции. | Уточняйте у менеджера | Уточняйте у менеджера
00-00113454 | Лоток (PR08.23769) | Промрукав | Система металлических лотков, изготовленных из стали с защитным покрытием по методу Сендзимира – это изделия, на которых защитное цинковое покрытие было нанесено на листовую сталь перед изготовлением. Конструкция лотков тяжелой серии разработана специально для создания трасс с большими кабельными нагрузками и в сложных условиях эксплуатации, делает возможным прокладку большого количества тяжелых кабелей на объектах с большой площадью и пролетами. Лоток обладает высокой вибростойкостью и сверхвысокой несущей способностью. Перфорированные кабельные лотки обеспечивают отличную вентиляцию, увеличивают срок службы кабелей и могут быть закреплены на Система металлических лотков, изготовленных из стали с защитным покрытием по методу Сендзимира – это изделия, на которых защитное цинковое покрытие было нанесено на листовую сталь перед изготовлением. Конструкция лотков тяжелой серии разработана специально для создания трасс с большими кабельными нагрузками и в сложных условиях эксплуатации, дела | Уточняйте у менеджера | Уточняйте у менеджера
00-00113455 | Лоток (PR08.23821) | Промрукав | Система металлических лотков, изготовленных из стали с защитным покрытием по методу Сендзимира – это изделия, на которых защитное цинковое покрытие было нанесено на листовую сталь перед изготовлением. Конструкция лотков тяжелой серии разработана специально для создания трасс с большими кабельными нагрузками и в сложных условиях эксплуатации, делает возможным прокладку большого количества тяжелых кабелей на объектах с большой площадью и пролетами. Лоток обладает высокой вибростойкостью и сверхвысокой несущей способностью. Перфорированные кабельные лотки обеспечивают отличную вентиляцию, увеличивают срок службы кабелей и могут быть закреплены на любой конструкции. | Уточняйте у менеджера | Уточняйте у менеджера
00-00113456 | Лоток (PR08.23718) | Промрукав | Система металлических лотков, изготовленных из стали с защитным покрытием по методу Сендзимира – это изделия, на которых защитное цинковое покрытие было нанесено на листовую сталь перед изготовлением. Конструкция лотков тяжелой серии разработана специально для создания трасс с большими кабельными нагрузками и в сложных условиях эксплуатации, делает возможным прокладку большого количества тяжелых кабелей на объектах с большой площадью и пролетами. Лоток обладает высокой вибростойкостью и сверхвысокой несущей способностью. Перфорированные кабельные лотки обеспечивают отличную вентиляцию, увеличивают срок службы кабелей и могут быть закреплены на любой конструкции. | Уточняйте у менеджера | Уточняйте у менеджера
00-00113457 | Лоток (PR08.23770) | Промрукав | Система металлических лотков, изготовленных из стали с защитным покрытием по методу Сендзимира – это изделия, на которых защитное цинковое покрытие было нанесено на листовую сталь перед изготовлением. Конструкция лотков тяжелой серии разработана специально для создания трасс с большими кабельными нагрузками и в сложных условиях эксплуатации, делает возможным прокладку большого количества тяжелых кабелей на объектах с большой площадью и пролетами. Лоток обладает высокой вибростойкостью и сверхвысокой несущей способностью. Перфорированные кабельные лотки обеспечивают отличную вентиляцию, увеличивают срок службы кабелей и могут быть закреплены на любой конструкции. | Уточняйте у менеджера | Уточняйте у менеджера
00-00113458 | Лоток (PR08.23822) | Промрукав | Система металлических лотков, изготовленных из стали с защитным покрытием по методу Сендзимира – это изделия, на которых защитное цинковое покрытие было нанесено на листовую сталь перед изготовлением. Конструкция лотков тяжелой серии разработана специально для создания трасс с большими кабельными нагрузками и в сложных условиях эксплуатации, делает возможным прокладку большого количества тяжелых кабелей на объектах с большой площадью и пролетами. Лоток обладает высокой вибростойкостью и сверхвысокой несущей способностью. Перфорированные кабельные лотки обеспечивают отличную вентиляцию, увеличивают срок службы кабелей и могут быть закреплены на любой конструкции. | Уточняйте у менеджера | Уточняйте у менеджера
00-00113459 | Лоток (PR08.23719) | Промрукав | Система металлических лотков, изготовленных из стали с защитным покрытием по методу Сендзимира – это изделия, на которых защитное цинковое покрытие было нанесено на листовую сталь перед изготовлением. Конструкция лотков тяжелой серии разработана специально для создания трасс с большими кабельными нагрузками и в сложных условиях эксплуатации, делает возможным прокладку большого количества тяжелых кабелей на объектах с большой площадью и пролетами. Лоток обладает высокой вибростойкостью и сверхвысокой несущей способностью. Перфорированные кабельные лотки обеспечивают отличную вентиляцию, увеличивают срок службы кабелей и могут быть закреплены на любой конструкции. | Уточняйте у менеджера | Уточняйте у менеджера
00-00113460 | Лоток (PR08.23771) | Промрукав | Система металлических лотков, изготовленных из стали с защитным покрытием по методу Сендзимира – это изделия, на которых защитное цинковое покрытие было нанесено на листовую сталь перед изготовлением. Конструкция лотков тяжелой серии разработана специально для создания трасс с большими кабельными нагрузками и в сложных условиях эксплуатации, делает возможным прокладку большого количества тяжелых кабелей на объектах с большой площадью и пролетами. Лоток обладает высокой вибростойкостью и сверхвысокой несущей способностью. Перфорированные кабельные лотки обеспечивают отличную вентиляцию, увеличивают срок службы кабелей и могут быть закреплены на любой конструкции. | Уточняйте у менеджера | Уточняйте у менеджера
00-00113461 | Лоток (PR08.23823) | Промрукав | Система металлических лотков, изготовленных из стали с защитным покрытием по методу Сендзимира – это изделия, на которых защитное цинковое покрытие было нанесено на листовую сталь перед изготовлением. Конструкция лотков тяжелой серии разработана специально для создания трасс с большими кабельными нагрузками и в сложных условиях эксплуатации, делает возможным прокладку большого количества тяжелых кабелей на объектах с большой площадью и пролетами. Лоток обладает высокой вибростойкостью и сверхвысокой несущей способностью. Перфорированные кабельные лотки обеспечивают отличную вентиляцию, увеличивают срок службы кабелей и могут быть закреплены на любой конструкции. | Уточняйте у менеджера | Уточняйте у менеджера
00-00113462 | Лоток (PR08.23720) | Промрукав | Система металлических лотков, изготовленных из стали с защитным покрытием по методу Сендзимира – это изделия, на которых защитное цинковое покрытие было нанесено на листовую сталь перед изготовлением. Конструкция лотков тяжелой серии разработана специально для создания трасс с большими кабельными нагрузками и в сложных условиях эксплуатации, делает возможным прокладку большого количества тяжелых кабелей на объектах с большой площадью и пролетами. Лоток обладает высокой вибростойкостью и сверхвысокой несущей способностью. Перфорированные кабельные лотки обеспечивают отличную вентиляцию, увеличивают срок службы кабелей и могут быть закреплены на любой конструкции. | Уточняйте у менеджера | Уточняйте у менеджера
00-00113463 | Лоток (PR08.23772) | Промрукав | Система металлических лотков, изготовленных из стали с защитным покрытием по методу Сендзимира – это изделия, на которых защитное цинковое покрытие было нанесено на листовую сталь перед изготовлением. Конструкция лотков тяжелой серии разработана специально для создания трасс с большими кабельными нагрузками и в сложных условиях эксплуатации, делает возможным прокладку большого количества тяжелых кабелей на объектах с большой площадью и пролетами. Лоток обладает высокой вибростойкостью и сверхвысокой несущей способностью. Перфорированные кабельные лотки обеспечивают отличную вентиляцию, увеличивают срок службы кабелей и могут быть закреплены на любой конструкции. | Уточняйте у менеджера | Уточняйте у менеджера
00-00113464 | Лоток (PR08.23679) | Промрукав | Система металлических лотков, изготовленных из стали с защитным покрытием по методу Сендзимира – это изделия, на которых защитное цинковое покрытие было нанесено на листовую сталь перед изготовлением. Конструкция лотков тяжелой серии разработана специально для создания трасс с большими кабельными нагрузками и в сложных условиях эксплуатации, делает возможным прокладку большого количества тяжелых кабелей на объектах с большой площадью и пролетами. Лоток обладает высокой вибростойкостью и сверхвысокой несущей способностью. Перфорированные кабельные лотки обеспечивают отличную вентиляцию, увеличивают срок службы кабелей и могут быть закреплены на любой конструкции. | Уточняйте у менеджера | Уточняйте у менеджера
00-00113465 | Лоток (PR08.23721) | Промрукав | Система металлических лотков, изготовленных из стали с защитным покрытием по методу Сендзимира – это изделия, на которых защитное цинковое покрытие было нанесено на листовую сталь перед изготовлением. Конструкция лотков тяжелой серии разработана специально для создания трасс с большими кабельными нагрузками и в сложных условиях эксплуатации, делает возможным прокладку большого количества тяжелых кабелей на объектах с большой площадью и пролетами. Лоток обладает высокой вибростойкостью и сверхвысокой несущей способностью. Перфорированные кабельные лотки обеспечивают отличную вентиляцию, увеличивают срок службы кабелей и могут быть закреплены на любой конструкции. | Уточняйте у менеджера | Уточняйте у менеджера
00-00113466 | Лоток (PR08.23773) | Промрукав | Система металлических лотков, изготовленных из стали с защитным покрытием по методу Сендзимира – это изделия, на которых защитное цинковое покрытие было нанесено на листовую сталь перед изготовлением. Конструкция лотков тяжелой серии разработана специально для создания трасс с большими кабельными нагрузками и в сложных условиях эксплуатации, делает возможным прокладку большого количества тяжелых кабелей на объектах с большой площадью и пролетами. Лоток обладает высокой вибростойкостью и сверхвысокой несущей способностью. Перфорированные кабельные лотки обеспечивают отличную вентиляцию, увеличивают срок службы кабелей и могут быть закреплены на любой конструкции. | Уточняйте у менеджера | Уточняйте у менеджера
00-00113467 | Лоток (PR08.23825) | Промрукав | Система металлических лотков, изготовленных из стали с защитным покрытием по методу Сендзимира – это изделия, на которых защитное цинковое покрытие было нанесено на листовую сталь перед изготовлением. Конструкция лотков тяжелой серии разработана специально для создания трасс с большими кабельными нагрузками и в сложных условиях эксплуатации, делает возможным прокладку большого количества тяжелых кабелей на объектах с большой площадью и пролетами. Лоток обладает высокой вибростойкостью и сверхвысокой несущей способностью. Перфорированные кабельные лотки обеспечивают отличную вентиляцию, увеличивают срок службы кабелей и могут быть закреплены на любой конструкции. | Уточняйте у менеджера | Уточняйте у менеджера
00-00113468 | Лоток (PR08.23722) | Промрукав | Система металлических лотков, изготовленных из стали с защитным покрытием по методу Сендзимира – это изделия, на которых защитное цинковое покрытие было нанесено на листовую сталь перед изготовлением. Конструкция лотков тяжелой серии разработана специально для создания трасс с большими кабельными нагрузками и в сложных условиях эксплуатации, делает возможным прокладку большого количества тяжелых кабелей на объектах с большой площадью и пролетами. Лоток обладает высокой вибростойкостью и сверхвысокой несущей способностью. Перфорированные кабельные лотки обеспечивают отличную вентиляцию, увеличивают срок службы кабелей и могут быть закреплены на любой конструкции. | Уточняйте у менеджера | Уточняйте у менеджера
00-00113469 | Лоток (PR08.23774) | Промрукав | Система металлических лотков, изготовленных из стали с защитным покрытием по методу Сендзимира – это изделия, на которых защитное цинковое покрытие было нанесено на листовую сталь перед изготовлением. Конструкция лотков тяжелой серии разработана специально для создания трасс с большими кабельными нагрузками и в сложных условиях эксплуатации, делает возможным прокладку большого количества тяжелых кабелей на объектах с большой площадью и пролетами. Лоток обладает высокой вибростойкостью и сверхвысокой несущей способностью. Перфорированные кабельные лотки обеспечивают отличную вентиляцию, увеличивают срок службы кабелей и могут быть закреплены на любой конструкции. | Уточняйте у менеджера | Уточняйте у менеджера
00-00113470 | Лоток (PR08.23826) | Промрукав | Система металлических лотков, изготовленных из стали с защитным покрытием по методу Сендзимира – это изделия, на которых защитное цинковое покрытие было нанесено на листовую сталь перед изготовлением. Конструкция лотков тяжелой серии разработана специально для создания трасс с большими кабельными нагрузками и в сложных условиях эксплуатации, делает возможным прокладку большого количества тяжелых кабелей на объектах с большой площадью и пролетами. Лоток обладает высокой вибростойкостью и сверхвысокой несущей способностью. Перфорированные кабельные лотки обеспечивают отличную вентиляцию, увеличивают срок службы кабелей и могут быть закреплены на любой конструкции. | Уточняйте у менеджера | Уточняйте у менеджера
00-00113471 | Лоток (PR08.13520) | Промрукав | Система металлических лотков, изготовленных из стали с защитным покрытием по методу Сендзимира – это изделия, на которых защитное цинковое покрытие было нанесено на листовую сталь перед изготовлением. Конструкция лотков тяжелой серии разработана специально для создания трасс с большими кабельными нагрузками и в сложных условиях эксплуатации, делает возможным прокладку большого количества тяжелых кабелей на объектах с большой площадью и пролетами. Лоток обладает высокой вибростойкостью и сверхвысокой несущей способностью. Перфорированные кабельные лотки обеспечивают отличную вентиляцию, увеличивают срок службы кабелей и могут быть закреплены на любой конструкции. | Уточняйте у менеджера | Уточняйте у менеджера
00-00113472 | Лоток (PR08.23775) | Промрукав | Система металлических лотков, изготовленных из стали с защитным покрытием по методу Сендзимира – это изделия, на которых защитное цинковое покрытие было нанесено на листовую сталь перед изготовлением. Конструкция лотков тяжелой серии разработана специально для создания трасс с большими кабельными нагрузками и в сложных условиях эксплуатации, делает возможным прокладку большого количества тяжелых кабелей на объектах с большой площадью и пролетами. Лоток обладает высокой вибростойкостью и сверхвысокой несущей способностью. Перфорированные кабельные лотки обеспечивают отличную вентиляцию, увеличивают срок службы кабелей и могут быть закреплены на любой конструкции. | Уточняйте у менеджера | Уточняйте у менеджера
00-00113473 | Лоток (PR08.23827) | Промрукав | Система металлических лотков, изготовленных из стали с защитным покрытием по методу Сендзимира – это изделия, на которых защитное цинковое покрытие было нанесено на листовую сталь перед изготовлением. Конструкция лотков тяжелой серии разработана специально для создания трасс с большими кабельными нагрузками и в сложных условиях эксплуатации, делает возможным прокладку большого количества тяжелых кабелей на объектах с большой площадью и пролетами. Лоток обладает высокой вибростойкостью и сверхвысокой несущей способностью. Перфорированные кабельные лотки обеспечивают отличную вентиляцию, увеличивают срок службы кабелей и могут быть закреплены на любой конструкции. | Уточняйте у менеджера | Уточняйте у менеджера
00-00130768 | Лоток перфорированный (537-023) | ПожТехКабель | Система кабельных металлических лотков предназначена для построения надежных кабельных трасс любой сложности. Системы кабельных лотков используют на различных объектах промышленного, военного и гражданского строительства. В состав системы входят листовые перфорированные и цельные лотки, крышки к ним, разделители лотков, фасонные изделия: углы горизонтальные, вертикальные внутренние, вертикальные внешние, крышки к ним, переходники, Т- образные отводы, Хобразные отводы, редукции по ширине и высоте, прочие фасонные изделия. А также в состав системы входят элементы опорных конструкций, монтажные элементы, системы крепежа. | 1194.99 | 1075.49
00-00133386 | Лоток перфорированный (531-024) | ПожТехКабель | Система кабельных металлических лотков предназначена для построения надежных кабельных трасс любой сложности. Системы кабельных лотков используют на различных объектах промышленного, военного и гражданского строительства. В состав системы входят листовые перфорированные и цельные лотки, крышки к ним, разделители лотков, фасонные изделия: углы горизонтальные, вертикальные внутренние, вертикальные внешние, крышки к ним, переходники, Т- образные отводы, Хобразные отводы, редукции по ширине и высоте, прочие фасонные изделия. А также в состав системы входят элементы опорных конструкций, монтажные элементы, системы крепежа. | 933.77 | 840.39
00-00133395 | Лоток перфорированный (535-023) | ПожТехКабель | Система кабельных металлических лотков предназначена для построения надежных кабельных трасс любой сложности. Системы кабельных лотков используют на различных объектах промышленного, военного и гражданского строительства. В состав системы входят листовые перфорированные и цельные лотки, крышки к ним, разделители лотков, фасонные изделия: углы горизонтальные, вертикальные внутренние, вертикальные внешние, крышки к ним, переходники, Т- образные отводы, Хобразные отводы, редукции по ширине и высоте, прочие фасонные изделия. А также в состав системы входят элементы опорных конструкций, монтажные элементы, системы крепежа. | 1064.61 | 958.15
00-00113474 | Лоток (PR08.23724) | Промрукав | Система металлических лотков, изготовленных из стали с защитным покрытием по методу Сендзимира – это изделия, на которых защитное цинковое покрытие было нанесено на листовую сталь перед изготовлением. Конструкция лотков тяжелой серии разработана специально для создания трасс с большими кабельными нагрузками и в сложных условиях эксплуатации, делает возможным прокладку большого количества тяжелых кабелей на объектах с большой площадью и пролетами. Лоток обладает высокой вибростойкостью и сверхвысокой несущей способностью. Перфорированные кабельные лотки обеспечивают отличную вентиляцию, увеличивают срок службы кабелей и могут быть закреплены на любой конструкции. | Уточняйте у менеджера | Уточняйте у менеджера
00-00113475 | Лоток (PR08.23776) | Промрукав | Система металлических лотков, изготовленных из стали с защитным покрытием по методу Сендзимира – это изделия, на которых защитное цинковое покрытие было нанесено на листовую сталь перед изготовлением. Конструкция лотков тяжелой серии разработана специально для создания трасс с большими кабельными нагрузками и в сложных условиях эксплуатации, делает возможным прокладку большого количества тяжелых кабелей на объектах с большой площадью и пролетами. Лоток обладает высокой вибростойкостью и сверхвысокой несущей способностью. Перфорированные кабельные лотки обеспечивают отличную вентиляцию, увеличивают срок службы кабелей и могут быть закреплены на любой конструкции. | Уточняйте у менеджера | Уточняйте у менеджера
00-00113476 | Лоток (PR08.23828) | Промрукав | Система металлических лотков, изготовленных из стали с защитным покрытием по методу Сендзимира – это изделия, на которых защитное цинковое покрытие было нанесено на листовую сталь перед изготовлением. Конструкция лотков тяжелой серии разработана специально для создания трасс с большими кабельными нагрузками и в сложных условиях эксплуатации, делает возможным прокладку большого количества тяжелых кабелей на объектах с большой площадью и пролетами. Лоток обладает высокой вибростойкостью и сверхвысокой несущей способностью. Перфорированные кабельные лотки обеспечивают отличную вентиляцию, увеличивают срок службы кабелей и могут быть закреплены на любой конструкции. | Уточняйте у менеджера | Уточняйте у менеджера
00-00113477 | Лоток (PR08.23725) | Промрукав | Система металлических лотков, изготовленных из стали с защитным покрытием по методу Сендзимира – это изделия, на которых защитное цинковое покрытие было нанесено на листовую сталь перед изготовлением. Конструкция лотков тяжелой серии разработана специально для создания трасс с большими кабельными нагрузками и в сложных условиях эксплуатации, делает возможным прокладку большого количества тяжелых кабелей на объектах с большой площадью и пролетами. Лоток обладает высокой вибростойкостью и сверхвысокой несущей способностью. Перфорированные кабельные лотки обеспечивают отличную вентиляцию, увеличивают срок службы кабелей и могут быть закреплены на любой конструкции. | Уточняйте у менеджера | Уточняйте у менеджера
00-00113478 | Лоток (PR08.23777) | Промрукав | Система металлических лотков, изготовленных из стали с защитным покрытием по методу Сендзимира – это изделия, на которых защитное цинковое покрытие было нанесено на листовую сталь перед изготовлением. Конструкция лотков тяжелой серии разработана специально для создания трасс с большими кабельными нагрузками и в сложных условиях эксплуатации, делает возможным прокладку большого количества тяжелых кабелей на объектах с большой площадью и пролетами. Лоток обладает высокой вибростойкостью и сверхвысокой несущей способностью. Перфорированные кабельные лотки обеспечивают отличную вентиляцию, увеличивают срок службы кабелей и могут быть закреплены на любой конструкции. | Уточняйте у менеджера | Уточняйте у менеджера
00-00113479 | Лоток (PR08.23829) | Промрукав | Система металлических лотков, изготовленных из стали с защитным покрытием по методу Сендзимира – это изделия, на которых защитное цинковое покрытие было нанесено на листовую сталь перед изготовлением. Конструкция лотков тяжелой серии разработана специально для создания трасс с большими кабельными нагрузками и в сложных условиях эксплуатации, делает возможным прокладку большого количества тяжелых кабелей на объектах с большой площадью и пролетами. Лоток обладает высокой вибростойкостью и сверхвысокой несущей способностью. Перфорированные кабельные лотки обеспечивают отличную вентиляцию, увеличивают срок службы кабелей и могут быть закреплены на любой конструкции. | Уточняйте у менеджера | Уточняйте у менеджера
00-00113480 | Лоток (PR08.23726) | Промрукав | Система металлических лотков, изготовленных из стали с защитным покрытием по методу Сендзимира – это изделия, на которых защитное цинковое покрытие было нанесено на листовую сталь перед изготовлением. Конструкция лотков тяжелой серии разработана специально для создания трасс с большими кабельными нагрузками и в сложных условиях эксплуатации, делает возможным прокладку большого количества тяжелых кабелей на объектах с большой площадью и пролетами. Лоток обладает высокой вибростойкостью и сверхвысокой несущей способностью. Перфорированные кабельные лотки обеспечивают отличную вентиляцию, увеличивают срок службы кабелей и могут быть закреплены на любой конструкции. | Уточняйте у менеджера | Уточняйте у менеджера
00-00113481 | Лоток (PR08.23778) | Промрукав | Система металлических лотков, изготовленных из стали с защитным покрытием по методу Сендзимира – это изделия, на которых защитное цинковое покрытие было нанесено на листовую сталь перед изготовлением. Конструкция лотков тяжелой серии разработана специально для создания трасс с большими кабельными нагрузками и в сложных условиях эксплуатации, делает возможным прокладку большого количества тяжелых кабелей на объектах с большой площадью и пролетами. Лоток обладает высокой вибростойкостью и сверхвысокой несущей способностью. Перфорированные кабельные лотки обеспечивают отличную вентиляцию, увеличивают срок службы кабелей и могут быть закреплены на любой конструкции. | Уточняйте у менеджера | Уточняйте у менеджера
00-00113482 | Лоток (PR08.23830) | Промрукав | Система металлических лотков, изготовленных из стали с защитным покрытием по методу Сендзимира – это изделия, на которых защитное цинковое покрытие было нанесено на листовую сталь перед изготовлением. Конструкция лотков тяжелой серии разработана специально для создания трасс с большими кабельными нагрузками и в сложных условиях эксплуатации, делает возможным прокладку большого количества тяжелых кабелей на объектах с большой площадью и пролетами. Лоток обладает высокой вибростойкостью и сверхвысокой несущей способностью. Перфорированные кабельные лотки обеспечивают отличную вентиляцию, увеличивают срок службы кабелей и могут быть закреплены на любой конструкции. | Уточняйте у менеджера | Уточняйте у менеджера
00-00133402 | Лоток перфорированный (537-024) | ПожТехКабель | Система кабельных металлических лотков предназначена для построения надежных кабельных трасс любой сложности. Системы кабельных лотков используют на различных объектах промышленного, военного и гражданского строительства. В состав системы входят листовые перфорированные и цельные лотки, крышки к ним, разделители лотков, фасонные изделия: углы горизонтальные, вертикальные внутренние, вертикальные внешние, крышки к ним, переходники, Т- образные отводы, Хобразные отводы, редукции по ширине и высоте, прочие фасонные изделия. А также в состав системы входят элементы опорных конструкций, монтажные элементы, системы крепежа. | 1317.38 | 1185.64
00-00133404 | Лоток перфорированный (537-044) | ПожТехКабель | Система кабельных металлических лотков предназначена для построения надежных кабельных трасс любой сложности. Системы кабельных лотков используют на различных объектах промышленного, военного и гражданского строительства. В состав системы входят листовые перфорированные и цельные лотки, крышки к ним, разделители лотков, фасонные изделия: углы горизонтальные, вертикальные внутренние, вертикальные внешние, крышки к ним, переходники, Т- образные отводы, Хобразные отводы, редукции по ширине и высоте, прочие фасонные изделия. А также в состав системы входят элементы опорных конструкций, монтажные элементы, системы крепежа. | Уточняйте у менеджера | Уточняйте у менеджера
00-00114680 | Лоток перфорированный (531-025) | ПожТехКабель | Система кабельных металлических лотков предназначена для построения надежных кабельных трасс любой сложности. Системы кабельных лотков используют на различных объектах промышленного, военного и гражданского строительства. В состав системы входят листовые перфорированные и цельные лотки, крышки к ним, разделители лотков, фасонные изделия: углы горизонтальные, вертикальные внутренние, вертикальные внешние, крышки к ним, переходники, Т- образные отводы, Хобразные отводы, редукции по ширине и высоте, прочие фасонные изделия. А также в состав системы входят элементы опорных конструкций, монтажные элементы, системы крепежа. | 961.12 | 865
00-00133388 | Лоток перфорированный (531-045) | ПожТехКабель | Система кабельных металлических лотков предназначена для построения надежных кабельных трасс любой сложности. Системы кабельных лотков используют на различных объектах промышленного, военного и гражданского строительства. В состав системы входят листовые перфорированные и цельные лотки, крышки к ним, разделители лотков, фасонные изделия: углы горизонтальные, вертикальные внутренние, вертикальные внешние, крышки к ним, переходники, Т- образные отводы, Хобразные отводы, редукции по ширине и высоте, прочие фасонные изделия. А также в состав системы входят элементы опорных конструкций, монтажные элементы, системы крепежа. | 1570.3 | 1413.27
00-00133397 | Лоток перфорированный (535-024) | ПожТехКабель | Система кабельных металлических лотков предназначена для построения надежных кабельных трасс любой сложности. Системы кабельных лотков используют на различных объектах промышленного, военного и гражданского строительства. В состав системы входят листовые перфорированные и цельные лотки, крышки к ним, разделители лотков, фасонные изделия: углы горизонтальные, вертикальные внутренние, вертикальные внешние, крышки к ним, переходники, Т- образные отводы, Хобразные отводы, редукции по ширине и высоте, прочие фасонные изделия. А также в состав системы входят элементы опорных конструкций, монтажные элементы, системы крепежа. | 1199.12 | 1079.21
00-00113483 | Лоток (PR08.23727) | Промрукав | Система металлических лотков, изготовленных из стали с защитным покрытием по методу Сендзимира – это изделия, на которых защитное цинковое покрытие было нанесено на листовую сталь перед изготовлением. Конструкция лотков тяжелой серии разработана специально для создания трасс с большими кабельными нагрузками и в сложных условиях эксплуатации, делает возможным прокладку большого количества тяжелых кабелей на объектах с большой площадью и пролетами. Лоток обладает высокой вибростойкостью и сверхвысокой несущей способностью. Перфорированные кабельные лотки обеспечивают отличную вентиляцию, увеличивают срок службы кабелей и могут быть закреплены на любой конструкции. | Уточняйте у менеджера | Уточняйте у менеджера
00-00113484 | Лоток (PR08.23779) | Промрукав | Система металлических лотков, изготовленных из стали с защитным покрытием по методу Сендзимира – это изделия, на которых защитное цинковое покрытие было нанесено на листовую сталь перед изготовлением. Конструкция лотков тяжелой серии разработана специально для создания трасс с большими кабельными нагрузками и в сложных условиях эксплуатации, делает возможным прокладку большого количества тяжелых кабелей на объектах с большой площадью и пролетами. Лоток обладает высокой вибростойкостью и сверхвысокой несущей способностью. Перфорированные кабельные лотки обеспечивают отличную вентиляцию, увеличивают срок службы кабелей и могут быть закреплены на любой конструкции. | Уточняйте у менеджера | Уточняйте у менеджера
00-00113485 | Лоток (PR08.23831) | Промрукав | Система металлических лотков, изготовленных из стали с защитным покрытием по методу Сендзимира – это изделия, на которых защитное цинковое покрытие было нанесено на листовую сталь перед изготовлением. Конструкция лотков тяжелой серии разработана специально для создания трасс с большими кабельными нагрузками и в сложных условиях эксплуатации, делает возможным прокладку большого количества тяжелых кабелей на объектах с большой площадью и пролетами. Лоток обладает высокой вибростойкостью и сверхвысокой несущей способностью. Перфорированные кабельные лотки обеспечивают отличную вентиляцию, увеличивают срок службы кабелей и могут быть закреплены на любой конструкции. | Уточняйте у менеджера | Уточняйте у менеджера
00-00113486 | Лоток (PR08.23728) | Промрукав | Система металлических лотков, изготовленных из стали с защитным покрытием по методу Сендзимира – это изделия, на которых защитное цинковое покрытие было нанесено на листовую сталь перед изготовлением. Конструкция лотков тяжелой серии разработана специально для создания трасс с большими кабельными нагрузками и в сложных условиях эксплуатации, делает возможным прокладку большого количества тяжелых кабелей на объектах с большой площадью и пролетами. Лоток обладает высокой вибростойкостью и сверхвысокой несущей способностью. Перфорированные кабельные лотки обеспечивают отличную вентиляцию, увеличивают срок службы кабелей и могут быть закреплены на любой конструкции. | Уточняйте у менеджера | Уточняйте у менеджера
00-00113487 | Лоток (PR08.23780) | Промрукав | Система металлических лотков, изготовленных из стали с защитным покрытием по методу Сендзимира – это изделия, на которых защитное цинковое покрытие было нанесено на листовую сталь перед изготовлением. Конструкция лотков тяжелой серии разработана специально для создания трасс с большими кабельными нагрузками и в сложных условиях эксплуатации, делает возможным прокладку большого количества тяжелых кабелей на объектах с большой площадью и пролетами. Лоток обладает высокой вибростойкостью и сверхвысокой несущей способностью. Перфорированные кабельные лотки обеспечивают отличную вентиляцию, увеличивают срок службы кабелей и могут быть закреплены на любой конструкции. | Уточняйте у менеджера | Уточняйте у менеджера
00-00113488 | Лоток (PR08.23832) | Промрукав | Система металлических лотков, изготовленных из стали с защитным покрытием по методу Сендзимира – это изделия, на которых защитное цинковое покрытие было нанесено на листовую сталь перед изготовлением. Конструкция лотков тяжелой серии разработана специально для создания трасс с большими кабельными нагрузками и в сложных условиях эксплуатации, делает возможным прокладку большого количества тяжелых кабелей на объектах с большой площадью и пролетами. Лоток обладает высокой вибростойкостью и сверхвысокой несущей способностью. Перфорированные кабельные лотки обеспечивают отличную вентиляцию, увеличивают срок службы кабелей и могут быть закреплены на любой конструкции. | Уточняйте у менеджера | Уточняйте у менеджера
00-00113489 | Лоток (PR08.23729) | Промрукав | Система металлических лотков, изготовленных из стали с защитным покрытием по методу Сендзимира – это изделия, на которых защитное цинковое покрытие было нанесено на листовую сталь перед изготовлением. Конструкция лотков тяжелой серии разработана специально для создания трасс с большими кабельными нагрузками и в сложных условиях эксплуатации, делает возможным прокладку большого количества тяжелых кабелей на объектах с большой площадью и пролетами. Лоток обладает высокой вибростойкостью и сверхвысокой несущей способностью. Перфорированные кабельные лотки обеспечивают отличную вентиляцию, увеличивают срок службы кабелей и могут быть закреплены на любой конструкции. | Уточняйте у менеджера | Уточняйте у менеджера
00-00113490 | Лоток (PR08.23781) | Промрукав | Система металлических лотков, изготовленных из стали с защитным покрытием по методу Сендзимира – это изделия, на которых защитное цинковое покрытие было нанесено на листовую сталь перед изготовлением. Конструкция лотков тяжелой серии разработана специально для создания трасс с большими кабельными нагрузками и в сложных условиях эксплуатации, делает возможным прокладку большого количества тяжелых кабелей на объектах с большой площадью и пролетами. Лоток обладает высокой вибростойкостью и сверхвысокой несущей способностью. Перфорированные кабельные лотки обеспечивают отличную вентиляцию, увеличивают срок службы кабелей и могут быть закреплены на любой конструкции. | Уточняйте у менеджера | Уточняйте у менеджера
00-00113491 | Лоток (PR08.23833) | Промрукав | Система металлических лотков, изготовленных из стали с защитным покрытием по методу Сендзимира – это изделия, на которых защитное цинковое покрытие было нанесено на листовую сталь перед изготовлением. Конструкция лотков тяжелой серии разработана специально для создания трасс с большими кабельными нагрузками и в сложных условиях эксплуатации, делает возможным прокладку большого количества тяжелых кабелей на объектах с большой площадью и пролетами. Лоток обладает высокой вибростойкостью и сверхвысокой несущей способностью. Перфорированные кабельные лотки обеспечивают отличную вентиляцию, увеличивают срок службы кабелей и могут быть закреплены на любой конструкции. | Уточняйте у менеджера | Уточняйте у менеджера
00-00113492 | Лоток (PR08.23730) | Промрукав | Система металлических лотков, изготовленных из стали с защитным покрытием по методу Сендзимира – это изделия, на которых защитное цинковое покрытие было нанесено на листовую сталь перед изготовлением. Конструкция лотков тяжелой серии разработана специально для создания трасс с большими кабельными нагрузками и в сложных условиях эксплуатации, делает возможным прокладку большого количества тяжелых кабелей на объектах с большой площадью и пролетами. Лоток обладает высокой вибростойкостью и сверхвысокой несущей способностью. Перфорированные кабельные лотки обеспечивают отличную вентиляцию, увеличивают срок службы кабелей и могут быть закреплены на любой конструкции. | Уточняйте у менеджера | Уточняйте у менеджера
00-00113493 | Лоток (PR08.23782) | Промрукав | Система металлических лотков, изготовленных из стали с защитным покрытием по методу Сендзимира – это изделия, на которых защитное цинковое покрытие было нанесено на листовую сталь перед изготовлением. Конструкция лотков тяжелой серии разработана специально для создания трасс с большими кабельными нагрузками и в сложных условиях эксплуатации, делает возможным прокладку большого количества тяжелых кабелей на объектах с большой площадью и пролетами. Лоток обладает высокой вибростойкостью и сверхвысокой несущей способностью. Перфорированные кабельные лотки обеспечивают отличную вентиляцию, увеличивают срок службы кабелей и могут быть закреплены на любой конструкции. | Уточняйте у менеджера | Уточняйте у менеджера
00-00113494 | Лоток (PR08.23834) | Промрукав | Система металлических лотков, изготовленных из стали с защитным покрытием по методу Сендзимира – это изделия, на которых защитное цинковое покрытие было нанесено на листовую сталь перед изготовлением. Конструкция лотков тяжелой серии разработана специально для создания трасс с большими кабельными нагрузками и в сложных условиях эксплуатации, делает возможным прокладку большого количества тяжелых кабелей на объектах с большой площадью и пролетами. Лоток обладает высокой вибростойкостью и сверхвысокой несущей способностью. Перфорированные кабельные лотки обеспечивают отличную вентиляцию, увеличивают срок службы кабелей и могут быть закреплены на любой конструкции. | Уточняйте у менеджера | Уточняйте у менеджера
00-00113495 | Лоток (PR08.23731) | Промрукав | Система металлических лотков, изготовленных из стали с защитным покрытием по методу Сендзимира – это изделия, на которых защитное цинковое покрытие было нанесено на листовую сталь перед изготовлением. Конструкция лотков тяжелой серии разработана специально для создания трасс с большими кабельными нагрузками и в сложных условиях эксплуатации, делает возможным прокладку большого количества тяжелых кабелей на объектах с большой площадью и пролетами. Лоток обладает высокой вибростойкостью и сверхвысокой несущей способностью. Перфорированные кабельные лотки обеспечивают отличную вентиляцию, увеличивают срок службы кабелей и могут быть закреплены на любой конструкции. | Уточняйте у менеджера | Уточняйте у менеджера
00-00113496 | Лоток (PR08.23783) | Промрукав | Система металлических лотков, изготовленных из стали с защитным покрытием по методу Сендзимира – это изделия, на которых защитное цинковое покрытие было нанесено на листовую сталь перед изготовлением. Конструкция лотков тяжелой серии разработана специально для создания трасс с большими кабельными нагрузками и в сложных условиях эксплуатации, делает возможным прокладку большого количества тяжелых кабелей на объектах с большой площадью и пролетами. Лоток обладает высокой вибростойкостью и сверхвысокой несущей способностью. Перфорированные кабельные лотки обеспечивают отличную вентиляцию, увеличивают срок службы кабелей и могут быть закреплены на любой конструкции. | Уточняйте у менеджера | Уточняйте у менеджера
00-00113497 | Лоток (PR08.23835) | Промрукав | Система металлических лотков, изготовленных из стали с защитным покрытием по методу Сендзимира – это изделия, на которых защитное цинковое покрытие было нанесено на листовую сталь перед изготовлением. Конструкция лотков тяжелой серии разработана специально для создания трасс с большими кабельными нагрузками и в сложных условиях эксплуатации, делает возможным прокладку большого количества тяжелых кабелей на объектах с большой площадью и пролетами. Лоток обладает высокой вибростойкостью и сверхвысокой несущей способностью. Перфорированные кабельные лотки обеспечивают отличную вентиляцию, увеличивают срок службы кабелей и могут быть закреплены на любой конструкции. | Уточняйте у менеджера | Уточняйте у менеджера
00-00113498 | Лоток (PR08.23732) | Промрукав | Система металлических лотков, изготовленных из стали с защитным покрытием по методу Сендзимира – это изделия, на которых защитное цинковое покрытие было нанесено на листовую сталь перед изготовлением. Конструкция лотков тяжелой серии разработана специально для создания трасс с большими кабельными нагрузками и в сложных условиях эксплуатации, делает возможным прокладку большого количества тяжелых кабелей на объектах с большой площадью и пролетами. Лоток обладает высокой вибростойкостью и сверхвысокой несущей способностью. Перфорированные кабельные лотки обеспечивают отличную вентиляцию, увеличивают срок службы кабелей и могут быть закреплены на любой конструкции. | Уточняйте у менеджера | Уточняйте у менеджера
00-00113499 | Лоток (PR08.23784) | Промрукав | Система металлических лотков, изготовленных из стали с защитным покрытием по методу Сендзимира – это изделия, на которых защитное цинковое покрытие было нанесено на листовую сталь перед изготовлением. Конструкция лотков тяжелой серии разработана специально для создания трасс с большими кабельными нагрузками и в сложных условиях эксплуатации, делает возможным прокладку большого количества тяжелых кабелей на объектах с большой площадью и пролетами. Лоток обладает высокой вибростойкостью и сверхвысокой несущей способностью. Перфорированные кабельные лотки обеспечивают отличную вентиляцию, увеличивают срок службы кабелей и могут быть закреплены на любой конструкции. | Уточняйте у менеджера | Уточняйте у менеджера
00-00113500 | Лоток (PR08.23836) | Промрукав | Система металлических лотков, изготовленных из стали с защитным покрытием по методу Сендзимира – это изделия, на которых защитное цинковое покрытие было нанесено на листовую сталь перед изготовлением. Конструкция лотков тяжелой серии разработана специально для создания трасс с большими кабельными нагрузками и в сложных условиях эксплуатации, делает возможным прокладку большого количества тяжелых кабелей на объектах с большой площадью и пролетами. Лоток обладает высокой вибростойкостью и сверхвысокой несущей способностью. Перфорированные кабельные лотки обеспечивают отличную вентиляцию, увеличивают срок службы кабелей и могут быть закреплены на любой конструкции. | Уточняйте у менеджера | Уточняйте у менеджера
00-00113501 | Лоток (PR08.13524) | Промрукав | Система металлических лотков, изготовленных из стали с защитным покрытием по методу Сендзимира – это изделия, на которых защитное цинковое покрытие было нанесено на листовую сталь перед изготовлением. Конструкция лотков тяжелой серии разработана специально для создания трасс с большими кабельными нагрузками и в сложных условиях эксплуатации, делает возможным прокладку большого количества тяжелых кабелей на объектах с большой площадью и пролетами. Лоток обладает высокой вибростойкостью и сверхвысокой несущей способностью. Перфорированные кабельные лотки обеспечивают отличную вентиляцию, увеличивают срок службы кабелей и могут быть закреплены на любой конструкции. | Уточняйте у менеджера | Уточняйте у менеджера
00-00113502 | Лоток (PR08.23785) | Промрукав | Система металлических лотков, изготовленных из стали с защитным покрытием по методу Сендзимира – это изделия, на которых защитное цинковое покрытие было нанесено на листовую сталь перед изготовлением. Конструкция лотков тяжелой серии разработана специально для создания трасс с большими кабельными нагрузками и в сложных условиях эксплуатации, делает возможным прокладку большого количества тяжелых кабелей на объектах с большой площадью и пролетами. Лоток обладает высокой вибростойкостью и сверхвысокой несущей способностью. Перфорированные кабельные лотки обеспечивают отличную вентиляцию, увеличивают срок службы кабелей и могут быть закреплены на любой конструкции. | Уточняйте у менеджера | Уточняйте у менеджера
00-00113503 | Лоток (PR08.23837) | Промрукав | Система металлических лотков, изготовленных из стали с защитным покрытием по методу Сендзимира – это изделия, на которых защитное цинковое покрытие было нанесено на листовую сталь перед изготовлением. Конструкция лотков тяжелой серии разработана специально для создания трасс с большими кабельными нагрузками и в сложных условиях эксплуатации, делает возможным прокладку большого количества тяжелых кабелей на объектах с большой площадью и пролетами. Лоток обладает высокой вибростойкостью и сверхвысокой несущей способностью. Перфорированные кабельные лотки обеспечивают отличную вентиляцию, увеличивают срок службы кабелей и могут быть закреплены на любой конструкции. | Уточняйте у менеджера | Уточняйте у менеджера
00-00050797 | CLP10-035-100-070-3 | IEK | Лоток перфорированный, предназначен для прокладки и защиты силовых и слаботочных кабелей напряжением до 1000В. При использовании совместно с крышкой обеспечивает максимальную защиту кабеля от внешних воздействий, пыли и влаги. В зависимости от исполнения лотки могут применяться как внутри общественных, производственных зданий, сооружений и объектах розничной торговли, так и вне помещений под навесом, на открытом воздухе, а также в помещениях с повышенной влажностью. Прокатные перфорированные лотки IEK изготавливаются из рулонной холоднокатаной стали, оцинкованной конвейерным способом по ГОСТ 14918-80 или методом погружения готовых изделий в расплав цинка ГОСТ 9.307. Система прокатных лотков IEK состоит из прямых элементов и аксессуаров, предназначенных для изменения направления трассы, а также крышек и соединительных элементов разных габаритов. Лоток перфорированный выпускается по ТУ 3449-001-57393508-2008. По требованиям безопасности изделие соответствует техническому регламенту ТР ТС | Уточняйте у менеджера | Уточняйте у менеджера
00-00050798 | CLP10-035-150-070-3 | IEK | Лоток перфорированный, предназначен для прокладки и защиты силовых и слаботочных кабелей напряжением до 1000В. При использовании совместно с крышкой обеспечивает максимальную защиту кабеля от внешних воздействий, пыли и влаги. В зависимости от исполнения лотки могут применяться как внутри общественных, производственных зданий, сооружений и объектах розничной торговли, так и вне помещений под навесом, на открытом воздухе, а также в помещениях с повышенной влажностью. Прокатные перфорированные лотки IEK изготавливаются из рулонной холоднокатаной стали, оцинкованной конвейерным способом по ГОСТ 14918-80 или методом погружения готовых изделий в расплав цинка ГОСТ 9.307. Система прокатных лотков IEK состоит из прямых элементов и аксессуаров, предназначенных для изменения направления трассы, а также крышек и соединительных элементов разных габаритов. Лоток перфорированный выпускается по ТУ 3449-001-57393508-2008. По требованиям безопасности изделие соответствует техническому регламенту ТР ТС | Уточняйте у менеджера | Уточняйте у менеджера
00-00050799 | CLP10-035-200-070-3 | IEK | Лоток перфорированный, предназначен для прокладки и защиты силовых и слаботочных кабелей напряжением до 1000В. При использовании совместно с крышкой обеспечивает максимальную защиту кабеля от внешних воздействий, пыли и влаги. В зависимости от исполнения лотки могут применяться как внутри общественных, производственных зданий, сооружений и объектах розничной торговли, так и вне помещений под навесом, на открытом воздухе, а также в помещениях с повышенной влажностью. Прокатные перфорированные лотки IEK изготавливаются из рулонной холоднокатаной стали, оцинкованной конвейерным способом по ГОСТ 14918-80 или методом погружения готовых изделий в расплав цинка ГОСТ 9.307. Система прокатных лотков IEK состоит из прямых элементов и аксессуаров, предназначенных для изменения направления трассы, а также крышек и соединительных элементов разных габаритов. Лоток перфорированный выпускается по ТУ 3449-001-57393508-2008. По требованиям безопасности изделие соответствует техническому регламенту ТР ТС | Уточняйте у менеджера | Уточняйте у менеджера
00-00050796 | CLP10-035-050-070-3 | IEK | Лоток перфорированный, предназначен для прокладки и защиты силовых и слаботочных кабелей напряжением до 1000В. При использовании совместно с крышкой обеспечивает максимальную защиту кабеля от внешних воздействий, пыли и влаги. В зависимости от исполнения лотки могут применяться как внутри общественных, производственных зданий, сооружений и объектах розничной торговли, так и вне помещений под навесом, на открытом воздухе, а также в помещениях с повышенной влажностью. Прокатные перфорированные лотки IEK изготавливаются из рулонной холоднокатаной стали, оцинкованной конвейерным способом по ГОСТ 14918-80 или методом погружения готовых изделий в расплав цинка ГОСТ 9.307. Система прокатных лотков IEK состоит из прямых элементов и аксессуаров, предназначенных для изменения направления трассы, а также крышек и соединительных элементов разных габаритов. Лоток перфорированный выпускается по ТУ 3449-001-57393508-2008. По требованиям безопасности изделие соответствует техническому регламенту ТР ТС | Уточняйте у менеджера | Уточняйте у менеджера
00-00133403 | Лоток перфорированный (537-025) | ПожТехКабель | Система кабельных металлических лотков предназначена для построения надежных кабельных трасс любой сложности. Системы кабельных лотков используют на различных объектах промышленного, военного и гражданского строительства. В состав системы входят листовые перфорированные и цельные лотки, крышки к ним, разделители лотков, фасонные изделия: углы горизонтальные, вертикальные внутренние, вертикальные внешние, крышки к ним, переходники, Т- образные отводы, Хобразные отводы, редукции по ширине и высоте, прочие фасонные изделия. А также в состав системы входят элементы опорных конструкций, монтажные элементы, системы крепежа. | 1571.04 | 1413.94
00-00133408 | Лоток перфорированный (537-045) | ПожТехКабель | Система кабельных металлических лотков предназначена для построения надежных кабельных трасс любой сложности. Системы кабельных лотков используют на различных объектах промышленного, военного и гражданского строительства. В состав системы входят листовые перфорированные и цельные лотки, крышки к ним, разделители лотков, фасонные изделия: углы горизонтальные, вертикальные внутренние, вертикальные внешние, крышки к ним, переходники, Т- образные отводы, Хобразные отводы, редукции по ширине и высоте, прочие фасонные изделия. А также в состав системы входят элементы опорных конструкций, монтажные элементы, системы крепежа. | Уточняйте у менеджера | Уточняйте у менеджера
00-00133387 | Лоток перфорированный (531-026) | ПожТехКабель | Система кабельных металлических лотков предназначена для построения надежных кабельных трасс любой сложности. Системы кабельных лотков используют на различных объектах промышленного, военного и гражданского строительства. В состав системы входят листовые перфорированные и цельные лотки, крышки к ним, разделители лотков, фасонные изделия: углы горизонтальные, вертикальные внутренние, вертикальные внешние, крышки к ним, переходники, Т- образные отводы, Хобразные отводы, редукции по ширине и высоте, прочие фасонные изделия. А также в состав системы входят элементы опорных конструкций, монтажные элементы, системы крепежа. | 1292.04 | 1162.84
00-00133389 | Лоток перфорированный (531-046) | ПожТехКабель | Система кабельных металлических лотков предназначена для построения надежных кабельных трасс любой сложности. Системы кабельных лотков используют на различных объектах промышленного, военного и гражданского строительства. В состав системы входят листовые перфорированные и цельные лотки, крышки к ним, разделители лотков, фасонные изделия: углы горизонтальные, вертикальные внутренние, вертикальные внешние, крышки к ним, переходники, Т- образные отводы, Хобразные отводы, редукции по ширине и высоте, прочие фасонные изделия. А также в состав системы входят элементы опорных конструкций, монтажные элементы, системы крепежа. | Уточняйте у менеджера | Уточняйте у менеджера
00-00133396 | Лоток перфорированный (535-025) | ПожТехКабель | Система кабельных металлических лотков предназначена для построения надежных кабельных трасс любой сложности. Системы кабельных лотков используют на различных объектах промышленного, военного и гражданского строительства. В состав системы входят листовые перфорированные и цельные лотки, крышки к ним, разделители лотков, фасонные изделия: углы горизонтальные, вертикальные внутренние, вертикальные внешние, крышки к ним, переходники, Т- образные отводы, Хобразные отводы, редукции по ширине и высоте, прочие фасонные изделия. А также в состав системы входят элементы опорных конструкций, монтажные элементы, системы крепежа. | 1470.41 | 1323.37
00-00113504 | Лоток (PR08.23734) | Промрукав | Система металлических лотков, изготовленных из стали с защитным покрытием по методу Сендзимира – это изделия, на которых защитное цинковое покрытие было нанесено на листовую сталь перед изготовлением. Конструкция лотков тяжелой серии разработана специально для создания трасс с большими кабельными нагрузками и в сложных условиях эксплуатации, делает возможным прокладку большого количества тяжелых кабелей на объектах с большой площадью и пролетами. Лоток обладает высокой вибростойкостью и сверхвысокой несущей способностью. Перфорированные кабельные лотки обеспечивают отличную вентиляцию, увеличивают срок службы кабелей и могут быть закреплены на любой конструкции. | Уточняйте у менеджера | Уточняйте у менеджера
00-00113505 | Лоток (PR08.23786) | Промрукав | Система металлических лотков, изготовленных из стали с защитным покрытием по методу Сендзимира – это изделия, на которых защитное цинковое покрытие было нанесено на листовую сталь перед изготовлением. Конструкция лотков тяжелой серии разработана специально для создания трасс с большими кабельными нагрузками и в сложных условиях эксплуатации, делает возможным прокладку большого количества тяжелых кабелей на объектах с большой площадью и пролетами. Лоток обладает высокой вибростойкостью и сверхвысокой несущей способностью. Перфорированные кабельные лотки обеспечивают отличную вентиляцию, увеличивают срок службы кабелей и могут быть закреплены на любой конструкции. | Уточняйте у менеджера | Уточняйте у менеджера
00-00113506 | Лоток (PR08.23838) | Промрукав | Система металлических лотков, изготовленных из стали с защитным покрытием по методу Сендзимира – это изделия, на которых защитное цинковое покрытие было нанесено на листовую сталь перед изготовлением. Конструкция лотков тяжелой серии разработана специально для создания трасс с большими кабельными нагрузками и в сложных условиях эксплуатации, делает возможным прокладку большого количества тяжелых кабелей на объектах с большой площадью и пролетами. Лоток обладает высокой вибростойкостью и сверхвысокой несущей способностью. Перфорированные кабельные лотки обеспечивают отличную вентиляцию, увеличивают срок службы кабелей и могут быть закреплены на любой конструкции. | Уточняйте у менеджера | Уточняйте у менеджера
00-00113507 | Лоток (PR08.23735) | Промрукав | Система металлических лотков, изготовленных из стали с защитным покрытием по методу Сендзимира – это изделия, на которых защитное цинковое покрытие было нанесено на листовую сталь перед изготовлением. Конструкция лотков тяжелой серии разработана специально для создания трасс с большими кабельными нагрузками и в сложных условиях эксплуатации, делает возможным прокладку большого количества тяжелых кабелей на объектах с большой площадью и пролетами. Лоток обладает высокой вибростойкостью и сверхвысокой несущей способностью. Перфорированные кабельные лотки обеспечивают отличную вентиляцию, увеличивают срок службы кабелей и могут быть закреплены на любой конструкции. | Уточняйте у менеджера | Уточняйте у менеджера
00-00113508 | Лоток (PR08.23787) | Промрукав | Система металлических лотков, изготовленных из стали с защитным покрытием по методу Сендзимира – это изделия, на которых защитное цинковое покрытие было нанесено на листовую сталь перед изготовлением. Конструкция лотков тяжелой серии разработана специально для создания трасс с большими кабельными нагрузками и в сложных условиях эксплуатации, делает возможным прокладку большого количества тяжелых кабелей на объектах с большой площадью и пролетами. Лоток обладает высокой вибростойкостью и сверхвысокой несущей способностью. Перфорированные кабельные лотки обеспечивают отличную вентиляцию, увеличивают срок службы кабелей и могут быть закреплены на любой конструкции. | Уточняйте у менеджера | Уточняйте у менеджера
00-00113509 | Лоток (PR08.23839) | Промрукав | Система металлических лотков, изготовленных из стали с защитным покрытием по методу Сендзимира – это изделия, на которых защитное цинковое покрытие было нанесено на листовую сталь перед изготовлением. Конструкция лотков тяжелой серии разработана специально для создания трасс с большими кабельными нагрузками и в сложных условиях эксплуатации, делает возможным прокладку большого количества тяжелых кабелей на объектах с большой площадью и пролетами. Лоток обладает высокой вибростойкостью и сверхвысокой несущей способностью. Перфорированные кабельные лотки обеспечивают отличную вентиляцию, увеличивают срок службы кабелей и могут быть закреплены на любой конструкции. | Уточняйте у менеджера | Уточняйте у менеджера
00-00113510 | Лоток (PR08.23736) | Промрукав | Система металлических лотков, изготовленных из стали с защитным покрытием по методу Сендзимира – это изделия, на которых защитное цинковое покрытие было нанесено на листовую сталь перед изготовлением. Конструкция лотков тяжелой серии разработана специально для создания трасс с большими кабельными нагрузками и в сложных условиях эксплуатации, делает возможным прокладку большого количества тяжелых кабелей на объектах с большой площадью и пролетами. Лоток обладает высокой вибростойкостью и сверхвысокой несущей способностью. Перфорированные кабельные лотки обеспечивают отличную вентиляцию, увеличивают срок службы кабелей и могут быть закреплены на любой конструкции. | Уточняйте у менеджера | Уточняйте у менеджера
00-00113511 | Лоток (PR08.23788) | Промрукав | Система металлических лотков, изготовленных из стали с защитным покрытием по методу Сендзимира – это изделия, на которых защитное цинковое покрытие было нанесено на листовую сталь перед изготовлением. Конструкция лотков тяжелой серии разработана специально для создания трасс с большими кабельными нагрузками и в сложных условиях эксплуатации, делает возможным прокладку большого количества тяжелых кабелей на объектах с большой площадью и пролетами. Лоток обладает высокой вибростойкостью и сверхвысокой несущей способностью. Перфорированные кабельные лотки обеспечивают отличную вентиляцию, увеличивают срок службы кабелей и могут быть закреплены на любой конструкции. | Уточняйте у менеджера | Уточняйте у менеджера
00-00113512 | Лоток (PR08.23840) | Промрукав | Система металлических лотков, изготовленных из стали с защитным покрытием по методу Сендзимира – это изделия, на которых защитное цинковое покрытие было нанесено на листовую сталь перед изготовлением. Конструкция лотков тяжелой серии разработана специально для создания трасс с большими кабельными нагрузками и в сложных условиях эксплуатации, делает возможным прокладку большого количества тяжелых кабелей на объектах с большой площадью и пролетами. Лоток обладает высокой вибростойкостью и сверхвысокой несущей способностью. Перфорированные кабельные лотки обеспечивают отличную вентиляцию, увеличивают срок службы кабелей и могут быть закреплены на любой конструкции. | Уточняйте у менеджера | Уточняйте у менеджера
00-00113513 | Лоток (PR08.23737) | Промрукав | Система металлических лотков, изготовленных из стали с защитным покрытием по методу Сендзимира – это изделия, на которых защитное цинковое покрытие было нанесено на листовую сталь перед изготовлением. Конструкция лотков тяжелой серии разработана специально для создания трасс с большими кабельными нагрузками и в сложных условиях эксплуатации, делает возможным прокладку большого количества тяжелых кабелей на объектах с большой площадью и пролетами. Лоток обладает высокой вибростойкостью и сверхвысокой несущей способностью. Перфорированные кабельные лотки обеспечивают отличную вентиляцию, увеличивают срок службы кабелей и могут быть закреплены на любой конструкции. | Уточняйте у менеджера | Уточняйте у менеджера
00-00113514 | Лоток (PR08.23789) | Промрукав | Система металлических лотков, изготовленных из стали с защитным покрытием по методу Сендзимира – это изделия, на которых защитное цинковое покрытие было нанесено на листовую сталь перед изготовлением. Конструкция лотков тяжелой серии разработана специально для создания трасс с большими кабельными нагрузками и в сложных условиях эксплуатации, делает возможным прокладку большого количества тяжелых кабелей на объектах с большой площадью и пролетами. Лоток обладает высокой вибростойкостью и сверхвысокой несущей способностью. Перфорированные кабельные лотки обеспечивают отличную вентиляцию, увеличивают срок службы кабелей и могут быть закреплены на любой конструкции. | Уточняйте у менеджера | Уточняйте у менеджера
00-00113515 | Лоток (PR08.23841) | Промрукав | Система металлических лотков, изготовленных из стали с защитным покрытием по методу Сендзимира – это изделия, на которых защитное цинковое покрытие было нанесено на листовую сталь перед изготовлением. Конструкция лотков тяжелой серии разработана специально для создания трасс с большими кабельными нагрузками и в сложных условиях эксплуатации, делает возможным прокладку большого количества тяжелых кабелей на объектах с большой площадью и пролетами. Лоток обладает высокой вибростойкостью и сверхвысокой несущей способностью. Перфорированные кабельные лотки обеспечивают отличную вентиляцию, увеличивают срок службы кабелей и могут быть закреплены на любой конструкции. | Уточняйте у менеджера | Уточняйте у менеджера
00-00113516 | Лоток (PR08.23738) | Промрукав | Система металлических лотков, изготовленных из стали с защитным покрытием по методу Сендзимира – это изделия, на которых защитное цинковое покрытие было нанесено на листовую сталь перед изготовлением. Конструкция лотков тяжелой серии разработана специально для создания трасс с большими кабельными нагрузками и в сложных условиях эксплуатации, делает возможным прокладку большого количества тяжелых кабелей на объектах с большой площадью и пролетами. Лоток обладает высокой вибростойкостью и сверхвысокой несущей способностью. Перфорированные кабельные лотки обеспечивают отличную вентиляцию, увеличивают срок службы кабелей и могут быть закреплены на любой конструкции. | Уточняйте у менеджера | Уточняйте у менеджера
00-00113517 | Лоток (PR08.23790) | Промрукав | Система металлических лотков, изготовленных из стали с защитным покрытием по методу Сендзимира – это изделия, на которых защитное цинковое покрытие было нанесено на листовую сталь перед изготовлением. Конструкция лотков тяжелой серии разработана специально для создания трасс с большими кабельными нагрузками и в сложных условиях эксплуатации, делает возможным прокладку большого количества тяжелых кабелей на объектах с большой площадью и пролетами. Лоток обладает высокой вибростойкостью и сверхвысокой несущей способностью. Перфорированные кабельные лотки обеспечивают отличную вентиляцию, увеличивают срок службы кабелей и могут быть закреплены на любой конструкции. | Уточняйте у менеджера | Уточняйте у менеджера
00-00113518 | Лоток (PR08.23842) | Промрукав | Система металлических лотков, изготовленных из стали с защитным покрытием по методу Сендзимира – это изделия, на которых защитное цинковое покрытие было нанесено на листовую сталь перед изготовлением. Конструкция лотков тяжелой серии разработана специально для создания трасс с большими кабельными нагрузками и в сложных условиях эксплуатации, делает возможным прокладку большого количества тяжелых кабелей на объектах с большой площадью и пролетами. Лоток обладает высокой вибростойкостью и сверхвысокой несущей способностью. Перфорированные кабельные лотки обеспечивают отличную вентиляцию, увеличивают срок службы кабелей и могут быть закреплены на любой конструкции. | Уточняйте у менеджера | Уточняйте у менеджера
00-00113519 | Лоток (PR08.23739) | Промрукав | Система металлических лотков, изготовленных из стали с защитным покрытием по методу Сендзимира – это изделия, на которых защитное цинковое покрытие было нанесено на листовую сталь перед изготовлением. Конструкция лотков тяжелой серии разработана специально для создания трасс с большими кабельными нагрузками и в сложных условиях эксплуатации, делает возможным прокладку большого количества тяжелых кабелей на объектах с большой площадью и пролетами. Лоток обладает высокой вибростойкостью и сверхвысокой несущей способностью. Перфорированные кабельные лотки обеспечивают отличную вентиляцию, увеличивают срок службы кабелей и могут быть закреплены на любой конструкции. | Уточняйте у менеджера | Уточняйте у менеджера
00-00113520 | Лоток (PR08.23791) | Промрукав | Система металлических лотков, изготовленных из стали с защитным покрытием по методу Сендзимира – это изделия, на которых защитное цинковое покрытие было нанесено на листовую сталь перед изготовлением. Конструкция лотков тяжелой серии разработана специально для создания трасс с большими кабельными нагрузками и в сложных условиях эксплуатации, делает возможным прокладку большого количества тяжелых кабелей на объектах с большой площадью и пролетами. Лоток обладает высокой вибростойкостью и сверхвысокой несущей способностью. Перфорированные кабельные лотки обеспечивают отличную вентиляцию, увеличивают срок службы кабелей и могут быть закреплены на любой конструкции. | Уточняйте у менеджера | Уточняйте у менеджера
00-00113521 | Лоток (PR08.23843) | Промрукав | Система металлических лотков, изготовленных из стали с защитным покрытием по методу Сендзимира – это изделия, на которых защитное цинковое покрытие было нанесено на листовую сталь перед изготовлением. Конструкция лотков тяжелой серии разработана специально для создания трасс с большими кабельными нагрузками и в сложных условиях эксплуатации, делает возможным прокладку большого количества тяжелых кабелей на объектах с большой площадью и пролетами. Лоток обладает высокой вибростойкостью и сверхвысокой несущей способностью. Перфорированные кабельные лотки обеспечивают отличную вентиляцию, увеличивают срок службы кабелей и могут быть закреплены на любой конструкции. | Уточняйте у менеджера | Уточняйте у менеджера
00-00113522 | Лоток (PR08.23740) | Промрукав | Система металлических лотков, изготовленных из стали с защитным покрытием по методу Сендзимира – это изделия, на которых защитное цинковое покрытие было нанесено на листовую сталь перед изготовлением. Конструкция лотков тяжелой серии разработана специально для создания трасс с большими кабельными нагрузками и в сложных условиях эксплуатации, делает возможным прокладку большого количества тяжелых кабелей на объектах с большой площадью и пролетами. Лоток обладает высокой вибростойкостью и сверхвысокой несущей способностью. Перфорированные кабельные лотки обеспечивают отличную вентиляцию, увеличивают срок службы кабелей и могут быть закреплены на любой конструкции. | Уточняйте у менеджера | Уточняйте у менеджера
00-00113523 | Лоток (PR08.23792) | Промрукав | Система металлических лотков, изготовленных из стали с защитным покрытием по методу Сендзимира – это изделия, на которых защитное цинковое покрытие было нанесено на листовую сталь перед изготовлением. Конструкция лотков тяжелой серии разработана специально для создания трасс с большими кабельными нагрузками и в сложных условиях эксплуатации, делает возможным прокладку большого количества тяжелых кабелей на объектах с большой площадью и пролетами. Лоток обладает высокой вибростойкостью и сверхвысокой несущей способностью. Перфорированные кабельные лотки обеспечивают отличную вентиляцию, увеличивают срок службы кабелей и могут быть закреплены на любой конструкции. | Уточняйте у менеджера | Уточняйте у менеджера
00-00113524 | Лоток (PR08.23844) | Промрукав | Система металлических лотков, изготовленных из стали с защитным покрытием по методу Сендзимира – это изделия, на которых защитное цинковое покрытие было нанесено на листовую сталь перед изготовлением. Конструкция лотков тяжелой серии разработана специально для создания трасс с большими кабельными нагрузками и в сложных условиях эксплуатации, делает возможным прокладку большого количества тяжелых кабелей на объектах с большой площадью и пролетами. Лоток обладает высокой вибростойкостью и сверхвысокой несущей способностью. Перфорированные кабельные лотки обеспечивают отличную вентиляцию, увеличивают срок службы кабелей и могут быть закреплены на любой конструкции. | Уточняйте у менеджера | Уточняйте у менеджера
00-00133409 | Лоток перфорированный (537-046) | ПожТехКабель | Система кабельных металлических лотков предназначена для построения надежных кабельных трасс любой сложности. Системы кабельных лотков используют на различных объектах промышленного, военного и гражданского строительства. В состав системы входят листовые перфорированные и цельные лотки, крышки к ним, разделители лотков, фасонные изделия: углы горизонтальные, вертикальные внутренние, вертикальные внешние, крышки к ним, переходники, Т- образные отводы, Хобразные отводы, редукции по ширине и высоте, прочие фасонные изделия. А также в состав системы входят элементы опорных конструкций, монтажные элементы, системы крепежа. | 2859.35 | 2573.41
00-00133398 | Лоток перфорированный (535-046) | ПожТехКабель | Система кабельных металлических лотков предназначена для построения надежных кабельных трасс любой сложности. Системы кабельных лотков используют на различных объектах промышленного, военного и гражданского строительства. В состав системы входят листовые перфорированные и цельные лотки, крышки к ним, разделители лотков, фасонные изделия: углы горизонтальные, вертикальные внутренние, вертикальные внешние, крышки к ним, переходники, Т- образные отводы, Хобразные отводы, редукции по ширине и высоте, прочие фасонные изделия. А также в состав системы входят элементы опорных конструкций, монтажные элементы, системы крепежа. | 2695.31 | 2425.78
00-00113525 | Лоток (PR08.23741) | Промрукав | Система металлических лотков, изготовленных из стали с защитным покрытием по методу Сендзимира – это изделия, на которых защитное цинковое покрытие было нанесено на листовую сталь перед изготовлением. Конструкция лотков тяжелой серии разработана специально для создания трасс с большими кабельными нагрузками и в сложных условиях эксплуатации, делает возможным прокладку большого количества тяжелых кабелей на объектах с большой площадью и пролетами. Лоток обладает высокой вибростойкостью и сверхвысокой несущей способностью. Перфорированные кабельные лотки обеспечивают отличную вентиляцию, увеличивают срок службы кабелей и могут быть закреплены на любой конструкции. | Уточняйте у менеджера | Уточняйте у менеджера
00-00113526 | Лоток (PR08.23793) | Промрукав | Система металлических лотков, изготовленных из стали с защитным покрытием по методу Сендзимира – это изделия, на которых защитное цинковое покрытие было нанесено на листовую сталь перед изготовлением. Конструкция лотков тяжелой серии разработана специально для создания трасс с большими кабельными нагрузками и в сложных условиях эксплуатации, делает возможным прокладку большого количества тяжелых кабелей на объектах с большой площадью и пролетами. Лоток обладает высокой вибростойкостью и сверхвысокой несущей способностью. Перфорированные кабельные лотки обеспечивают отличную вентиляцию, увеличивают срок службы кабелей и могут быть закреплены на любой конструкции. | Уточняйте у менеджера | Уточняйте у менеджера
00-00113527 | Лоток (PR08.23845) | Промрукав | Система металлических лотков, изготовленных из стали с защитным покрытием по методу Сендзимира – это изделия, на которых защитное цинковое покрытие было нанесено на листовую сталь перед изготовлением. Конструкция лотков тяжелой серии разработана специально для создания трасс с большими кабельными нагрузками и в сложных условиях эксплуатации, делает возможным прокладку большого количества тяжелых кабелей на объектах с большой площадью и пролетами. Лоток обладает высокой вибростойкостью и сверхвысокой несущей способностью. Перфорированные кабельные лотки обеспечивают отличную вентиляцию, увеличивают срок службы кабелей и могут быть закреплены на любой конструкции. | Уточняйте у менеджера | Уточняйте у менеджера
00-00113528 | Лоток (PR08.23742) | Промрукав | Система металлических лотков, изготовленных из стали с защитным покрытием по методу Сендзимира – это изделия, на которых защитное цинковое покрытие было нанесено на листовую сталь перед изготовлением. Конструкция лотков тяжелой серии разработана специально для создания трасс с большими кабельными нагрузками и в сложных условиях эксплуатации, делает возможным прокладку большого количества тяжелых кабелей на объектах с большой площадью и пролетами. Лоток обладает высокой вибростойкостью и сверхвысокой несущей способностью. Перфорированные кабельные лотки обеспечивают отличную вентиляцию, увеличивают срок службы кабелей и могут быть закреплены на любой конструкции. | Уточняйте у менеджера | Уточняйте у менеджера
00-00113529 | Лоток (PR08.23794) | Промрукав | Система металлических лотков, изготовленных из стали с защитным покрытием по методу Сендзимира – это изделия, на которых защитное цинковое покрытие было нанесено на листовую сталь перед изготовлением. Конструкция лотков тяжелой серии разработана специально для создания трасс с большими кабельными нагрузками и в сложных условиях эксплуатации, делает возможным прокладку большого количества тяжелых кабелей на объектах с большой площадью и пролетами. Лоток обладает высокой вибростойкостью и сверхвысокой несущей способностью. Перфорированные кабельные лотки обеспечивают отличную вентиляцию, увеличивают срок службы кабелей и могут быть закреплены на любой конструкции. | Уточняйте у менеджера | Уточняйте у менеджера
00-00113530 | Лоток (PR08.23846) | Промрукав | Система металлических лотков, изготовленных из стали с защитным покрытием по методу Сендзимира – это изделия, на которых защитное цинковое покрытие было нанесено на листовую сталь перед изготовлением. Конструкция лотков тяжелой серии разработана специально для создания трасс с большими кабельными нагрузками и в сложных условиях эксплуатации, делает возможным прокладку большого количества тяжелых кабелей на объектах с большой площадью и пролетами. Лоток обладает высокой вибростойкостью и сверхвысокой несущей способностью. Перфорированные кабельные лотки обеспечивают отличную вентиляцию, увеличивают срок службы кабелей и могут быть закреплены на любой конструкции. | Уточняйте у менеджера | Уточняйте у менеджера
00-00113531 | Лоток (PR08.23743) | Промрукав | Система металлических лотков, изготовленных из стали с защитным покрытием по методу Сендзимира – это изделия, на которых защитное цинковое покрытие было нанесено на листовую сталь перед изготовлением. Конструкция лотков тяжелой серии разработана специально для создания трасс с большими кабельными нагрузками и в сложных условиях эксплуатации, делает возможным прокладку большого количества тяжелых кабелей на объектах с большой площадью и пролетами. Лоток обладает высокой вибростойкостью и сверхвысокой несущей способностью. Перфорированные кабельные лотки обеспечивают отличную вентиляцию, увеличивают срок службы кабелей и могут быть закреплены на любой конструкции. | Уточняйте у менеджера | Уточняйте у менеджера
00-00113532 | Лоток (PR08.23795) | Промрукав | Система металлических лотков, изготовленных из стали с защитным покрытием по методу Сендзимира – это изделия, на которых защитное цинковое покрытие было нанесено на листовую сталь перед изготовлением. Конструкция лотков тяжелой серии разработана специально для создания трасс с большими кабельными нагрузками и в сложных условиях эксплуатации, делает возможным прокладку большого количества тяжелых кабелей на объектах с большой площадью и пролетами. Лоток обладает высокой вибростойкостью и сверхвысокой несущей способностью. Перфорированные кабельные лотки обеспечивают отличную вентиляцию, увеличивают срок службы кабелей и могут быть закреплены на любой конструкции. | Уточняйте у менеджера | Уточняйте у менеджера
00-00113533 | Лоток (PR08.23847) | Промрукав | Система металлических лотков, изготовленных из стали с защитным покрытием по методу Сендзимира – это изделия, на которых защитное цинковое покрытие было нанесено на листовую сталь перед изготовлением. Конструкция лотков тяжелой серии разработана специально для создания трасс с большими кабельными нагрузками и в сложных условиях эксплуатации, делает возможным прокладку большого количества тяжелых кабелей на объектах с большой площадью и пролетами. Лоток обладает высокой вибростойкостью и сверхвысокой несущей способностью. Перфорированные кабельные лотки обеспечивают отличную вентиляцию, увеличивают срок службы кабелей и могут быть закреплены на любой конструкции. | Уточняйте у менеджера | Уточняйте у менеджера
00-00113534 | Лоток (PR08.23744) | Промрукав | Система металлических лотков, изготовленных из стали с защитным покрытием по методу Сендзимира – это изделия, на которых защитное цинковое покрытие было нанесено на листовую сталь перед изготовлением. Конструкция лотков тяжелой серии разработана специально для создания трасс с большими кабельными нагрузками и в сложных условиях эксплуатации, делает возможным прокладку большого количества тяжелых кабелей на объектах с большой площадью и пролетами. Лоток обладает высокой вибростойкостью и сверхвысокой несущей способностью. Перфорированные кабельные лотки обеспечивают отличную вентиляцию, увеличивают срок службы кабелей и могут быть закреплены на любой конструкции. | Уточняйте у менеджера | Уточняйте у менеджера
00-00113535 | Лоток (PR08.23796) | Промрукав | Система металлических лотков, изготовленных из стали с защитным покрытием по методу Сендзимира – это изделия, на которых защитное цинковое покрытие было нанесено на листовую сталь перед изготовлением. Конструкция лотков тяжелой серии разработана специально для создания трасс с большими кабельными нагрузками и в сложных условиях эксплуатации, делает возможным прокладку большого количества тяжелых кабелей на объектах с большой площадью и пролетами. Лоток обладает высокой вибростойкостью и сверхвысокой несущей способностью. Перфорированные кабельные лотки обеспечивают отличную вентиляцию, увеличивают срок службы кабелей и могут быть закреплены на любой конструкции. | Уточняйте у менеджера | Уточняйте у менеджера
00-00113536 | Лоток (PR08.23848) | Промрукав | Система металлических лотков, изготовленных из стали с защитным покрытием по методу Сендзимира – это изделия, на которых защитное цинковое покрытие было нанесено на листовую сталь перед изготовлением. Конструкция лотков тяжелой серии разработана специально для создания трасс с большими кабельными нагрузками и в сложных условиях эксплуатации, делает возможным прокладку большого количества тяжелых кабелей на объектах с большой площадью и пролетами. Лоток обладает высокой вибростойкостью и сверхвысокой несущей способностью. Перфорированные кабельные лотки обеспечивают отличную вентиляцию, увеличивают срок службы кабелей и могут быть закреплены на любой конструкции. | Уточняйте у менеджера | Уточняйте у менеджера
00-00113537 | Лоток (PR08.23745) | Промрукав | Система металлических лотков, изготовленных из стали с защитным покрытием по методу Сендзимира – это изделия, на которых защитное цинковое покрытие было нанесено на листовую сталь перед изготовлением. Конструкция лотков тяжелой серии разработана специально для создания трасс с большими кабельными нагрузками и в сложных условиях эксплуатации, делает возможным прокладку большого количества тяжелых кабелей на объектах с большой площадью и пролетами. Лоток обладает высокой вибростойкостью и сверхвысокой несущей способностью. Перфорированные кабельные лотки обеспечивают отличную вентиляцию, увеличивают срок службы кабелей и могут быть закреплены на любой конструкции. | Уточняйте у менеджера | Уточняйте у менеджера
00-00113538 | Лоток (PR08.23797) | Промрукав | Система металлических лотков, изготовленных из стали с защитным покрытием по методу Сендзимира – это изделия, на которых защитное цинковое покрытие было нанесено на листовую сталь перед изготовлением. Конструкция лотков тяжелой серии разработана специально для создания трасс с большими кабельными нагрузками и в сложных условиях эксплуатации, делает возможным прокладку большого количества тяжелых кабелей на объектах с большой площадью и пролетами. Лоток обладает высокой вибростойкостью и сверхвысокой несущей способностью. Перфорированные кабельные лотки обеспечивают отличную вентиляцию, увеличивают срок службы кабелей и могут быть закреплены на любой конструкции. | Уточняйте у менеджера | Уточняйте у менеджера
00-00113539 | Лоток (PR08.23849) | Промрукав | Система металлических лотков, изготовленных из стали с защитным покрытием по методу Сендзимира – это изделия, на которых защитное цинковое покрытие было нанесено на листовую сталь перед изготовлением. Конструкция лотков тяжелой серии разработана специально для создания трасс с большими кабельными нагрузками и в сложных условиях эксплуатации, делает возможным прокладку большого количества тяжелых кабелей на объектах с большой площадью и пролетами. Лоток обладает высокой вибростойкостью и сверхвысокой несущей способностью. Перфорированные кабельные лотки обеспечивают отличную вентиляцию, увеличивают срок службы кабелей и могут быть закреплены на любой конструкции. | Уточняйте у менеджера | Уточняйте у менеджера
00-00113540 | Лоток (PR08.23746) | Промрукав | Система металлических лотков, изготовленных из стали с защитным покрытием по методу Сендзимира – это изделия, на которых защитное цинковое покрытие было нанесено на листовую сталь перед изготовлением. Конструкция лотков тяжелой серии разработана специально для создания трасс с большими кабельными нагрузками и в сложных условиях эксплуатации, делает возможным прокладку большого количества тяжелых кабелей на объектах с большой площадью и пролетами. Лоток обладает высокой вибростойкостью и сверхвысокой несущей способностью. Перфорированные кабельные лотки обеспечивают отличную вентиляцию, увеличивают срок службы кабелей и могут быть закреплены на любой конструкции. | Уточняйте у менеджера | Уточняйте у менеджера
00-00113541 | Лоток (PR08.23798) | Промрукав | Система металлических лотков, изготовленных из стали с защитным покрытием по методу Сендзимира – это изделия, на которых защитное цинковое покрытие было нанесено на листовую сталь перед изготовлением. Конструкция лотков тяжелой серии разработана специально для создания трасс с большими кабельными нагрузками и в сложных условиях эксплуатации, делает возможным прокладку большого количества тяжелых кабелей на объектах с большой площадью и пролетами. Лоток обладает высокой вибростойкостью и сверхвысокой несущей способностью. Перфорированные кабельные лотки обеспечивают отличную вентиляцию, увеличивают срок службы кабелей и могут быть закреплены на любой конструкции. | Уточняйте у менеджера | Уточняйте у менеджера
00-00113542 | Лоток (PR08.23850) | Промрукав | Система металлических лотков, изготовленных из стали с защитным покрытием по методу Сендзимира – это изделия, на которых защитное цинковое покрытие было нанесено на листовую сталь перед изготовлением. Конструкция лотков тяжелой серии разработана специально для создания трасс с большими кабельными нагрузками и в сложных условиях эксплуатации, делает возможным прокладку большого количества тяжелых кабелей на объектах с большой площадью и пролетами. Лоток обладает высокой вибростойкостью и сверхвысокой несущей способностью. Перфорированные кабельные лотки обеспечивают отличную вентиляцию, увеличивают срок службы кабелей и могут быть закреплены на любой конструкции. | Уточняйте у менеджера | Уточняйте у менеджера
00-00113543 | Лоток (PR08.13527) | Промрукав | Система металлических лотков, изготовленных из стали с защитным покрытием по методу Сендзимира – это изделия, на которых защитное цинковое покрытие было нанесено на листовую сталь перед изготовлением. Конструкция лотков тяжелой серии разработана специально для создания трасс с большими кабельными нагрузками и в сложных условиях эксплуатации, делает возможным прокладку большого количества тяжелых кабелей на объектах с большой площадью и пролетами. Лоток обладает высокой вибростойкостью и сверхвысокой несущей способностью. Перфорированные кабельные лотки обеспечивают отличную вентиляцию, увеличивают срок службы кабелей и могут быть закреплены на любой конструкции. | Уточняйте у менеджера | Уточняйте у менеджера
00-00113544 | Лоток (PR08.23799) | Промрукав | Система металлических лотков, изготовленных из стали с защитным покрытием по методу Сендзимира – это изделия, на которых защитное цинковое покрытие было нанесено на листовую сталь перед изготовлением. Конструкция лотков тяжелой серии разработана специально для создания трасс с большими кабельными нагрузками и в сложных условиях эксплуатации, делает возможным прокладку большого количества тяжелых кабелей на объектах с большой площадью и пролетами. Лоток обладает высокой вибростойкостью и сверхвысокой несущей способностью. Перфорированные кабельные лотки обеспечивают отличную вентиляцию, увеличивают срок службы кабелей и могут быть закреплены на любой конструкции. | Уточняйте у менеджера | Уточняйте у менеджера
00-00113545 | Лоток (PR08.23851) | Промрукав | Система металлических лотков, изготовленных из стали с защитным покрытием по методу Сендзимира – это изделия, на которых защитное цинковое покрытие было нанесено на листовую сталь перед изготовлением. Конструкция лотков тяжелой серии разработана специально для создания трасс с большими кабельными нагрузками и в сложных условиях эксплуатации, делает возможным прокладку большого количества тяжелых кабелей на объектах с большой площадью и пролетами. Лоток обладает высокой вибростойкостью и сверхвысокой несущей способностью. Перфорированные кабельные лотки обеспечивают отличную вентиляцию, увеличивают срок службы кабелей и могут быть закреплены на любой конструкции. | Уточняйте у менеджера | Уточняйте у менеджера
00-00130766 | Лоток перфорированный (531-020) | ПожТехКабель | Система кабельных металлических лотков предназначена для построения надежных кабельных трасс любой сложности. Системы кабельных лотков используют на различных объектах промышленного, военного и гражданского строительства. В состав системы входят листовые перфорированные и цельные лотки, крышки к ним, разделители лотков, фасонные изделия: углы горизонтальные, вертикальные внутренние, вертикальные внешние, крышки к ним, переходники, Т- образные отводы, Хобразные отводы, редукции по ширине и высоте, прочие фасонные изделия. А также в состав системы входят элементы опорных конструкций, монтажные элементы, системы крепежа. | 396.7 | 357.03
00-00133390 | Лоток перфорированный (531-040) | ПожТехКабель | Система кабельных металлических лотков предназначена для построения надежных кабельных трасс любой сложности. Системы кабельных лотков используют на различных объектах промышленного, военного и гражданского строительства. В состав системы входят листовые перфорированные и цельные лотки, крышки к ним, разделители лотков, фасонные изделия: углы горизонтальные, вертикальные внутренние, вертикальные внешние, крышки к ним, переходники, Т- образные отводы, Хобразные отводы, редукции по ширине и высоте, прочие фасонные изделия. А также в состав системы входят элементы опорных конструкций, монтажные элементы, системы крепежа. | 582.04 | 523.84
00-00024169 | CLP10-050-100-3 | IEK | Лоток перфорированный, предназначен для прокладки и защиты силовых и слаботочных кабелей напряжением до 1000В. При использовании совместно с крышкой обеспечивает максимальную защиту кабеля от внешних воздействий, пыли и влаги. В зависимости от исполнения лотки могут применяться как внутри общественных, производственных зданий, сооружений и объектах розничной торговли, так и вне помещений под навесом, на открытом воздухе, а также в помещениях с повышенной влажностью. Прокатные перфорированные лотки IEK изготавливаются из рулонной холоднокатаной стали, оцинкованной конвейерным способом по ГОСТ 14918-80 или методом погружения готовых изделий в расплав цинка ГОСТ 9.307. Система прокатных лотков IEK состоит из прямых элементов и аксессуаров, предназначенных для изменения направления трассы, а также крышек и соединительных элементов разных габаритов. Лоток перфорированный выпускается по ТУ 3449-001-57393508-2008. По требованиям безопасности изделие соответствует техническому регламенту ТР ТС | Уточняйте у менеджера | Уточняйте у менеджера
03-00011259 | CLP10-050-150-3 | IEK | Лоток перфорированный, предназначен для прокладки и защиты силовых и слаботочных кабелей напряжением до 1000В. При использовании совместно с крышкой обеспечивает максимальную защиту кабеля от внешних воздействий, пыли и влаги. В зависимости от исполнения лотки могут применяться как внутри общественных, производственных зданий, сооружений и объектах розничной торговли, так и вне помещений под навесом, на открытом воздухе, а также в помещениях с повышенной влажностью. Прокатные перфорированные лотки IEK изготавливаются из рулонной холоднокатаной стали, оцинкованной конвейерным способом по ГОСТ 14918-80 или методом погружения готовых изделий в расплав цинка ГОСТ 9.307. Система прокатных лотков IEK состоит из прямых элементов и аксессуаров, предназначенных для изменения направления трассы, а также крышек и соединительных элементов разных габаритов. Лоток перфорированный выпускается по ТУ 3449-001-57393508-2008. По требованиям безопасности изделие соответствует техническому регламенту ТР ТС | Уточняйте у менеджера | Уточняйте у менеджера
00-00050800 | CLP10-050-200-3 | IEK | Лоток перфорированный, предназначен для прокладки и защиты силовых и слаботочных кабелей напряжением до 1000В. При использовании совместно с крышкой обеспечивает максимальную защиту кабеля от внешних воздействий, пыли и влаги. В зависимости от исполнения лотки могут применяться как внутри общественных, производственных зданий, сооружений и объектах розничной торговли, так и вне помещений под навесом, на открытом воздухе, а также в помещениях с повышенной влажностью. Прокатные перфорированные лотки IEK изготавливаются из рулонной холоднокатаной стали, оцинкованной конвейерным способом по ГОСТ 14918-80 или методом погружения готовых изделий в расплав цинка ГОСТ 9.307. Система прокатных лотков IEK состоит из прямых элементов и аксессуаров, предназначенных для изменения направления трассы, а также крышек и соединительных элементов разных габаритов. Лоток перфорированный выпускается по ТУ 3449-001-57393508-2008. По требованиям безопасности изделие соответствует техническому регламенту ТР ТС | Уточняйте у менеджера | Уточняйте у менеджера
00-00050801 | CLP10-050-300-3 | IEK | Лоток перфорированный, предназначен для прокладки и защиты силовых и слаботочных кабелей напряжением до 1000В. При использовании совместно с крышкой обеспечивает максимальную защиту кабеля от внешних воздействий, пыли и влаги. В зависимости от исполнения лотки могут применяться как внутри общественных, производственных зданий, сооружений и объектах розничной торговли, так и вне помещений под навесом, на открытом воздухе, а также в помещениях с повышенной влажностью. Прокатные перфорированные лотки IEK изготавливаются из рулонной холоднокатаной стали, оцинкованной конвейерным способом по ГОСТ 14918-80 или методом погружения готовых изделий в расплав цинка ГОСТ 9.307. Система прокатных лотков IEK состоит из прямых элементов и аксессуаров, предназначенных для изменения направления трассы, а также крышек и соединительных элементов разных габаритов. Лоток перфорированный выпускается по ТУ 3449-001-57393508-2008. По требованиям безопасности изделие соответствует техническому регламенту ТР ТС | Уточняйте у менеджера | Уточняйте у менеджера
00-00113546 | Лоток (PR08.23748) | Промрукав | Система металлических лотков, изготовленных из стали с защитным покрытием по методу Сендзимира – это изделия, на которых защитное цинковое покрытие было нанесено на листовую сталь перед изготовлением. Конструкция лотков тяжелой серии разработана специально для создания трасс с большими кабельными нагрузками и в сложных условиях эксплуатации, делает возможным прокладку большого количества тяжелых кабелей на объектах с большой площадью и пролетами. Лоток обладает высокой вибростойкостью и сверхвысокой несущей способностью. Перфорированные кабельные лотки обеспечивают отличную вентиляцию, увеличивают срок службы кабелей и могут быть закреплены на любой конструкции. | Уточняйте у менеджера | Уточняйте у менеджера
00-00113547 | Лоток (PR08.23800) | Промрукав | Система металлических лотков, изготовленных из стали с защитным покрытием по методу Сендзимира – это изделия, на которых защитное цинковое покрытие было нанесено на листовую сталь перед изготовлением. Конструкция лотков тяжелой серии разработана специально для создания трасс с большими кабельными нагрузками и в сложных условиях эксплуатации, делает возможным прокладку большого количества тяжелых кабелей на объектах с большой площадью и пролетами. Лоток обладает высокой вибростойкостью и сверхвысокой несущей способностью. Перфорированные кабельные лотки обеспечивают отличную вентиляцию, увеличивают срок службы кабелей и могут быть закреплены на любой конструкции. | Уточняйте у менеджера | Уточняйте у менеджера
00-00113548 | Лоток (PR08.23852) | Промрукав | Система металлических лотков, изготовленных из стали с защитным покрытием по методу Сендзимира – это изделия, на которых защитное цинковое покрытие было нанесено на листовую сталь перед изготовлением. Конструкция лотков тяжелой серии разработана специально для создания трасс с большими кабельными нагрузками и в сложных условиях эксплуатации, делает возможным прокладку большого количества тяжелых кабелей на объектах с большой площадью и пролетами. Лоток обладает высокой вибростойкостью и сверхвысокой несущей способностью. Перфорированные кабельные лотки обеспечивают отличную вентиляцию, увеличивают срок службы кабелей и могут быть закреплены на любой конструкции. | Уточняйте у менеджера | Уточняйте у менеджера
00-00050802 | CLP10-050-400-3 | IEK | Лоток перфорированный, предназначен для прокладки и защиты силовых и слаботочных кабелей напряжением до 1000В. При использовании совместно с крышкой обеспечивает максимальную защиту кабеля от внешних воздействий, пыли и влаги. В зависимости от исполнения лотки могут применяться как внутри общественных, производственных зданий, сооружений и объектах розничной торговли, так и вне помещений под навесом, на открытом воздухе, а также в помещениях с повышенной влажностью. Прокатные перфорированные лотки IEK изготавливаются из рулонной холоднокатаной стали, оцинкованной конвейерным способом по ГОСТ 14918-80 или методом погружения готовых изделий в расплав цинка ГОСТ 9.307. Система прокатных лотков IEK состоит из прямых элементов и аксессуаров, предназначенных для изменения направления трассы, а также крышек и соединительных элементов разных габаритов. Лоток перфорированный выпускается по ТУ 3449-001-57393508-2008. По требованиям безопасности изделие соответствует техническому регламенту ТР ТС | Уточняйте у менеджера | Уточняйте у менеджера
00-00050803 | CLP10-050-500-3 | IEK | Лоток перфорированный, предназначен для прокладки и защиты силовых и слаботочных кабелей напряжением до 1000В. При использовании совместно с крышкой обеспечивает максимальную защиту кабеля от внешних воздействий, пыли и влаги. В зависимости от исполнения лотки могут применяться как внутри общественных, производственных зданий, сооружений и объектах розничной торговли, так и вне помещений под навесом, на открытом воздухе, а также в помещениях с повышенной влажностью. Прокатные перфорированные лотки IEK изготавливаются из рулонной холоднокатаной стали, оцинкованной конвейерным способом по ГОСТ 14918-80 или методом погружения готовых изделий в расплав цинка ГОСТ 9.307. Система прокатных лотков IEK состоит из прямых элементов и аксессуаров, предназначенных для изменения направления трассы, а также крышек и соединительных элементов разных габаритов. Лоток перфорированный выпускается по ТУ 3449-001-57393508-2008. По требованиям безопасности изделие соответствует техническому регламенту ТР ТС | Уточняйте у менеджера | Уточняйте у менеджера
00-00113549 | Лоток (PR08.23749) | Промрукав | Система металлических лотков, изготовленных из стали с защитным покрытием по методу Сендзимира – это изделия, на которых защитное цинковое покрытие было нанесено на листовую сталь перед изготовлением. Конструкция лотков тяжелой серии разработана специально для создания трасс с большими кабельными нагрузками и в сложных условиях эксплуатации, делает возможным прокладку большого количества тяжелых кабелей на объектах с большой площадью и пролетами. Лоток обладает высокой вибростойкостью и сверхвысокой несущей способностью. Перфорированные кабельные лотки обеспечивают отличную вентиляцию, увеличивают срок службы кабелей и могут быть закреплены на любой конструкции. | Уточняйте у менеджера | Уточняйте у менеджера
00-00113550 | Лоток (PR08.23801) | Промрукав | Система металлических лотков, изготовленных из стали с защитным покрытием по методу Сендзимира – это изделия, на которых защитное цинковое покрытие было нанесено на листовую сталь перед изготовлением. Конструкция лотков тяжелой серии разработана специально для создания трасс с большими кабельными нагрузками и в сложных условиях эксплуатации, делает возможным прокладку большого количества тяжелых кабелей на объектах с большой площадью и пролетами. Лоток обладает высокой вибростойкостью и сверхвысокой несущей способностью. Перфорированные кабельные лотки обеспечивают отличную вентиляцию, увеличивают срок службы кабелей и могут быть закреплены на любой конструкции. | Уточняйте у менеджера | Уточняйте у менеджера
00-00113551 | Лоток (PR08.23853) | Промрукав | Система металлических лотков, изготовленных из стали с защитным покрытием по методу Сендзимира – это изделия, на которых защитное цинковое покрытие было нанесено на листовую сталь перед изготовлением. Конструкция лотков тяжелой серии разработана специально для создания трасс с большими кабельными нагрузками и в сложных условиях эксплуатации, делает возможным прокладку большого количества тяжелых кабелей на объектах с большой площадью и пролетами. Лоток обладает высокой вибростойкостью и сверхвысокой несущей способностью. Перфорированные кабельные лотки обеспечивают отличную вентиляцию, увеличивают срок службы кабелей и могут быть закреплены на любой конструкции. | Уточняйте у менеджера | Уточняйте у менеджера
03-00007876 | CLP10-050-050-3 | IEK | Лоток перфорированный, предназначен для прокладки и защиты силовых и слаботочных кабелей напряжением до 1000В. При использовании совместно с крышкой обеспечивает максимальную защиту кабеля от внешних воздействий, пыли и влаги. В зависимости от исполнения лотки могут применяться как внутри общественных, производственных зданий, сооружений и объектах розничной торговли, так и вне помещений под навесом, на открытом воздухе, а также в помещениях с повышенной влажностью. Прокатные перфорированные лотки IEK изготавливаются из рулонной холоднокатаной стали, оцинкованной конвейерным способом по ГОСТ 14918-80 или методом погружения готовых изделий в расплав цинка ГОСТ 9.307. Система прокатных лотков IEK состоит из прямых элементов и аксессуаров, предназначенных для изменения направления трассы, а также крышек и соединительных элементов разных габаритов. Лоток перфорированный выпускается по ТУ 3449-001-57393508-2008. По требованиям безопасности изделие соответствует техническому регламенту ТР ТС | Уточняйте у менеджера | Уточняйте у менеджера
00-00113552 | Лоток (PR08.23750) | Промрукав | Система металлических лотков, изготовленных из стали с защитным покрытием по методу Сендзимира – это изделия, на которых защитное цинковое покрытие было нанесено на листовую сталь перед изготовлением. Конструкция лотков тяжелой серии разработана специально для создания трасс с большими кабельными нагрузками и в сложных условиях эксплуатации, делает возможным прокладку большого количества тяжелых кабелей на объектах с большой площадью и пролетами. Лоток обладает высокой вибростойкостью и сверхвысокой несущей способностью. Перфорированные кабельные лотки обеспечивают отличную вентиляцию, увеличивают срок службы кабелей и могут быть закреплены на любой конструкции. | Уточняйте у менеджера | Уточняйте у менеджера
00-00113553 | Лоток (PR08.23802) | Промрукав | Система металлических лотков, изготовленных из стали с защитным покрытием по методу Сендзимира – это изделия, на которых защитное цинковое покрытие было нанесено на листовую сталь перед изготовлением. Конструкция лотков тяжелой серии разработана специально для создания трасс с большими кабельными нагрузками и в сложных условиях эксплуатации, делает возможным прокладку большого количества тяжелых кабелей на объектах с большой площадью и пролетами. Лоток обладает высокой вибростойкостью и сверхвысокой несущей способностью. Перфорированные кабельные лотки обеспечивают отличную вентиляцию, увеличивают срок службы кабелей и могут быть закреплены на любой конструкции. | Уточняйте у менеджера | Уточняйте у менеджера
00-00113554 | Лоток (PR08.23854) | Промрукав | Система металлических лотков, изготовленных из стали с защитным покрытием по методу Сендзимира – это изделия, на которых защитное цинковое покрытие было нанесено на листовую сталь перед изготовлением. Конструкция лотков тяжелой серии разработана специально для создания трасс с большими кабельными нагрузками и в сложных условиях эксплуатации, делает возможным прокладку большого количества тяжелых кабелей на объектах с большой площадью и пролетами. Лоток обладает высокой вибростойкостью и сверхвысокой несущей способностью. Перфорированные кабельные лотки обеспечивают отличную вентиляцию, увеличивают срок службы кабелей и могут быть закреплены на любой конструкции. | Уточняйте у менеджера | Уточняйте у менеджера
00-00133410 | Лоток перфорированный (537-047) | ПожТехКабель | Система кабельных металлических лотков предназначена для построения надежных кабельных трасс любой сложности. Системы кабельных лотков используют на различных объектах промышленного, военного и гражданского строительства. В состав системы входят листовые перфорированные и цельные лотки, крышки к ним, разделители лотков, фасонные изделия: углы горизонтальные, вертикальные внутренние, вертикальные внешние, крышки к ним, переходники, Т- образные отводы, Хобразные отводы, редукции по ширине и высоте, прочие фасонные изделия. А также в состав системы входят элементы опорных конструкций, монтажные элементы, системы крепежа. | 3568.83 | 3211.94
00-00133391 | Лоток перфорированный (531-048) | ПожТехКабель | Система кабельных металлических лотков предназначена для построения надежных кабельных трасс любой сложности. Системы кабельных лотков используют на различных объектах промышленного, военного и гражданского строительства. В состав системы входят листовые перфорированные и цельные лотки, крышки к ним, разделители лотков, фасонные изделия: углы горизонтальные, вертикальные внутренние, вертикальные внешние, крышки к ним, переходники, Т- образные отводы, Хобразные отводы, редукции по ширине и высоте, прочие фасонные изделия. А также в состав системы входят элементы опорных конструкций, монтажные элементы, системы крепежа. | 2822.9 | 2540.61
00-00133399 | Лоток перфорированный (535-047) | ПожТехКабель | Система кабельных металлических лотков предназначена для построения надежных кабельных трасс любой сложности. Системы кабельных лотков используют на различных объектах промышленного, военного и гражданского строительства. В состав системы входят листовые перфорированные и цельные лотки, крышки к ним, разделители лотков, фасонные изделия: углы горизонтальные, вертикальные внутренние, вертикальные внешние, крышки к ним, переходники, Т- образные отводы, Хобразные отводы, редукции по ширине и высоте, прочие фасонные изделия. А также в состав системы входят элементы опорных конструкций, монтажные элементы, системы крепежа. | 3210.61 | 2889.55
00-00113555 | Лоток (PR08.23751) | Промрукав | Система металлических лотков, изготовленных из стали с защитным покрытием по методу Сендзимира – это изделия, на которых защитное цинковое покрытие было нанесено на листовую сталь перед изготовлением. Конструкция лотков тяжелой серии разработана специально для создания трасс с большими кабельными нагрузками и в сложных условиях эксплуатации, делает возможным прокладку большого количества тяжелых кабелей на объектах с большой площадью и пролетами. Лоток обладает высокой вибростойкостью и сверхвысокой несущей способностью. Перфорированные кабельные лотки обеспечивают отличную вентиляцию, увеличивают срок службы кабелей и могут быть закреплены на любой конструкции. | Уточняйте у менеджера | Уточняйте у менеджера
00-00113556 | Лоток (PR08.23803) | Промрукав | Система металлических лотков, изготовленных из стали с защитным покрытием по методу Сендзимира – это изделия, на которых защитное цинковое покрытие было нанесено на листовую сталь перед изготовлением. Конструкция лотков тяжелой серии разработана специально для создания трасс с большими кабельными нагрузками и в сложных условиях эксплуатации, делает возможным прокладку большого количества тяжелых кабелей на объектах с большой площадью и пролетами. Лоток обладает высокой вибростойкостью и сверхвысокой несущей способностью. Перфорированные кабельные лотки обеспечивают отличную вентиляцию, увеличивают срок службы кабелей и могут быть закреплены на любой конструкции. | Уточняйте у менеджера | Уточняйте у менеджера
00-00113557 | Лоток (PR08.23855) | Промрукав | Система металлических лотков, изготовленных из стали с защитным покрытием по методу Сендзимира – это изделия, на которых защитное цинковое покрытие было нанесено на листовую сталь перед изготовлением. Конструкция лотков тяжелой серии разработана специально для создания трасс с большими кабельными нагрузками и в сложных условиях эксплуатации, делает возможным прокладку большого количества тяжелых кабелей на объектах с большой площадью и пролетами. Лоток обладает высокой вибростойкостью и сверхвысокой несущей способностью. Перфорированные кабельные лотки обеспечивают отличную вентиляцию, увеличивают срок службы кабелей и могут быть закреплены на любой конструкции. | Уточняйте у менеджера | Уточняйте у менеджера
00-00113558 | Лоток (PR08.23752) | Промрукав | Система металлических лотков, изготовленных из стали с защитным покрытием по методу Сендзимира – это изделия, на которых защитное цинковое покрытие было нанесено на листовую сталь перед изготовлением. Конструкция лотков тяжелой серии разработана специально для создания трасс с большими кабельными нагрузками и в сложных условиях эксплуатации, делает возможным прокладку большого количества тяжелых кабелей на объектах с большой площадью и пролетами. Лоток обладает высокой вибростойкостью и сверхвысокой несущей способностью. Перфорированные кабельные лотки обеспечивают отличную вентиляцию, увеличивают срок службы кабелей и могут быть закреплены на любой конструкции. | Уточняйте у менеджера | Уточняйте у менеджера
00-00113559 | Лоток (PR08.23804) | Промрукав | Система металлических лотков, изготовленных из стали с защитным покрытием по методу Сендзимира – это изделия, на которых защитное цинковое покрытие было нанесено на листовую сталь перед изготовлением. Конструкция лотков тяжелой серии разработана специально для создания трасс с большими кабельными нагрузками и в сложных условиях эксплуатации, делает возможным прокладку большого количества тяжелых кабелей на объектах с большой площадью и пролетами. Лоток обладает высокой вибростойкостью и сверхвысокой несущей способностью. Перфорированные кабельные лотки обеспечивают отличную вентиляцию, увеличивают срок службы кабелей и могут быть закреплены на любой конструкции. | Уточняйте у менеджера | Уточняйте у менеджера
00-00113560 | Лоток (PR08.23856) | Промрукав | Система металлических лотков, изготовленных из стали с защитным покрытием по методу Сендзимира – это изделия, на которых защитное цинковое покрытие было нанесено на листовую сталь перед изготовлением. Конструкция лотков тяжелой серии разработана специально для создания трасс с большими кабельными нагрузками и в сложных условиях эксплуатации, делает возможным прокладку большого количества тяжелых кабелей на объектах с большой площадью и пролетами. Лоток обладает высокой вибростойкостью и сверхвысокой несущей способностью. Перфорированные кабельные лотки обеспечивают отличную вентиляцию, увеличивают срок службы кабелей и могут быть закреплены на любой конструкции. | Уточняйте у менеджера | Уточняйте у менеджера
00-00113561 | Лоток (PR08.23753) | Промрукав | Система металлических лотков, изготовленных из стали с защитным покрытием по методу Сендзимира – это изделия, на которых защитное цинковое покрытие было нанесено на листовую сталь перед изготовлением. Конструкция лотков тяжелой серии разработана специально для создания трасс с большими кабельными нагрузками и в сложных условиях эксплуатации, делает возможным прокладку большого количества тяжелых кабелей на объектах с большой площадью и пролетами. Лоток обладает высокой вибростойкостью и сверхвысокой несущей способностью. Перфорированные кабельные лотки обеспечивают отличную вентиляцию, увеличивают срок службы кабелей и могут быть закреплены на любой конструкции. | Уточняйте у менеджера | Уточняйте у менеджера
00-00113562 | Лоток (PR08.23805) | Промрукав | Система металлических лотков, изготовленных из стали с защитным покрытием по методу Сендзимира – это изделия, на которых защитное цинковое покрытие было нанесено на листовую сталь перед изготовлением. Конструкция лотков тяжелой серии разработана специально для создания трасс с большими кабельными нагрузками и в сложных условиях эксплуатации, делает возможным прокладку большого количества тяжелых кабелей на объектах с большой площадью и пролетами. Лоток обладает высокой вибростойкостью и сверхвысокой несущей способностью. Перфорированные кабельные лотки обеспечивают отличную вентиляцию, увеличивают срок службы кабелей и могут быть закреплены на любой конструкции. | Уточняйте у менеджера | Уточняйте у менеджера
00-00113563 | Лоток (PR08.23857) | Промрукав | Система металлических лотков, изготовленных из стали с защитным покрытием по методу Сендзимира – это изделия, на которых защитное цинковое покрытие было нанесено на листовую сталь перед изготовлением. Конструкция лотков тяжелой серии разработана специально для создания трасс с большими кабельными нагрузками и в сложных условиях эксплуатации, делает возможным прокладку большого количества тяжелых кабелей на объектах с большой площадью и пролетами. Лоток обладает высокой вибростойкостью и сверхвысокой несущей способностью. Перфорированные кабельные лотки обеспечивают отличную вентиляцию, увеличивают срок службы кабелей и могут быть закреплены на любой конструкции. | Уточняйте у менеджера | Уточняйте у менеджера
00-00113564 | Лоток (PR08.23754) | Промрукав | Система металлических лотков, изготовленных из стали с защитным покрытием по методу Сендзимира – это изделия, на которых защитное цинковое покрытие было нанесено на листовую сталь перед изготовлением. Конструкция лотков тяжелой серии разработана специально для создания трасс с большими кабельными нагрузками и в сложных условиях эксплуатации, делает возможным прокладку большого количества тяжелых кабелей на объектах с большой площадью и пролетами. Лоток обладает высокой вибростойкостью и сверхвысокой несущей способностью. Перфорированные кабельные лотки обеспечивают отличную вентиляцию, увеличивают срок службы кабелей и могут быть закреплены на любой конструкции. | Уточняйте у менеджера | Уточняйте у менеджера
00-00113565 | Лоток (PR08.23806) | Промрукав | Система металлических лотков, изготовленных из стали с защитным покрытием по методу Сендзимира – это изделия, на которых защитное цинковое покрытие было нанесено на листовую сталь перед изготовлением. Конструкция лотков тяжелой серии разработана специально для создания трасс с большими кабельными нагрузками и в сложных условиях эксплуатации, делает возможным прокладку большого количества тяжелых кабелей на объектах с большой площадью и пролетами. Лоток обладает высокой вибростойкостью и сверхвысокой несущей способностью. Перфорированные кабельные лотки обеспечивают отличную вентиляцию, увеличивают срок службы кабелей и могут быть закреплены на любой конструкции. | Уточняйте у менеджера | Уточняйте у менеджера
00-00113566 | Лоток (PR08.23858) | Промрукав | Система металлических лотков, изготовленных из стали с защитным покрытием по методу Сендзимира – это изделия, на которых защитное цинковое покрытие было нанесено на листовую сталь перед изготовлением. Конструкция лотков тяжелой серии разработана специально для создания трасс с большими кабельными нагрузками и в сложных условиях эксплуатации, делает возможным прокладку большого количества тяжелых кабелей на объектах с большой площадью и пролетами. Лоток обладает высокой вибростойкостью и сверхвысокой несущей способностью. Перфорированные кабельные лотки обеспечивают отличную вентиляцию, увеличивают срок службы кабелей и могут быть закреплены на любой конструкции. | Уточняйте у менеджера | Уточняйте у менеджера
00-00113567 | Лоток (PR08.23755) | Промрукав | Система металлических лотков, изготовленных из стали с защитным покрытием по методу Сендзимира – это изделия, на которых защитное цинковое покрытие было нанесено на листовую сталь перед изготовлением. Конструкция лотков тяжелой серии разработана специально для создания трасс с большими кабельными нагрузками и в сложных условиях эксплуатации, делает возможным прокладку большого количества тяжелых кабелей на объектах с большой площадью и пролетами. Лоток обладает высокой вибростойкостью и сверхвысокой несущей способностью. Перфорированные кабельные лотки обеспечивают отличную вентиляцию, увеличивают срок службы кабелей и могут быть закреплены на любой конструкции. | Уточняйте у менеджера | Уточняйте у менеджера
00-00113568 | Лоток (PR08.23807) | Промрукав | Система металлических лотков, изготовленных из стали с защитным покрытием по методу Сендзимира – это изделия, на которых защитное цинковое покрытие было нанесено на листовую сталь перед изготовлением. Конструкция лотков тяжелой серии разработана специально для создания трасс с большими кабельными нагрузками и в сложных условиях эксплуатации, делает возможным прокладку большого количества тяжелых кабелей на объектах с большой площадью и пролетами. Лоток обладает высокой вибростойкостью и сверхвысокой несущей способностью. Перфорированные кабельные лотки обеспечивают отличную вентиляцию, увеличивают срок службы кабелей и могут быть закреплены на любой конструкции. | Уточняйте у менеджера | Уточняйте у менеджера
00-00113569 | Лоток (PR08.23859) | Промрукав | Система металлических лотков, изготовленных из стали с защитным покрытием по методу Сендзимира – это изделия, на которых защитное цинковое покрытие было нанесено на листовую сталь перед изготовлением. Конструкция лотков тяжелой серии разработана специально для создания трасс с большими кабельными нагрузками и в сложных условиях эксплуатации, делает возможным прокладку большого количества тяжелых кабелей на объектах с большой площадью и пролетами. Лоток обладает высокой вибростойкостью и сверхвысокой несущей способностью. Перфорированные кабельные лотки обеспечивают отличную вентиляцию, увеличивают срок службы кабелей и могут быть закреплены на любой конструкции. | Уточняйте у менеджера | Уточняйте у менеджера
00-00113570 | Лоток (PR08.23756) | Промрукав | Система металлических лотков, изготовленных из стали с защитным покрытием по методу Сендзимира – это изделия, на которых защитное цинковое покрытие было нанесено на листовую сталь перед изготовлением. Конструкция лотков тяжелой серии разработана специально для создания трасс с большими кабельными нагрузками и в сложных условиях эксплуатации, делает возможным прокладку большого количества тяжелых кабелей на объектах с большой площадью и пролетами. Лоток обладает высокой вибростойкостью и сверхвысокой несущей способностью. Перфорированные кабельные лотки обеспечивают отличную вентиляцию, увеличивают срок службы кабелей и могут быть закреплены на любой конструкции. | Уточняйте у менеджера | Уточняйте у менеджера
00-00113571 | Лоток (PR08.23808) | Промрукав | Система металлических лотков, изготовленных из стали с защитным покрытием по методу Сендзимира – это изделия, на которых защитное цинковое покрытие было нанесено на листовую сталь перед изготовлением. Конструкция лотков тяжелой серии разработана специально для создания трасс с большими кабельными нагрузками и в сложных условиях эксплуатации, делает возможным прокладку большого количества тяжелых кабелей на объектах с большой площадью и пролетами. Лоток обладает высокой вибростойкостью и сверхвысокой несущей способностью. Перфорированные кабельные лотки обеспечивают отличную вентиляцию, увеличивают срок службы кабелей и могут быть закреплены на любой конструкции. | Уточняйте у менеджера | Уточняйте у менеджера
00-00113572 | Лоток (PR08.23860) | Промрукав | Система металлических лотков, изготовленных из стали с защитным покрытием по методу Сендзимира – это изделия, на которых защитное цинковое покрытие было нанесено на листовую сталь перед изготовлением. Конструкция лотков тяжелой серии разработана специально для создания трасс с большими кабельными нагрузками и в сложных условиях эксплуатации, делает возможным прокладку большого количества тяжелых кабелей на объектах с большой площадью и пролетами. Лоток обладает высокой вибростойкостью и сверхвысокой несущей способностью. Перфорированные кабельные лотки обеспечивают отличную вентиляцию, увеличивают срок службы кабелей и могут быть закреплены на любой конструкции. | Уточняйте у менеджера | Уточняйте у менеджера
00-00050804 | CLP10-080-100-3 | IEK | Лоток перфорированный, предназначен для прокладки и защиты силовых и слаботочных кабелей напряжением до 1000В. При использовании совместно с крышкой обеспечивает максимальную защиту кабеля от внешних воздействий, пыли и влаги. В зависимости от исполнения лотки могут применяться как внутри общественных, производственных зданий, сооружений и объектах розничной торговли, так и вне помещений под навесом, на открытом воздухе, а также в помещениях с повышенной влажностью. Прокатные перфорированные лотки IEK изготавливаются из рулонной холоднокатаной стали, оцинкованной конвейерным способом по ГОСТ 14918-80 или методом погружения готовых изделий в расплав цинка ГОСТ 9.307. Система прокатных лотков IEK состоит из прямых элементов и аксессуаров, предназначенных для изменения направления трассы, а также крышек и соединительных элементов разных габаритов. Лоток перфорированный выпускается по ТУ 3449-001-57393508-2008. По требованиям безопасности изделие соответствует техническому регламенту ТР ТС | Уточняйте у менеджера | Уточняйте у менеджера
00-00050805 | CLP10-080-150-3 | IEK | Лоток перфорированный, предназначен для прокладки и защиты силовых и слаботочных кабелей напряжением до 1000В. При использовании совместно с крышкой обеспечивает максимальную защиту кабеля от внешних воздействий, пыли и влаги. В зависимости от исполнения лотки могут применяться как внутри общественных, производственных зданий, сооружений и объектах розничной торговли, так и вне помещений под навесом, на открытом воздухе, а также в помещениях с повышенной влажностью. Прокатные перфорированные лотки IEK изготавливаются из рулонной холоднокатаной стали, оцинкованной конвейерным способом по ГОСТ 14918-80 или методом погружения готовых изделий в расплав цинка ГОСТ 9.307. Система прокатных лотков IEK состоит из прямых элементов и аксессуаров, предназначенных для изменения направления трассы, а также крышек и соединительных элементов разных габаритов. Лоток перфорированный выпускается по ТУ 3449-001-57393508-2008. По требованиям безопасности изделие соответствует техническому регламенту ТР ТС | Уточняйте у менеджера | Уточняйте у менеджера
00-00050806 | CLP10-080-200-3 | IEK | Лоток перфорированный, предназначен для прокладки и защиты силовых и слаботочных кабелей напряжением до 1000В. При использовании совместно с крышкой обеспечивает максимальную защиту кабеля от внешних воздействий, пыли и влаги. В зависимости от исполнения лотки могут применяться как внутри общественных, производственных зданий, сооружений и объектах розничной торговли, так и вне помещений под навесом, на открытом воздухе, а также в помещениях с повышенной влажностью. Прокатные перфорированные лотки IEK изготавливаются из рулонной холоднокатаной стали, оцинкованной конвейерным способом по ГОСТ 14918-80 или методом погружения готовых изделий в расплав цинка ГОСТ 9.307. Система прокатных лотков IEK состоит из прямых элементов и аксессуаров, предназначенных для изменения направления трассы, а также крышек и соединительных элементов разных габаритов. Лоток перфорированный выпускается по ТУ 3449-001-57393508-2008. По требованиям безопасности изделие соответствует техническому регламенту ТР ТС | Уточняйте у менеджера | Уточняйте у менеджера
00-00050807 | CLP10-080-300-3 | IEK | Лоток перфорированный, предназначен для прокладки и защиты силовых и слаботочных кабелей напряжением до 1000В. При использовании совместно с крышкой обеспечивает максимальную защиту кабеля от внешних воздействий, пыли и влаги. В зависимости от исполнения лотки могут применяться как внутри общественных, производственных зданий, сооружений и объектах розничной торговли, так и вне помещений под навесом, на открытом воздухе, а также в помещениях с повышенной влажностью. Прокатные перфорированные лотки IEK изготавливаются из рулонной холоднокатаной стали, оцинкованной конвейерным способом по ГОСТ 14918-80 или методом погружения готовых изделий в расплав цинка ГОСТ 9.307. Система прокатных лотков IEK состоит из прямых элементов и аксессуаров, предназначенных для изменения направления трассы, а также крышек и соединительных элементов разных габаритов. Лоток перфорированный выпускается по ТУ 3449-001-57393508-2008. По требованиям безопасности изделие соответствует техническому регламенту ТР ТС | Уточняйте у менеджера | Уточняйте у менеджера
00-00050808 | CLP10-080-400-3 | IEK | Лоток перфорированный, предназначен для прокладки и защиты силовых и слаботочных кабелей напряжением до 1000В. При использовании совместно с крышкой обеспечивает максимальную защиту кабеля от внешних воздействий, пыли и влаги. В зависимости от исполнения лотки могут применяться как внутри общественных, производственных зданий, сооружений и объектах розничной торговли, так и вне помещений под навесом, на открытом воздухе, а также в помещениях с повышенной влажностью. Прокатные перфорированные лотки IEK изготавливаются из рулонной холоднокатаной стали, оцинкованной конвейерным способом по ГОСТ 14918-80 или методом погружения готовых изделий в расплав цинка ГОСТ 9.307. Система прокатных лотков IEK состоит из прямых элементов и аксессуаров, предназначенных для изменения направления трассы, а также крышек и соединительных элементов разных габаритов. Лоток перфорированный выпускается по ТУ 3449-001-57393508-2008. По требованиям безопасности изделие соответствует техническому регламенту ТР ТС | Уточняйте у менеджера | Уточняйте у менеджера
00-00050809 | CLP10-080-500-3 | IEK | Лоток перфорированный, предназначен для прокладки и защиты силовых и слаботочных кабелей напряжением до 1000В. При использовании совместно с крышкой обеспечивает максимальную защиту кабеля от внешних воздействий, пыли и влаги. В зависимости от исполнения лотки могут применяться как внутри общественных, производственных зданий, сооружений и объектах розничной торговли, так и вне помещений под навесом, на открытом воздухе, а также в помещениях с повышенной влажностью. Прокатные перфорированные лотки IEK изготавливаются из рулонной холоднокатаной стали, оцинкованной конвейерным способом по ГОСТ 14918-80 или методом погружения готовых изделий в расплав цинка ГОСТ 9.307. Система прокатных лотков IEK состоит из прямых элементов и аксессуаров, предназначенных для изменения направления трассы, а также крышек и соединительных элементов разных габаритов. Лоток перфорированный выпускается по ТУ 3449-001-57393508-2008. По требованиям безопасности изделие соответствует техническому регламенту ТР ТС | Уточняйте у менеджера | Уточняйте у менеджера
00-00103010 | CLP10-080-200-2 | IEK | Перфорированные прокатные лотки входят в состав металлических кабеленесущих систем группы компаний IEK. Предназначены для прокладки и защиты силовых и слаботочных кабелей. При использовании совместно с крышкой обеспечивает максимальную защиту кабеля от внешних воздействий, пыли и влаги. В зависимости от исполнения лотки могут применяться как внутри общественных, производственных зданий, сооружений и объектах розничной торговли, так и вне помещений под навесом, на открытом воздухе, а также в помещениях с повышенной влажностью. Прокатные перфорированные лотки IEK изготавливаются из рулонной холоднокатаной стали, оцинкованной конвейерным способом или методом погружения готовых изделий в расплав цинка. Система прокатных лотков IEK состоит из прямых элементов и аксессуаров, предназначенных для изменения направления трассы, а также крышек и соединительных элементов разных габаритов. По требованиям безопасности изделие соответствует IEC 61537. | Уточняйте у менеджера | Уточняйте у менеджера
00-00127466 | Лоток перфорированный (PR16.4655) | Промрукав | Лотки, изготовленные из стали с защитным покрытием по методу Сендзимира – это изделия, с защитным цинковым покрытием, которое нанесено на листовую сталь перед изготовлением. Толщина защитного покрытия варьируется от 10 до 22мкм. Климатическое исполнение изделий УХЛ2, что предусматривает эксплуатацию в помещении и под навесом. Температура эксплуатации от -80 до +150°С. | 1482.73 | 1334.46
00-00127465 | Лоток перфорированный (PR16.4782) | Промрукав | Лотки, изготовленные из стали с защитным покрытием по методу Сендзимира – это изделия, с защитным цинковым покрытием, которое нанесено на листовую сталь перед изготовлением. Толщина защитного покрытия варьируется от 10 до 22мкм. Климатическое исполнение изделий УХЛ2, что предусматривает эксплуатацию в помещении и под навесом. Температура эксплуатации от -80 до +150°С. | 1931.83 | 1738.65
00-00127464 | Лоток перфорированный (PR16.4907) | Промрукав | Лотки, изготовленные из стали с защитным покрытием по методу Сендзимира – это изделия, с защитным цинковым покрытием, которое нанесено на листовую сталь перед изготовлением. Толщина защитного покрытия варьируется от 10 до 22мкм. Климатическое исполнение изделий УХЛ2, что предусматривает эксплуатацию в помещении и под навесом. Температура эксплуатации от -80 до +150°С. | 2396.1 | 2156.49
00-00127463 | Лоток перфорированный (PR16.5030) | Промрукав | Лотки, изготовленные из стали с защитным покрытием по методу Сендзимира – это изделия, с защитным цинковым покрытием, которое нанесено на листовую сталь перед изготовлением. Толщина защитного покрытия варьируется от 10 до 22мкм. Климатическое исполнение изделий УХЛ2, что предусматривает эксплуатацию в помещении и под навесом. Температура эксплуатации от -80 до +150°С. | 3324.49 | 2992.04
00-00127462 | Лоток перфорированный (PR16.4658) | Промрукав | Лотки, изготовленные из стали с защитным покрытием по методу Сендзимира – это изделия, с защитным цинковым покрытием, которое нанесено на листовую сталь перед изготовлением. Толщина защитного покрытия варьируется от 10 до 22мкм. Климатическое исполнение изделий УХЛ2, что предусматривает эксплуатацию в помещении и под навесом. Температура эксплуатации от -80 до +150°С. | 1482.73 | 1334.46
00-00127461 | Лоток перфорированный (PR16.4781) | Промрукав | Лотки, изготовленные из стали с защитным покрытием по методу Сендзимира – это изделия, с защитным цинковым покрытием, которое нанесено на листовую сталь перед изготовлением. Толщина защитного покрытия варьируется от 10 до 22мкм. Климатическое исполнение изделий УХЛ2, что предусматривает эксплуатацию в помещении и под навесом. Температура эксплуатации от -80 до +150°С. | 1931.83 | 1738.65
00-00127460 | Лоток перфорированный (PR16.4908) | Промрукав | Лотки, изготовленные из стали с защитным покрытием по методу Сендзимира – это изделия, с защитным цинковым покрытием, которое нанесено на листовую сталь перед изготовлением. Толщина защитного покрытия варьируется от 10 до 22мкм. Климатическое исполнение изделий УХЛ2, что предусматривает эксплуатацию в помещении и под навесом. Температура эксплуатации от -80 до +150°С. | 2396.1 | 2156.49
00-00127459 | Лоток перфорированный (PR16.5031) | Промрукав | Лотки, изготовленные из стали с защитным покрытием по методу Сендзимира – это изделия, с защитным цинковым покрытием, которое нанесено на листовую сталь перед изготовлением. Толщина защитного покрытия варьируется от 10 до 22мкм. Климатическое исполнение изделий УХЛ2, что предусматривает эксплуатацию в помещении и под навесом. Температура эксплуатации от -80 до +150°С. | 3324.49 | 2992.04
00-00127457 | Лоток перфорированный (PR16.4663) | Промрукав | Лотки, изготовленные из стали с защитным покрытием по методу Сендзимира – это изделия, с защитным цинковым покрытием, которое нанесено на листовую сталь перед изготовлением. Толщина защитного покрытия варьируется от 10 до 22мкм. Климатическое исполнение изделий УХЛ2, что предусматривает эксплуатацию в помещении и под навесом. Температура эксплуатации от -80 до +150°С. | 919.05 | 827.15
00-00127456 | Лоток перфорированный (PR16.5450) | Промрукав | Лотки, изготовленные из стали с защитным покрытием по методу Сендзимира – это изделия, с защитным цинковым покрытием, которое нанесено на листовую сталь перед изготовлением. Толщина защитного покрытия варьируется от 10 до 22мкм. Климатическое исполнение изделий УХЛ2, что предусматривает эксплуатацию в помещении и под навесом. Температура эксплуатации от -80 до +150°С. | 1248.87 | 1123.98
00-00127455 | Лоток перфорированный (PR16.4896) | Промрукав | Лотки, изготовленные из стали с защитным покрытием по методу Сендзимира – это изделия, с защитным цинковым покрытием, которое нанесено на листовую сталь перед изготовлением. Толщина защитного покрытия варьируется от 10 до 22мкм. Климатическое исполнение изделий УХЛ2, что предусматривает эксплуатацию в помещении и под навесом. Температура эксплуатации от -80 до +150°С. | 1422.05 | 1279.85
00-00127454 | Лоток перфорированный (PR16.5072) | Промрукав | Лотки, изготовленные из стали с защитным покрытием по методу Сендзимира – это изделия, с защитным цинковым покрытием, которое нанесено на листовую сталь перед изготовлением. Толщина защитного покрытия варьируется от 10 до 22мкм. Климатическое исполнение изделий УХЛ2, что предусматривает эксплуатацию в помещении и под навесом. Температура эксплуатации от -80 до +150°С. | 2170.6 | 1953.54
00-00127453 | Лоток перфорированный (PR16.4646) | Промрукав | Лотки, изготовленные из стали с защитным покрытием по методу Сендзимира – это изделия, с защитным цинковым покрытием, которое нанесено на листовую сталь перед изготовлением. Толщина защитного покрытия варьируется от 10 до 22мкм. Климатическое исполнение изделий УХЛ2, что предусматривает эксплуатацию в помещении и под навесом. Температура эксплуатации от -80 до +150°С. | 919.05 | 827.15
00-00127452 | Лоток перфорированный (PR16.4771) | Промрукав | Лотки, изготовленные из стали с защитным покрытием по методу Сендзимира – это изделия, с защитным цинковым покрытием, которое нанесено на листовую сталь перед изготовлением. Толщина защитного покрытия варьируется от 10 до 22мкм. Климатическое исполнение изделий УХЛ2, что предусматривает эксплуатацию в помещении и под навесом. Температура эксплуатации от -80 до +150°С. | 1248.87 | 1123.98
00-00127451 | Лоток перфорированный (PR16.4894) | Промрукав | Лотки, изготовленные из стали с защитным покрытием по методу Сендзимира – это изделия, с защитным цинковым покрытием, которое нанесено на листовую сталь перед изготовлением. Толщина защитного покрытия варьируется от 10 до 22мкм. Климатическое исполнение изделий УХЛ2, что предусматривает эксплуатацию в помещении и под навесом. Температура эксплуатации от -80 до +150°С. | 1422.05 | 1279.85
00-00127450 | Лоток перфорированный (PR16.5021) | Промрукав | Лотки, изготовленные из стали с защитным покрытием по методу Сендзимира – это изделия, с защитным цинковым покрытием, которое нанесено на листовую сталь перед изготовлением. Толщина защитного покрытия варьируется от 10 до 22мкм. Климатическое исполнение изделий УХЛ2, что предусматривает эксплуатацию в помещении и под навесом. Температура эксплуатации от -80 до +150°С. | 2170.6 | 1953.54
00-00127449 | Лоток перфорированный (PR16.4651) | Промрукав | Лотки, изготовленные из стали с защитным покрытием по методу Сендзимира – это изделия, с защитным цинковым покрытием, которое нанесено на листовую сталь перед изготовлением. Толщина защитного покрытия варьируется от 10 до 22мкм. Климатическое исполнение изделий УХЛ2, что предусматривает эксплуатацию в помещении и под навесом. Температура эксплуатации от -80 до +150°С. | 1292.63 | 1163.37
00-00127448 | Лоток перфорированный (PR16.4776) | Промрукав | Лотки, изготовленные из стали с защитным покрытием по методу Сендзимира – это изделия, с защитным цинковым покрытием, которое нанесено на листовую сталь перед изготовлением. Толщина защитного покрытия варьируется от 10 до 22мкм. Климатическое исполнение изделий УХЛ2, что предусматривает эксплуатацию в помещении и под навесом. Температура эксплуатации от -80 до +150°С. | 1572.07 | 1414.86
00-00127447 | Лоток перфорированный (PR16.4901) | Промрукав | Лотки, изготовленные из стали с защитным покрытием по методу Сендзимира – это изделия, с защитным цинковым покрытием, которое нанесено на листовую сталь перед изготовлением. Толщина защитного покрытия варьируется от 10 до 22мкм. Климатическое исполнение изделий УХЛ2, что предусматривает эксплуатацию в помещении и под навесом. Температура эксплуатации от -80 до +150°С. | 2028.55 | 1825.7
00-00127446 | Лоток перфорированный (PR16.5026) | Промрукав | Лотки, изготовленные из стали с защитным покрытием по методу Сендзимира – это изделия, с защитным цинковым покрытием, которое нанесено на листовую сталь перед изготовлением. Толщина защитного покрытия варьируется от 10 до 22мкм. Климатическое исполнение изделий УХЛ2, что предусматривает эксплуатацию в помещении и под навесом. Температура эксплуатации от -80 до +150°С. | 2797.42 | 2517.68
00-00127445 | Лоток перфорированный (PR16.4652) | Промрукав | Лотки, изготовленные из стали с защитным покрытием по методу Сендзимира – это изделия, с защитным цинковым покрытием, которое нанесено на листовую сталь перед изготовлением. Толщина защитного покрытия варьируется от 10 до 22мкм. Климатическое исполнение изделий УХЛ2, что предусматривает эксплуатацию в помещении и под навесом. Температура эксплуатации от -80 до +150°С. | 1292.63 | 1163.37
00-00127444 | Лоток перфорированный (PR16.4777) | Промрукав | Лотки, изготовленные из стали с защитным покрытием по методу Сендзимира – это изделия, с защитным цинковым покрытием, которое нанесено на листовую сталь перед изготовлением. Толщина защитного покрытия варьируется от 10 до 22мкм. Климатическое исполнение изделий УХЛ2, что предусматривает эксплуатацию в помещении и под навесом. Температура эксплуатации от -80 до +150°С. | 1572.07 | 1414.86
00-00127443 | Лоток перфорированный (PR16.4902) | Промрукав | Лотки, изготовленные из стали с защитным покрытием по методу Сендзимира – это изделия, с защитным цинковым покрытием, которое нанесено на листовую сталь перед изготовлением. Толщина защитного покрытия варьируется от 10 до 22мкм. Климатическое исполнение изделий УХЛ2, что предусматривает эксплуатацию в помещении и под навесом. Температура эксплуатации от -80 до +150°С. | 2028.55 | 1825.7
00-00127442 | Лоток перфорированный (PR16.5027) | Промрукав | Лотки, изготовленные из стали с защитным покрытием по методу Сендзимира – это изделия, с защитным цинковым покрытием, которое нанесено на листовую сталь перед изготовлением. Толщина защитного покрытия варьируется от 10 до 22мкм. Климатическое исполнение изделий УХЛ2, что предусматривает эксплуатацию в помещении и под навесом. Температура эксплуатации от -80 до +150°С. | 2797.42 | 2517.68
00-00127441 | Лоток перфорированный (PR16.4675) | Промрукав | Лотки, изготовленные из стали с защитным покрытием по методу Сендзимира – это изделия, с защитным цинковым покрытием, которое нанесено на листовую сталь перед изготовлением. Толщина защитного покрытия варьируется от 10 до 22мкм. Климатическое исполнение изделий УХЛ2, что предусматривает эксплуатацию в помещении и под навесом. Температура эксплуатации от -80 до +150°С. | 1617.92 | 1456.13
00-00127440 | Лоток перфорированный (PR16.4800) | Промрукав | Лотки, изготовленные из стали с защитным покрытием по методу Сендзимира – это изделия, с защитным цинковым покрытием, которое нанесено на листовую сталь перед изготовлением. Толщина защитного покрытия варьируется от 10 до 22мкм. Климатическое исполнение изделий УХЛ2, что предусматривает эксплуатацию в помещении и под навесом. Температура эксплуатации от -80 до +150°С. | 2242.38 | 2018.14
00-00127439 | Лоток перфорированный (PR16.4925) | Промрукав | Лотки, изготовленные из стали с защитным покрытием по методу Сендзимира – это изделия, с защитным цинковым покрытием, которое нанесено на листовую сталь перед изготовлением. Толщина защитного покрытия варьируется от 10 до 22мкм. Климатическое исполнение изделий УХЛ2, что предусматривает эксплуатацию в помещении и под навесом. Температура эксплуатации от -80 до +150°С. | 2816.5 | 2534.85
00-00127438 | Лоток перфорированный (PR16.5050) | Промрукав | Лотки, изготовленные из стали с защитным покрытием по методу Сендзимира – это изделия, с защитным цинковым покрытием, которое нанесено на листовую сталь перед изготовлением. Толщина защитного покрытия варьируется от 10 до 22мкм. Климатическое исполнение изделий УХЛ2, что предусматривает эксплуатацию в помещении и под навесом. Температура эксплуатации от -80 до +150°С. | 3736.92 | 3363.23
00-00127437 | Лоток перфорированный (PR16.4676) | Промрукав | Лотки, изготовленные из стали с защитным покрытием по методу Сендзимира – это изделия, с защитным цинковым покрытием, которое нанесено на листовую сталь перед изготовлением. Толщина защитного покрытия варьируется от 10 до 22мкм. Климатическое исполнение изделий УХЛ2, что предусматривает эксплуатацию в помещении и под навесом. Температура эксплуатации от -80 до +150°С. | 1617.92 | 1456.13
00-00127436 | Лоток перфорированный (PR16.4799) | Промрукав | Лотки, изготовленные из стали с защитным покрытием по методу Сендзимира – это изделия, с защитным цинковым покрытием, которое нанесено на листовую сталь перед изготовлением. Толщина защитного покрытия варьируется от 10 до 22мкм. Климатическое исполнение изделий УХЛ2, что предусматривает эксплуатацию в помещении и под навесом. Температура эксплуатации от -80 до +150°С. | 2242.38 | 2018.14
00-00127435 | Лоток перфорированный (PR16.4926) | Промрукав | Лотки, изготовленные из стали с защитным покрытием по методу Сендзимира – это изделия, с защитным цинковым покрытием, которое нанесено на листовую сталь перед изготовлением. Толщина защитного покрытия варьируется от 10 до 22мкм. Климатическое исполнение изделий УХЛ2, что предусматривает эксплуатацию в помещении и под навесом. Температура эксплуатации от -80 до +150°С. | 2816.5 | 2534.85
00-00127434 | Лоток перфорированный (PR16.5051) | Промрукав | Лотки, изготовленные из стали с защитным покрытием по методу Сендзимира – это изделия, с защитным цинковым покрытием, которое нанесено на листовую сталь перед изготовлением. Толщина защитного покрытия варьируется от 10 до 22мкм. Климатическое исполнение изделий УХЛ2, что предусматривает эксплуатацию в помещении и под навесом. Температура эксплуатации от -80 до +150°С. | 3736.92 | 3363.23
00-00127433 | Лоток перфорированный (PR16.4662) | Промрукав | Лотки, изготовленные из стали с защитным покрытием по методу Сендзимира – это изделия, с защитным цинковым покрытием, которое нанесено на листовую сталь перед изготовлением. Толщина защитного покрытия варьируется от 10 до 22мкм. Климатическое исполнение изделий УХЛ2, что предусматривает эксплуатацию в помещении и под навесом. Температура эксплуатации от -80 до +150°С. | 1165.57 | 1049.01
00-00127432 | Лоток перфорированный (PR16.4788) | Промрукав | Лотки, изготовленные из стали с защитным покрытием по методу Сендзимира – это изделия, с защитным цинковым покрытием, которое нанесено на листовую сталь перед изготовлением. Толщина защитного покрытия варьируется от 10 до 22мкм. Климатическое исполнение изделий УХЛ2, что предусматривает эксплуатацию в помещении и под навесом. Температура эксплуатации от -80 до +150°С. | 1508.94 | 1358.05
00-00127431 | Лоток перфорированный (PR16.4913) | Промрукав | Лотки, изготовленные из стали с защитным покрытием по методу Сендзимира – это изделия, с защитным цинковым покрытием, которое нанесено на листовую сталь перед изготовлением. Толщина защитного покрытия варьируется от 10 до 22мкм. Климатическое исполнение изделий УХЛ2, что предусматривает эксплуатацию в помещении и под навесом. Температура эксплуатации от -80 до +150°С. | 1887.68 | 1698.91
00-00127430 | Лоток перфорированный (PR16.5038) | Промрукав | Лотки, изготовленные из стали с защитным покрытием по методу Сендзимира – это изделия, с защитным цинковым покрытием, которое нанесено на листовую сталь перед изготовлением. Толщина защитного покрытия варьируется от 10 до 22мкм. Климатическое исполнение изделий УХЛ2, что предусматривает эксплуатацию в помещении и под навесом. Температура эксплуатации от -80 до +150°С. | 2622.05 | 2359.85
00-00127429 | Лоток перфорированный (PR16.4664) | Промрукав | Лотки, изготовленные из стали с защитным покрытием по методу Сендзимира – это изделия, с защитным цинковым покрытием, которое нанесено на листовую сталь перед изготовлением. Толщина защитного покрытия варьируется от 10 до 22мкм. Климатическое исполнение изделий УХЛ2, что предусматривает эксплуатацию в помещении и под навесом. Температура эксплуатации от -80 до +150°С. | 1165.57 | 1049.01
00-00127428 | Лоток перфорированный (PR16.4789) | Промрукав | Лотки, изготовленные из стали с защитным покрытием по методу Сендзимира – это изделия, с защитным цинковым покрытием, которое нанесено на листовую сталь перед изготовлением. Толщина защитного покрытия варьируется от 10 до 22мкм. Климатическое исполнение изделий УХЛ2, что предусматривает эксплуатацию в помещении и под навесом. Температура эксплуатации от -80 до +150°С. | 1508.94 | 1358.05
00-00127427 | Лоток перфорированный (PR16.4914) | Промрукав | Лотки, изготовленные из стали с защитным покрытием по методу Сендзимира – это изделия, с защитным цинковым покрытием, которое нанесено на листовую сталь перед изготовлением. Толщина защитного покрытия варьируется от 10 до 22мкм. Климатическое исполнение изделий УХЛ2, что предусматривает эксплуатацию в помещении и под навесом. Температура эксплуатации от -80 до +150°С. | 1887.68 | 1698.91
00-00127426 | Лоток перфорированный (PR16.5039) | Промрукав | Лотки, изготовленные из стали с защитным покрытием по методу Сендзимира – это изделия, с защитным цинковым покрытием, которое нанесено на листовую сталь перед изготовлением. Толщина защитного покрытия варьируется от 10 до 22мкм. Климатическое исполнение изделий УХЛ2, что предусматривает эксплуатацию в помещении и под навесом. Температура эксплуатации от -80 до +150°С. | 2622.05 | 2359.85
00-00127425 | Лоток перфорированный (PR16.4669) | Промрукав | Лотки, изготовленные из стали с защитным покрытием по методу Сендзимира – это изделия, с защитным цинковым покрытием, которое нанесено на листовую сталь перед изготовлением. Толщина защитного покрытия варьируется от 10 до 22мкм. Климатическое исполнение изделий УХЛ2, что предусматривает эксплуатацию в помещении и под навесом. Температура эксплуатации от -80 до +150°С. | 1435.12 | 1291.61
00-00127424 | Лоток перфорированный (PR16.4794) | Промрукав | Лотки, изготовленные из стали с защитным покрытием по методу Сендзимира – это изделия, с защитным цинковым покрытием, которое нанесено на листовую сталь перед изготовлением. Толщина защитного покрытия варьируется от 10 до 22мкм. Климатическое исполнение изделий УХЛ2, что предусматривает эксплуатацию в помещении и под навесом. Температура эксплуатации от -80 до +150°С. | 1917.91 | 1726.12
00-00127423 | Лоток перфорированный (PR16.4919) | Промрукав | Лотки, изготовленные из стали с защитным покрытием по методу Сендзимира – это изделия, с защитным цинковым покрытием, которое нанесено на листовую сталь перед изготовлением. Толщина защитного покрытия варьируется от 10 до 22мкм. Климатическое исполнение изделий УХЛ2, что предусматривает эксплуатацию в помещении и под навесом. Температура эксплуатации от -80 до +150°С. | 2397.8 | 2158.02
00-00127422 | Лоток перфорированный (PR16.5042) | Промрукав | Лотки, изготовленные из стали с защитным покрытием по методу Сендзимира – это изделия, с защитным цинковым покрытием, которое нанесено на листовую сталь перед изготовлением. Толщина защитного покрытия варьируется от 10 до 22мкм. Климатическое исполнение изделий УХЛ2, что предусматривает эксплуатацию в помещении и под навесом. Температура эксплуатации от -80 до +150°С. | 3327.68 | 2994.91
00-00127421 | Лоток перфорированный (PR16.4670) | Промрукав | Лотки, изготовленные из стали с защитным покрытием по методу Сендзимира – это изделия, с защитным цинковым покрытием, которое нанесено на листовую сталь перед изготовлением. Толщина защитного покрытия варьируется от 10 до 22мкм. Климатическое исполнение изделий УХЛ2, что предусматривает эксплуатацию в помещении и под навесом. Температура эксплуатации от -80 до +150°С. | 1435.12 | 1291.61
00-00127420 | Лоток перфорированный (PR16.4795) | Промрукав | Лотки, изготовленные из стали с защитным покрытием по методу Сендзимира – это изделия, с защитным цинковым покрытием, которое нанесено на листовую сталь перед изготовлением. Толщина защитного покрытия варьируется от 10 до 22мкм. Климатическое исполнение изделий УХЛ2, что предусматривает эксплуатацию в помещении и под навесом. Температура эксплуатации от -80 до +150°С. | 1917.91 | 1726.12
00-00127419 | Лоток перфорированный (PR16.4920) | Промрукав | Лотки, изготовленные из стали с защитным покрытием по методу Сендзимира – это изделия, с защитным цинковым покрытием, которое нанесено на листовую сталь перед изготовлением. Толщина защитного покрытия варьируется от 10 до 22мкм. Климатическое исполнение изделий УХЛ2, что предусматривает эксплуатацию в помещении и под навесом. Температура эксплуатации от -80 до +150°С. | 2397.8 | 2158.02
00-00127418 | Лоток перфорированный (PR16.5045) | Промрукав | Лотки, изготовленные из стали с защитным покрытием по методу Сендзимира – это изделия, с защитным цинковым покрытием, которое нанесено на листовую сталь перед изготовлением. Толщина защитного покрытия варьируется от 10 до 22мкм. Климатическое исполнение изделий УХЛ2, что предусматривает эксплуатацию в помещении и под навесом. Температура эксплуатации от -80 до +150°С. | 3327.68 | 2994.91
00-00127417 | Лоток перфорированный (PR16.4693) | Промрукав | Лотки, изготовленные из стали с защитным покрытием по методу Сендзимира – это изделия, с защитным цинковым покрытием, которое нанесено на листовую сталь перед изготовлением. Толщина защитного покрытия варьируется от 10 до 22мкм. Климатическое исполнение изделий УХЛ2, что предусматривает эксплуатацию в помещении и под навесом. Температура эксплуатации от -80 до +150°С. | 1918.19 | 1726.37
00-00127416 | Лоток перфорированный (PR16.4818) | Промрукав | Лотки, изготовленные из стали с защитным покрытием по методу Сендзимира – это изделия, с защитным цинковым покрытием, которое нанесено на листовую сталь перед изготовлением. Толщина защитного покрытия варьируется от 10 до 22мкм. Климатическое исполнение изделий УХЛ2, что предусматривает эксплуатацию в помещении и под навесом. Температура эксплуатации от -80 до +150°С. | 2560.36 | 2304.32
00-00127415 | Лоток перфорированный (PR16.4943) | Промрукав | Лотки, изготовленные из стали с защитным покрытием по методу Сендзимира – это изделия, с защитным цинковым покрытием, которое нанесено на листовую сталь перед изготовлением. Толщина защитного покрытия варьируется от 10 до 22мкм. Климатическое исполнение изделий УХЛ2, что предусматривает эксплуатацию в помещении и под навесом. Температура эксплуатации от -80 до +150°С. | 3185.19 | 2866.67
00-00127414 | Лоток перфорированный (PR16.5068) | Промрукав | Лотки, изготовленные из стали с защитным покрытием по методу Сендзимира – это изделия, с защитным цинковым покрытием, которое нанесено на листовую сталь перед изготовлением. Толщина защитного покрытия варьируется от 10 до 22мкм. Климатическое исполнение изделий УХЛ2, что предусматривает эксплуатацию в помещении и под навесом. Температура эксплуатации от -80 до +150°С. | 4274.68 | 3847.21
00-00127413 | Лоток перфорированный (PR16.4694) | Промрукав | Лотки, изготовленные из стали с защитным покрытием по методу Сендзимира – это изделия, с защитным цинковым покрытием, которое нанесено на листовую сталь перед изготовлением. Толщина защитного покрытия варьируется от 10 до 22мкм. Климатическое исполнение изделий УХЛ2, что предусматривает эксплуатацию в помещении и под навесом. Температура эксплуатации от -80 до +150°С. | 1918.19 | 1726.37
00-00127412 | Лоток перфорированный (PR16.4819) | Промрукав | Лотки, изготовленные из стали с защитным покрытием по методу Сендзимира – это изделия, с защитным цинковым покрытием, которое нанесено на листовую сталь перед изготовлением. Толщина защитного покрытия варьируется от 10 до 22мкм. Климатическое исполнение изделий УХЛ2, что предусматривает эксплуатацию в помещении и под навесом. Температура эксплуатации от -80 до +150°С. | 2560.36 | 2304.32
00-00127411 | Лоток перфорированный (PR16.4944) | Промрукав | Лотки, изготовленные из стали с защитным покрытием по методу Сендзимира – это изделия, с защитным цинковым покрытием, которое нанесено на листовую сталь перед изготовлением. Толщина защитного покрытия варьируется от 10 до 22мкм. Климатическое исполнение изделий УХЛ2, что предусматривает эксплуатацию в помещении и под навесом. Температура эксплуатации от -80 до +150°С. | 3185.19 | 2866.67
00-00127410 | Лоток перфорированный (PR16.5069) | Промрукав | Лотки, изготовленные из стали с защитным покрытием по методу Сендзимира – это изделия, с защитным цинковым покрытием, которое нанесено на листовую сталь перед изготовлением. Толщина защитного покрытия варьируется от 10 до 22мкм. Климатическое исполнение изделий УХЛ2, что предусматривает эксплуатацию в помещении и под навесом. Температура эксплуатации от -80 до +150°С. | 4274.68 | 3847.21
00-00127409 | Лоток перфорированный (PR16.4681) | Промрукав | Лотки, изготовленные из стали с защитным покрытием по методу Сендзимира – это изделия, с защитным цинковым покрытием, которое нанесено на листовую сталь перед изготовлением. Толщина защитного покрытия варьируется от 10 до 22мкм. Климатическое исполнение изделий УХЛ2, что предусматривает эксплуатацию в помещении и под навесом. Температура эксплуатации от -80 до +150°С. | 1369.97 | 1232.97
00-00127408 | Лоток перфорированный (PR16.4806) | Промрукав | Лотки, изготовленные из стали с защитным покрытием по методу Сендзимира – это изделия, с защитным цинковым покрытием, которое нанесено на листовую сталь перед изготовлением. Толщина защитного покрытия варьируется от 10 до 22мкм. Климатическое исполнение изделий УХЛ2, что предусматривает эксплуатацию в помещении и под навесом. Температура эксплуатации от -80 до +150°С. | 1698.76 | 1528.88
00-00127407 | Лоток перфорированный (PR16.4931) | Промрукав | Лотки, изготовленные из стали с защитным покрытием по методу Сендзимира – это изделия, с защитным цинковым покрытием, которое нанесено на листовую сталь перед изготовлением. Толщина защитного покрытия варьируется от 10 до 22мкм. Климатическое исполнение изделий УХЛ2, что предусматривает эксплуатацию в помещении и под навесом. Температура эксплуатации от -80 до +150°С. | 2152.5 | 1937.25
00-00127406 | Лоток перфорированный (PR16.5056) | Промрукав | Лотки, изготовленные из стали с защитным покрытием по методу Сендзимира – это изделия, с защитным цинковым покрытием, которое нанесено на листовую сталь перед изготовлением. Толщина защитного покрытия варьируется от 10 до 22мкм. Климатическое исполнение изделий УХЛ2, что предусматривает эксплуатацию в помещении и под навесом. Температура эксплуатации от -80 до +150°С. | 3113.51 | 2802.16
00-00127405 | Лоток перфорированный (PR16.4682) | Промрукав | Лотки, изготовленные из стали с защитным покрытием по методу Сендзимира – это изделия, с защитным цинковым покрытием, которое нанесено на листовую сталь перед изготовлением. Толщина защитного покрытия варьируется от 10 до 22мкм. Климатическое исполнение изделий УХЛ2, что предусматривает эксплуатацию в помещении и под навесом. Температура эксплуатации от -80 до +150°С. | 1369.97 | 1232.97
00-00127404 | Лоток перфорированный (PR16.4807) | Промрукав | Лотки, изготовленные из стали с защитным покрытием по методу Сендзимира – это изделия, с защитным цинковым покрытием, которое нанесено на листовую сталь перед изготовлением. Толщина защитного покрытия варьируется от 10 до 22мкм. Климатическое исполнение изделий УХЛ2, что предусматривает эксплуатацию в помещении и под навесом. Температура эксплуатации от -80 до +150°С. | 1698.76 | 1528.88
00-00127403 | Лоток перфорированный (PR16.4932) | Промрукав | Лотки, изготовленные из стали с защитным покрытием по методу Сендзимира – это изделия, с защитным цинковым покрытием, которое нанесено на листовую сталь перед изготовлением. Толщина защитного покрытия варьируется от 10 до 22мкм. Климатическое исполнение изделий УХЛ2, что предусматривает эксплуатацию в помещении и под навесом. Температура эксплуатации от -80 до +150°С. | 2152.5 | 1937.25
00-00127402 | Лоток перфорированный (PR16.5057) | Промрукав | Лотки, изготовленные из стали с защитным покрытием по методу Сендзимира – это изделия, с защитным цинковым покрытием, которое нанесено на листовую сталь перед изготовлением. Толщина защитного покрытия варьируется от 10 до 22мкм. Климатическое исполнение изделий УХЛ2, что предусматривает эксплуатацию в помещении и под навесом. Температура эксплуатации от -80 до +150°С. | 3113.51 | 2802.16
00-00127401 | Лоток перфорированный (PR16.4687) | Промрукав | Лотки, изготовленные из стали с защитным покрытием по методу Сендзимира – это изделия, с защитным цинковым покрытием, которое нанесено на листовую сталь перед изготовлением. Толщина защитного покрытия варьируется от 10 до 22мкм. Климатическое исполнение изделий УХЛ2, что предусматривает эксплуатацию в помещении и под навесом. Температура эксплуатации от -80 до +150°С. | 1649.58 | 1484.62
00-00127400 | Лоток перфорированный (PR16.4812) | Промрукав | Лотки, изготовленные из стали с защитным покрытием по методу Сендзимира – это изделия, с защитным цинковым покрытием, которое нанесено на листовую сталь перед изготовлением. Толщина защитного покрытия варьируется от 10 до 22мкм. Климатическое исполнение изделий УХЛ2, что предусматривает эксплуатацию в помещении и под навесом. Температура эксплуатации от -80 до +150°С. | 2172.46 | 1955.21
00-00127399 | Лоток перфорированный (PR16.4937) | Промрукав | Лотки, изготовленные из стали с защитным покрытием по методу Сендзимира – это изделия, с защитным цинковым покрытием, которое нанесено на листовую сталь перед изготовлением. Толщина защитного покрытия варьируется от 10 до 22мкм. Климатическое исполнение изделий УХЛ2, что предусматривает эксплуатацию в помещении и под навесом. Температура эксплуатации от -80 до +150°С. | 2792.45 | 2513.21
00-00127398 | Лоток перфорированный (PR16.5062) | Промрукав | Лотки, изготовленные из стали с защитным покрытием по методу Сендзимира – это изделия, с защитным цинковым покрытием, которое нанесено на листовую сталь перед изготовлением. Толщина защитного покрытия варьируется от 10 до 22мкм. Климатическое исполнение изделий УХЛ2, что предусматривает эксплуатацию в помещении и под навесом. Температура эксплуатации от -80 до +150°С. | 3876.25 | 3488.63
00-00127397 | Лоток перфорированный (PR16.4688) | Промрукав | Лотки, изготовленные из стали с защитным покрытием по методу Сендзимира – это изделия, с защитным цинковым покрытием, которое нанесено на листовую сталь перед изготовлением. Толщина защитного покрытия варьируется от 10 до 22мкм. Климатическое исполнение изделий УХЛ2, что предусматривает эксплуатацию в помещении и под навесом. Температура эксплуатации от -80 до +150°С. | 1649.58 | 1484.62
00-00127396 | Лоток перфорированный (PR16.4813) | Промрукав | Лотки, изготовленные из стали с защитным покрытием по методу Сендзимира – это изделия, с защитным цинковым покрытием, которое нанесено на листовую сталь перед изготовлением. Толщина защитного покрытия варьируется от 10 до 22мкм. Климатическое исполнение изделий УХЛ2, что предусматривает эксплуатацию в помещении и под навесом. Температура эксплуатации от -80 до +150°С. | 2172.46 | 1955.21
00-00127395 | Лоток перфорированный (PR16.4938) | Промрукав | Лотки, изготовленные из стали с защитным покрытием по методу Сендзимира – это изделия, с защитным цинковым покрытием, которое нанесено на листовую сталь перед изготовлением. Толщина защитного покрытия варьируется от 10 до 22мкм. Климатическое исполнение изделий УХЛ2, что предусматривает эксплуатацию в помещении и под навесом. Температура эксплуатации от -80 до +150°С. | 2792.45 | 2513.21
00-00127394 | Лоток перфорированный (PR16.5063) | Промрукав | Лотки, изготовленные из стали с защитным покрытием по методу Сендзимира – это изделия, с защитным цинковым покрытием, которое нанесено на листовую сталь перед изготовлением. Толщина защитного покрытия варьируется от 10 до 22мкм. Климатическое исполнение изделий УХЛ2, что предусматривает эксплуатацию в помещении и под навесом. Температура эксплуатации от -80 до +150°С. | 3876.25 | 3488.63
00-00127393 | Лоток перфорированный (PR16.4707) | Промрукав | Лотки, изготовленные из стали с защитным покрытием по методу Сендзимира – это изделия, с защитным цинковым покрытием, которое нанесено на листовую сталь перед изготовлением. Толщина защитного покрытия варьируется от 10 до 22мкм. Климатическое исполнение изделий УХЛ2, что предусматривает эксплуатацию в помещении и под навесом. Температура эксплуатации от -80 до +150°С. | 2243.99 | 2019.59
00-00127392 | Лоток перфорированный (PR16.4836) | Промрукав | Лотки, изготовленные из стали с защитным покрытием по методу Сендзимира – это изделия, с защитным цинковым покрытием, которое нанесено на листовую сталь перед изготовлением. Толщина защитного покрытия варьируется от 10 до 22мкм. Климатическое исполнение изделий УХЛ2, что предусматривает эксплуатацию в помещении и под навесом. Температура эксплуатации от -80 до +150°С. | 3180.37 | 2862.33
00-00127391 | Лоток перфорированный (PR16.4961) | Промрукав | Лотки, изготовленные из стали с защитным покрытием по методу Сендзимира – это изделия, с защитным цинковым покрытием, которое нанесено на листовую сталь перед изготовлением. Толщина защитного покрытия варьируется от 10 до 22мкм. Климатическое исполнение изделий УХЛ2, что предусматривает эксплуатацию в помещении и под навесом. Температура эксплуатации от -80 до +150°С. | 3839.46 | 3455.51
00-00127390 | Лоток перфорированный (PR16.5086) | Промрукав | Лотки, изготовленные из стали с защитным покрытием по методу Сендзимира – это изделия, с защитным цинковым покрытием, которое нанесено на листовую сталь перед изготовлением. Толщина защитного покрытия варьируется от 10 до 22мкм. Климатическое исполнение изделий УХЛ2, что предусматривает эксплуатацию в помещении и под навесом. Температура эксплуатации от -80 до +150°С. | 5327.76 | 4794.98
00-00127389 | Лоток перфорированный (PR16.4708) | Промрукав | Лотки, изготовленные из стали с защитным покрытием по методу Сендзимира – это изделия, с защитным цинковым покрытием, которое нанесено на листовую сталь перед изготовлением. Толщина защитного покрытия варьируется от 10 до 22мкм. Климатическое исполнение изделий УХЛ2, что предусматривает эксплуатацию в помещении и под навесом. Температура эксплуатации от -80 до +150°С. | 2243.99 | 2019.59
00-00127388 | Лоток перфорированный (PR16.4837) | Промрукав | Лотки, изготовленные из стали с защитным покрытием по методу Сендзимира – это изделия, с защитным цинковым покрытием, которое нанесено на листовую сталь перед изготовлением. Толщина защитного покрытия варьируется от 10 до 22мкм. Климатическое исполнение изделий УХЛ2, что предусматривает эксплуатацию в помещении и под навесом. Температура эксплуатации от -80 до +150°С. | 3180.37 | 2862.33
00-00127387 | Лоток перфорированный (PR16.4962) | Промрукав | Лотки, изготовленные из стали с защитным покрытием по методу Сендзимира – это изделия, с защитным цинковым покрытием, которое нанесено на листовую сталь перед изготовлением. Толщина защитного покрытия варьируется от 10 до 22мкм. Климатическое исполнение изделий УХЛ2, что предусматривает эксплуатацию в помещении и под навесом. Температура эксплуатации от -80 до +150°С. | 3839.46 | 3455.51
00-00127386 | Лоток перфорированный (PR16.5087) | Промрукав | Лотки, изготовленные из стали с защитным покрытием по методу Сендзимира – это изделия, с защитным цинковым покрытием, которое нанесено на листовую сталь перед изготовлением. Толщина защитного покрытия варьируется от 10 до 22мкм. Климатическое исполнение изделий УХЛ2, что предусматривает эксплуатацию в помещении и под навесом. Температура эксплуатации от -80 до +150°С. | 5327.76 | 4794.98
00-00127385 | Лоток перфорированный (PR16.4695) | Промрукав | Лотки, изготовленные из стали с защитным покрытием по методу Сендзимира – это изделия, с защитным цинковым покрытием, которое нанесено на листовую сталь перед изготовлением. Толщина защитного покрытия варьируется от 10 до 22мкм. Климатическое исполнение изделий УХЛ2, что предусматривает эксплуатацию в помещении и под навесом. Температура эксплуатации от -80 до +150°С. | 1747.54 | 1572.79
00-00127384 | Лоток перфорированный (PR16.4824) | Промрукав | Лотки, изготовленные из стали с защитным покрытием по методу Сендзимира – это изделия, с защитным цинковым покрытием, которое нанесено на листовую сталь перед изготовлением. Толщина защитного покрытия варьируется от 10 до 22мкм. Климатическое исполнение изделий УХЛ2, что предусматривает эксплуатацию в помещении и под навесом. Температура эксплуатации от -80 до +150°С. | 2289.63 | 2060.67
00-00127383 | Лоток перфорированный (PR16.4949) | Промрукав | Лотки, изготовленные из стали с защитным покрытием по методу Сендзимира – это изделия, с защитным цинковым покрытием, которое нанесено на листовую сталь перед изготовлением. Толщина защитного покрытия варьируется от 10 до 22мкм. Климатическое исполнение изделий УХЛ2, что предусматривает эксплуатацию в помещении и под навесом. Температура эксплуатации от -80 до +150°С. | 2822.69 | 2540.42
00-00127382 | Лоток перфорированный (PR16.5074) | Промрукав | Лотки, изготовленные из стали с защитным покрытием по методу Сендзимира – это изделия, с защитным цинковым покрытием, которое нанесено на листовую сталь перед изготовлением. Толщина защитного покрытия варьируется от 10 до 22мкм. Климатическое исполнение изделий УХЛ2, что предусматривает эксплуатацию в помещении и под навесом. Температура эксплуатации от -80 до +150°С. | 4041.21 | 3637.09
00-00127381 | Лоток перфорированный (PR16.4696) | Промрукав | Лотки, изготовленные из стали с защитным покрытием по методу Сендзимира – это изделия, с защитным цинковым покрытием, которое нанесено на листовую сталь перед изготовлением. Толщина защитного покрытия варьируется от 10 до 22мкм. Климатическое исполнение изделий УХЛ2, что предусматривает эксплуатацию в помещении и под навесом. Температура эксплуатации от -80 до +150°С. | 1747.54 | 1572.79
00-00127380 | Лоток перфорированный (PR16.4825) | Промрукав | Лотки, изготовленные из стали с защитным покрытием по методу Сендзимира – это изделия, с защитным цинковым покрытием, которое нанесено на листовую сталь перед изготовлением. Толщина защитного покрытия варьируется от 10 до 22мкм. Климатическое исполнение изделий УХЛ2, что предусматривает эксплуатацию в помещении и под навесом. Температура эксплуатации от -80 до +150°С. | 2289.63 | 2060.67
00-00127379 | Лоток перфорированный (PR16.4950) | Промрукав | Лотки, изготовленные из стали с защитным покрытием по методу Сендзимира – это изделия, с защитным цинковым покрытием, которое нанесено на листовую сталь перед изготовлением. Толщина защитного покрытия варьируется от 10 до 22мкм. Климатическое исполнение изделий УХЛ2, что предусматривает эксплуатацию в помещении и под навесом. Температура эксплуатации от -80 до +150°С. | 2822.69 | 2540.42
00-00127378 | Лоток перфорированный (PR16.5073) | Промрукав | Лотки, изготовленные из стали с защитным покрытием по методу Сендзимира – это изделия, с защитным цинковым покрытием, которое нанесено на листовую сталь перед изготовлением. Толщина защитного покрытия варьируется от 10 до 22мкм. Климатическое исполнение изделий УХЛ2, что предусматривает эксплуатацию в помещении и под навесом. Температура эксплуатации от -80 до +150°С. | 4041.21 | 3637.09
00-00127377 | Лоток перфорированный (PR16.4701) | Промрукав | Лотки, изготовленные из стали с защитным покрытием по методу Сендзимира – это изделия, с защитным цинковым покрытием, которое нанесено на листовую сталь перед изготовлением. Толщина защитного покрытия варьируется от 10 до 22мкм. Климатическое исполнение изделий УХЛ2, что предусматривает эксплуатацию в помещении и под навесом. Температура эксплуатации от -80 до +150°С. | 2037.28 | 1833.55
00-00127376 | Лоток перфорированный (PR16.4830) | Промрукав | Лотки, изготовленные из стали с защитным покрытием по методу Сендзимира – это изделия, с защитным цинковым покрытием, которое нанесено на листовую сталь перед изготовлением. Толщина защитного покрытия варьируется от 10 до 22мкм. Климатическое исполнение изделий УХЛ2, что предусматривает эксплуатацию в помещении и под навесом. Температура эксплуатации от -80 до +150°С. | 2772.24 | 2495.02
00-00127375 | Лоток перфорированный (PR16.4955) | Промрукав | Лотки, изготовленные из стали с защитным покрытием по методу Сендзимира – это изделия, с защитным цинковым покрытием, которое нанесено на листовую сталь перед изготовлением. Толщина защитного покрытия варьируется от 10 до 22мкм. Климатическое исполнение изделий УХЛ2, что предусматривает эксплуатацию в помещении и под навесом. Температура эксплуатации от -80 до +150°С. | 3532.65 | 3179.39
00-00127374 | Лоток перфорированный (PR16.5076) | Промрукав | Лотки, изготовленные из стали с защитным покрытием по методу Сендзимира – это изделия, с защитным цинковым покрытием, которое нанесено на листовую сталь перед изготовлением. Толщина защитного покрытия варьируется от 10 до 22мкм. Климатическое исполнение изделий УХЛ2, что предусматривает эксплуатацию в помещении и под навесом. Температура эксплуатации от -80 до +150°С. | 4904.35 | 4413.92
00-00127373 | Лоток перфорированный (PR16.4702) | Промрукав | Лотки, изготовленные из стали с защитным покрытием по методу Сендзимира – это изделия, с защитным цинковым покрытием, которое нанесено на листовую сталь перед изготовлением. Толщина защитного покрытия варьируется от 10 до 22мкм. Климатическое исполнение изделий УХЛ2, что предусматривает эксплуатацию в помещении и под навесом. Температура эксплуатации от -80 до +150°С. | 2037.28 | 1833.55
00-00127372 | Лоток перфорированный (PR16.4831) | Промрукав | Лотки, изготовленные из стали с защитным покрытием по методу Сендзимира – это изделия, с защитным цинковым покрытием, которое нанесено на листовую сталь перед изготовлением. Толщина защитного покрытия варьируется от 10 до 22мкм. Климатическое исполнение изделий УХЛ2, что предусматривает эксплуатацию в помещении и под навесом. Температура эксплуатации от -80 до +150°С. | 2772.24 | 2495.02
00-00127371 | Лоток перфорированный (PR16.4952) | Промрукав | Лотки, изготовленные из стали с защитным покрытием по методу Сендзимира – это изделия, с защитным цинковым покрытием, которое нанесено на листовую сталь перед изготовлением. Толщина защитного покрытия варьируется от 10 до 22мкм. Климатическое исполнение изделий УХЛ2, что предусматривает эксплуатацию в помещении и под навесом. Температура эксплуатации от -80 до +150°С. | 3532.65 | 3179.39
00-00127370 | Лоток перфорированный (PR16.5077) | Промрукав | Лотки, изготовленные из стали с защитным покрытием по методу Сендзимира – это изделия, с защитным цинковым покрытием, которое нанесено на листовую сталь перед изготовлением. Толщина защитного покрытия варьируется от 10 до 22мкм. Климатическое исполнение изделий УХЛ2, что предусматривает эксплуатацию в помещении и под навесом. Температура эксплуатации от -80 до +150°С. | 4904.35 | 4413.92
00-00127243 | Лоток перфорированный (PR16.4725) | Промрукав | Лотки, изготовленные из стали с защитным покрытием по методу Сендзимира – это изделия, с защитным цинковым покрытием, которое нанесено на листовую сталь перед изготовлением. Толщина защитного покрытия варьируется от 10 до 22мкм. Климатическое исполнение изделий УХЛ2, что предусматривает эксплуатацию в помещении и под навесом. Температура эксплуатации от -80 до +150°С. | 2818.53 | 2536.68
00-00127242 | Лоток перфорированный (PR16.4854) | Промрукав | Лотки, изготовленные из стали с защитным покрытием по методу Сендзимира – это изделия, с защитным цинковым покрытием, которое нанесено на листовую сталь перед изготовлением. Толщина защитного покрытия варьируется от 10 до 22мкм. Климатическое исполнение изделий УХЛ2, что предусматривает эксплуатацию в помещении и под навесом. Температура эксплуатации от -80 до +150°С. | 3064.49 | 2758.04
00-00127241 | Лоток перфорированный (PR16.4975) | Промрукав | Лотки, изготовленные из стали с защитным покрытием по методу Сендзимира – это изделия, с защитным цинковым покрытием, которое нанесено на листовую сталь перед изготовлением. Толщина защитного покрытия варьируется от 10 до 22мкм. Климатическое исполнение изделий УХЛ2, что предусматривает эксплуатацию в помещении и под навесом. Температура эксплуатации от -80 до +150°С. | 4774.78 | 4297.3
00-00127235 | Лоток перфорированный (PR16.5100) | Промрукав | Лотки, изготовленные из стали с защитным покрытием по методу Сендзимира – это изделия, с защитным цинковым покрытием, которое нанесено на листовую сталь перед изготовлением. Толщина защитного покрытия варьируется от 10 до 22мкм. Климатическое исполнение изделий УХЛ2, что предусматривает эксплуатацию в помещении и под навесом. Температура эксплуатации от -80 до +150°С. | 6550.38 | 5895.34
00-00127234 | Лоток перфорированный (PR16.4726) | Промрукав | Лотки, изготовленные из стали с защитным покрытием по методу Сендзимира – это изделия, с защитным цинковым покрытием, которое нанесено на листовую сталь перед изготовлением. Толщина защитного покрытия варьируется от 10 до 22мкм. Климатическое исполнение изделий УХЛ2, что предусматривает эксплуатацию в помещении и под навесом. Температура эксплуатации от -80 до +150°С. | 2818.53 | 2536.68
00-00127233 | Лоток перфорированный (PR16.4855) | Промрукав | Лотки, изготовленные из стали с защитным покрытием по методу Сендзимира – это изделия, с защитным цинковым покрытием, которое нанесено на листовую сталь перед изготовлением. Толщина защитного покрытия варьируется от 10 до 22мкм. Климатическое исполнение изделий УХЛ2, что предусматривает эксплуатацию в помещении и под навесом. Температура эксплуатации от -80 до +150°С. | 3064.49 | 2758.04
00-00127232 | Лоток перфорированный (PR16.4976) | Промрукав | Лотки, изготовленные из стали с защитным покрытием по методу Сендзимира – это изделия, с защитным цинковым покрытием, которое нанесено на листовую сталь перед изготовлением. Толщина защитного покрытия варьируется от 10 до 22мкм. Климатическое исполнение изделий УХЛ2, что предусматривает эксплуатацию в помещении и под навесом. Температура эксплуатации от -80 до +150°С. | 4774.78 | 4297.3
00-00127231 | Лоток перфорированный (PR16.5101) | Промрукав | Лотки, изготовленные из стали с защитным покрытием по методу Сендзимира – это изделия, с защитным цинковым покрытием, которое нанесено на листовую сталь перед изготовлением. Толщина защитного покрытия варьируется от 10 до 22мкм. Климатическое исполнение изделий УХЛ2, что предусматривает эксплуатацию в помещении и под навесом. Температура эксплуатации от -80 до +150°С. | 6550.38 | 5895.34
00-00127230 | Лоток перфорированный (PR16.4713) | Промрукав | Лотки, изготовленные из стали с защитным покрытием по методу Сендзимира – это изделия, с защитным цинковым покрытием, которое нанесено на листовую сталь перед изготовлением. Толщина защитного покрытия варьируется от 10 до 22мкм. Климатическое исполнение изделий УХЛ2, что предусматривает эксплуатацию в помещении и под навесом. Температура эксплуатации от -80 до +150°С. | 1801.54 | 1621.39
00-00127229 | Лоток перфорированный (PR16.4838) | Промрукав | Лотки, изготовленные из стали с защитным покрытием по методу Сендзимира – это изделия, с защитным цинковым покрытием, которое нанесено на листовую сталь перед изготовлением. Толщина защитного покрытия варьируется от 10 до 22мкм. Климатическое исполнение изделий УХЛ2, что предусматривает эксплуатацию в помещении и под навесом. Температура эксплуатации от -80 до +150°С. | 2791.99 | 2512.79
00-00127228 | Лоток перфорированный (PR16.4963) | Промрукав | Лотки, изготовленные из стали с защитным покрытием по методу Сендзимира – это изделия, с защитным цинковым покрытием, которое нанесено на листовую сталь перед изготовлением. Толщина защитного покрытия варьируется от 10 до 22мкм. Климатическое исполнение изделий УХЛ2, что предусматривает эксплуатацию в помещении и под навесом. Температура эксплуатации от -80 до +150°С. | 3518.13 | 3166.32
00-00127227 | Лоток перфорированный (PR16.5088) | Промрукав | Лотки, изготовленные из стали с защитным покрытием по методу Сендзимира – это изделия, с защитным цинковым покрытием, которое нанесено на листовую сталь перед изготовлением. Толщина защитного покрытия варьируется от 10 до 22мкм. Климатическое исполнение изделий УХЛ2, что предусматривает эксплуатацию в помещении и под навесом. Температура эксплуатации от -80 до +150°С. | 4936.12 | 4442.51
00-00127226 | Лоток перфорированный (PR16.4714) | Промрукав | Лотки, изготовленные из стали с защитным покрытием по методу Сендзимира – это изделия, с защитным цинковым покрытием, которое нанесено на листовую сталь перед изготовлением. Толщина защитного покрытия варьируется от 10 до 22мкм. Климатическое исполнение изделий УХЛ2, что предусматривает эксплуатацию в помещении и под навесом. Температура эксплуатации от -80 до +150°С. | 1801.54 | 1621.39
00-00127225 | Лоток перфорированный (PR16.4841) | Промрукав | Лотки, изготовленные из стали с защитным покрытием по методу Сендзимира – это изделия, с защитным цинковым покрытием, которое нанесено на листовую сталь перед изготовлением. Толщина защитного покрытия варьируется от 10 до 22мкм. Климатическое исполнение изделий УХЛ2, что предусматривает эксплуатацию в помещении и под навесом. Температура эксплуатации от -80 до +150°С. | 2791.99 | 2512.79
00-00127224 | Лоток перфорированный (PR16.4964) | Промрукав | Лотки, изготовленные из стали с защитным покрытием по методу Сендзимира – это изделия, с защитным цинковым покрытием, которое нанесено на листовую сталь перед изготовлением. Толщина защитного покрытия варьируется от 10 до 22мкм. Климатическое исполнение изделий УХЛ2, что предусматривает эксплуатацию в помещении и под навесом. Температура эксплуатации от -80 до +150°С. | 3518.13 | 3166.32
00-00127223 | Лоток перфорированный (PR16.5089) | Промрукав | Лотки, изготовленные из стали с защитным покрытием по методу Сендзимира – это изделия, с защитным цинковым покрытием, которое нанесено на листовую сталь перед изготовлением. Толщина защитного покрытия варьируется от 10 до 22мкм. Климатическое исполнение изделий УХЛ2, что предусматривает эксплуатацию в помещении и под навесом. Температура эксплуатации от -80 до +150°С. | 4936.12 | 4442.51
00-00127222 | Лоток перфорированный (PR16.4719) | Промрукав | Лотки, изготовленные из стали с защитным покрытием по методу Сендзимира – это изделия, с защитным цинковым покрытием, которое нанесено на листовую сталь перед изготовлением. Толщина защитного покрытия варьируется от 10 до 22мкм. Климатическое исполнение изделий УХЛ2, что предусматривает эксплуатацию в помещении и под навесом. Температура эксплуатации от -80 до +150°С. | 2170.22 | 1953.2
00-00127221 | Лоток перфорированный (PR16.4846) | Промрукав | Лотки, изготовленные из стали с защитным покрытием по методу Сендзимира – это изделия, с защитным цинковым покрытием, которое нанесено на листовую сталь перед изготовлением. Толщина защитного покрытия варьируется от 10 до 22мкм. Климатическое исполнение изделий УХЛ2, что предусматривает эксплуатацию в помещении и под навесом. Температура эксплуатации от -80 до +150°С. | 3206.07 | 2885.46
00-00127220 | Лоток перфорированный (PR16.4969) | Промрукав | Лотки, изготовленные из стали с защитным покрытием по методу Сендзимира – это изделия, с защитным цинковым покрытием, которое нанесено на листовую сталь перед изготовлением. Толщина защитного покрытия варьируется от 10 до 22мкм. Климатическое исполнение изделий УХЛ2, что предусматривает эксплуатацию в помещении и под навесом. Температура эксплуатации от -80 до +150°С. | 4211.84 | 3790.66
00-00127219 | Лоток перфорированный (PR16.5094) | Промрукав | Лотки, изготовленные из стали с защитным покрытием по методу Сендзимира – это изделия, с защитным цинковым покрытием, которое нанесено на листовую сталь перед изготовлением. Толщина защитного покрытия варьируется от 10 до 22мкм. Климатическое исполнение изделий УХЛ2, что предусматривает эксплуатацию в помещении и под навесом. Температура эксплуатации от -80 до +150°С. | 5971.63 | 5374.47
00-00127218 | Лоток перфорированный (PR16.4720) | Промрукав | Лотки, изготовленные из стали с защитным покрытием по методу Сендзимира – это изделия, с защитным цинковым покрытием, которое нанесено на листовую сталь перед изготовлением. Толщина защитного покрытия варьируется от 10 до 22мкм. Климатическое исполнение изделий УХЛ2, что предусматривает эксплуатацию в помещении и под навесом. Температура эксплуатации от -80 до +150°С. | 2170.22 | 1953.2
00-00127217 | Лоток перфорированный (PR16.4845) | Промрукав | Лотки, изготовленные из стали с защитным покрытием по методу Сендзимира – это изделия, с защитным цинковым покрытием, которое нанесено на листовую сталь перед изготовлением. Толщина защитного покрытия варьируется от 10 до 22мкм. Климатическое исполнение изделий УХЛ2, что предусматривает эксплуатацию в помещении и под навесом. Температура эксплуатации от -80 до +150°С. | 3206.07 | 2885.46
00-00127216 | Лоток перфорированный (PR16.4970) | Промрукав | Лотки, изготовленные из стали с защитным покрытием по методу Сендзимира – это изделия, с защитным цинковым покрытием, которое нанесено на листовую сталь перед изготовлением. Толщина защитного покрытия варьируется от 10 до 22мкм. Климатическое исполнение изделий УХЛ2, что предусматривает эксплуатацию в помещении и под навесом. Температура эксплуатации от -80 до +150°С. | 4211.84 | 3790.66
00-00127215 | Лоток перфорированный (PR16.5095) | Промрукав | Лотки, изготовленные из стали с защитным покрытием по методу Сендзимира – это изделия, с защитным цинковым покрытием, которое нанесено на листовую сталь перед изготовлением. Толщина защитного покрытия варьируется от 10 до 22мкм. Климатическое исполнение изделий УХЛ2, что предусматривает эксплуатацию в помещении и под навесом. Температура эксплуатации от -80 до +150°С. | 5971.63 | 5374.47
00-00127214 | Лоток перфорированный (PR16.4743) | Промрукав | Лотки, изготовленные из стали с защитным покрытием по методу Сендзимира – это изделия, с защитным цинковым покрытием, которое нанесено на листовую сталь перед изготовлением. Толщина защитного покрытия варьируется от 10 до 22мкм. Климатическое исполнение изделий УХЛ2, что предусматривает эксплуатацию в помещении и под навесом. Температура эксплуатации от -80 до +150°С. | 3226.45 | 2903.81
00-00127213 | Лоток перфорированный (PR16.4870) | Промрукав | Лотки, изготовленные из стали с защитным покрытием по методу Сендзимира – это изделия, с защитным цинковым покрытием, которое нанесено на листовую сталь перед изготовлением. Толщина защитного покрытия варьируется от 10 до 22мкм. Климатическое исполнение изделий УХЛ2, что предусматривает эксплуатацию в помещении и под навесом. Температура эксплуатации от -80 до +150°С. | 3366.63 | 3029.97
00-00127212 | Лоток перфорированный (PR16.4993) | Промрукав | Лотки, изготовленные из стали с защитным покрытием по методу Сендзимира – это изделия, с защитным цинковым покрытием, которое нанесено на листовую сталь перед изготовлением. Толщина защитного покрытия варьируется от 10 до 22мкм. Климатическое исполнение изделий УХЛ2, что предусматривает эксплуатацию в помещении и под навесом. Температура эксплуатации от -80 до +150°С. | 5360.21 | 4824.19
00-00127211 | Лоток перфорированный (PR16.5118) | Промрукав | Лотки, изготовленные из стали с защитным покрытием по методу Сендзимира – это изделия, с защитным цинковым покрытием, которое нанесено на листовую сталь перед изготовлением. Толщина защитного покрытия варьируется от 10 до 22мкм. Климатическое исполнение изделий УХЛ2, что предусматривает эксплуатацию в помещении и под навесом. Температура эксплуатации от -80 до +150°С. | 7438.86 | 6694.97
00-00127210 | Лоток перфорированный (PR16.4744) | Промрукав | Лотки, изготовленные из стали с защитным покрытием по методу Сендзимира – это изделия, с защитным цинковым покрытием, которое нанесено на листовую сталь перед изготовлением. Толщина защитного покрытия варьируется от 10 до 22мкм. Климатическое исполнение изделий УХЛ2, что предусматривает эксплуатацию в помещении и под навесом. Температура эксплуатации от -80 до +150°С. | 3226.45 | 2903.81
00-00127209 | Лоток перфорированный (PR16.4871) | Промрукав | Лотки, изготовленные из стали с защитным покрытием по методу Сендзимира – это изделия, с защитным цинковым покрытием, которое нанесено на листовую сталь перед изготовлением. Толщина защитного покрытия варьируется от 10 до 22мкм. Климатическое исполнение изделий УХЛ2, что предусматривает эксплуатацию в помещении и под навесом. Температура эксплуатации от -80 до +150°С. | 3366.63 | 3029.97
00-00127208 | Лоток перфорированный (PR16.4994) | Промрукав | Лотки, изготовленные из стали с защитным покрытием по методу Сендзимира – это изделия, с защитным цинковым покрытием, которое нанесено на листовую сталь перед изготовлением. Толщина защитного покрытия варьируется от 10 до 22мкм. Климатическое исполнение изделий УХЛ2, что предусматривает эксплуатацию в помещении и под навесом. Температура эксплуатации от -80 до +150°С. | 5360.21 | 4824.19
00-00127207 | Лоток перфорированный (PR16.5119) | Промрукав | Лотки, изготовленные из стали с защитным покрытием по методу Сендзимира – это изделия, с защитным цинковым покрытием, которое нанесено на листовую сталь перед изготовлением. Толщина защитного покрытия варьируется от 10 до 22мкм. Климатическое исполнение изделий УХЛ2, что предусматривает эксплуатацию в помещении и под навесом. Температура эксплуатации от -80 до +150°С. | 7438.86 | 6694.97
00-00127206 | Лоток перфорированный (PR16.4731) | Промрукав | Лотки, изготовленные из стали с защитным покрытием по методу Сендзимира – это изделия, с защитным цинковым покрытием, которое нанесено на листовую сталь перед изготовлением. Толщина защитного покрытия варьируется от 10 до 22мкм. Климатическое исполнение изделий УХЛ2, что предусматривает эксплуатацию в помещении и под навесом. Температура эксплуатации от -80 до +150°С. | 2205.71 | 1985.14
00-00127205 | Лоток перфорированный (PR16.4858) | Промрукав | Лотки, изготовленные из стали с защитным покрытием по методу Сендзимира – это изделия, с защитным цинковым покрытием, которое нанесено на листовую сталь перед изготовлением. Толщина защитного покрытия варьируется от 10 до 22мкм. Климатическое исполнение изделий УХЛ2, что предусматривает эксплуатацию в помещении и под навесом. Температура эксплуатации от -80 до +150°С. | 2957.91 | 2662.12
00-00127204 | Лоток перфорированный (PR16.4981) | Промрукав | Лотки, изготовленные из стали с защитным покрытием по методу Сендзимира – это изделия, с защитным цинковым покрытием, которое нанесено на листовую сталь перед изготовлением. Толщина защитного покрытия варьируется от 10 до 22мкм. Климатическое исполнение изделий УХЛ2, что предусматривает эксплуатацию в помещении и под навесом. Температура эксплуатации от -80 до +150°С. | 4183.43 | 3765.09
00-00127203 | Лоток перфорированный (PR16.5106) | Промрукав | Лотки, изготовленные из стали с защитным покрытием по методу Сендзимира – это изделия, с защитным цинковым покрытием, которое нанесено на листовую сталь перед изготовлением. Толщина защитного покрытия варьируется от 10 до 22мкм. Климатическое исполнение изделий УХЛ2, что предусматривает эксплуатацию в помещении и под навесом. Температура эксплуатации от -80 до +150°С. | 5869.51 | 5282.56
00-00127202 | Лоток перфорированный (PR16.4732) | Промрукав | Лотки, изготовленные из стали с защитным покрытием по методу Сендзимира – это изделия, с защитным цинковым покрытием, которое нанесено на листовую сталь перед изготовлением. Толщина защитного покрытия варьируется от 10 до 22мкм. Климатическое исполнение изделий УХЛ2, что предусматривает эксплуатацию в помещении и под навесом. Температура эксплуатации от -80 до +150°С. | 2205.71 | 1985.14
00-00127201 | Лоток перфорированный (PR16.4857) | Промрукав | Лотки, изготовленные из стали с защитным покрытием по методу Сендзимира – это изделия, с защитным цинковым покрытием, которое нанесено на листовую сталь перед изготовлением. Толщина защитного покрытия варьируется от 10 до 22мкм. Климатическое исполнение изделий УХЛ2, что предусматривает эксплуатацию в помещении и под навесом. Температура эксплуатации от -80 до +150°С. | 2957.91 | 2662.12
00-00127200 | Лоток перфорированный (PR16.4982) | Промрукав | Лотки, изготовленные из стали с защитным покрытием по методу Сендзимира – это изделия, с защитным цинковым покрытием, которое нанесено на листовую сталь перед изготовлением. Толщина защитного покрытия варьируется от 10 до 22мкм. Климатическое исполнение изделий УХЛ2, что предусматривает эксплуатацию в помещении и под навесом. Температура эксплуатации от -80 до +150°С. | 4183.43 | 3765.09
00-00127199 | Лоток перфорированный (PR16.5107) | Промрукав | Лотки, изготовленные из стали с защитным покрытием по методу Сендзимира – это изделия, с защитным цинковым покрытием, которое нанесено на листовую сталь перед изготовлением. Толщина защитного покрытия варьируется от 10 до 22мкм. Климатическое исполнение изделий УХЛ2, что предусматривает эксплуатацию в помещении и под навесом. Температура эксплуатации от -80 до +150°С. | 5869.51 | 5282.56
00-00127198 | Лоток перфорированный (PR16.4737) | Промрукав | Лотки, изготовленные из стали с защитным покрытием по методу Сендзимира – это изделия, с защитным цинковым покрытием, которое нанесено на листовую сталь перед изготовлением. Толщина защитного покрытия варьируется от 10 до 22мкм. Климатическое исполнение изделий УХЛ2, что предусматривает эксплуатацию в помещении и под навесом. Температура эксплуатации от -80 до +150°С. | 2734.17 | 2460.75
00-00127197 | Лоток перфорированный (PR16.4864) | Промрукав | Лотки, изготовленные из стали с защитным покрытием по методу Сендзимира – это изделия, с защитным цинковым покрытием, которое нанесено на листовую сталь перед изготовлением. Толщина защитного покрытия варьируется от 10 до 22мкм. Климатическое исполнение изделий УХЛ2, что предусматривает эксплуатацию в помещении и под навесом. Температура эксплуатации от -80 до +150°С. | 3210.83 | 2889.75
00-00127196 | Лоток перфорированный (PR16.4987) | Промрукав | Лотки, изготовленные из стали с защитным покрытием по методу Сендзимира – это изделия, с защитным цинковым покрытием, которое нанесено на листовую сталь перед изготовлением. Толщина защитного покрытия варьируется от 10 до 22мкм. Климатическое исполнение изделий УХЛ2, что предусматривает эксплуатацию в помещении и под навесом. Температура эксплуатации от -80 до +150°С. | 4974.73 | 4477.26
00-00127195 | Лоток перфорированный (PR16.5112) | Промрукав | Лотки, изготовленные из стали с защитным покрытием по методу Сендзимира – это изделия, с защитным цинковым покрытием, которое нанесено на листовую сталь перед изготовлением. Толщина защитного покрытия варьируется от 10 до 22мкм. Климатическое исполнение изделий УХЛ2, что предусматривает эксплуатацию в помещении и под навесом. Температура эксплуатации от -80 до +150°С. | 7052.54 | 6347.29
00-00127194 | Лоток перфорированный (PR16.4738) | Промрукав | Лотки, изготовленные из стали с защитным покрытием по методу Сендзимира – это изделия, с защитным цинковым покрытием, которое нанесено на листовую сталь перед изготовлением. Толщина защитного покрытия варьируется от 10 до 22мкм. Климатическое исполнение изделий УХЛ2, что предусматривает эксплуатацию в помещении и под навесом. Температура эксплуатации от -80 до +150°С. | 2734.17 | 2460.75
00-00127193 | Лоток перфорированный (PR16.4865) | Промрукав | Лотки, изготовленные из стали с защитным покрытием по методу Сендзимира – это изделия, с защитным цинковым покрытием, которое нанесено на листовую сталь перед изготовлением. Толщина защитного покрытия варьируется от 10 до 22мкм. Климатическое исполнение изделий УХЛ2, что предусматривает эксплуатацию в помещении и под навесом. Температура эксплуатации от -80 до +150°С. | 3210.83 | 2889.75
00-00127192 | Лоток перфорированный (PR16.4988) | Промрукав | Лотки, изготовленные из стали с защитным покрытием по методу Сендзимира – это изделия, с защитным цинковым покрытием, которое нанесено на листовую сталь перед изготовлением. Толщина защитного покрытия варьируется от 10 до 22мкм. Климатическое исполнение изделий УХЛ2, что предусматривает эксплуатацию в помещении и под навесом. Температура эксплуатации от -80 до +150°С. | 4974.73 | 4477.26
00-00127191 | Лоток перфорированный (PR16.5113) | Промрукав | Лотки, изготовленные из стали с защитным покрытием по методу Сендзимира – это изделия, с защитным цинковым покрытием, которое нанесено на листовую сталь перед изготовлением. Толщина защитного покрытия варьируется от 10 до 22мкм. Климатическое исполнение изделий УХЛ2, что предусматривает эксплуатацию в помещении и под навесом. Температура эксплуатации от -80 до +150°С. | 7052.54 | 6347.29
00-00127190 | Лоток перфорированный (PR16.4761) | Промрукав | Лотки, изготовленные из стали с защитным покрытием по методу Сендзимира – это изделия, с защитным цинковым покрытием, которое нанесено на листовую сталь перед изготовлением. Толщина защитного покрытия варьируется от 10 до 22мкм. Климатическое исполнение изделий УХЛ2, что предусматривает эксплуатацию в помещении и под навесом. Температура эксплуатации от -80 до +150°С. | 3613.38 | 3252.04
00-00127189 | Лоток перфорированный (PR16.4886) | Промрукав | Лотки, изготовленные из стали с защитным покрытием по методу Сендзимира – это изделия, с защитным цинковым покрытием, которое нанесено на листовую сталь перед изготовлением. Толщина защитного покрытия варьируется от 10 до 22мкм. Климатическое исполнение изделий УХЛ2, что предусматривает эксплуатацию в помещении и под навесом. Температура эксплуатации от -80 до +150°С. | 3886.94 | 3498.25
00-00127188 | Лоток перфорированный (PR16.5011) | Промрукав | Лотки, изготовленные из стали с защитным покрытием по методу Сендзимира – это изделия, с защитным цинковым покрытием, которое нанесено на листовую сталь перед изготовлением. Толщина защитного покрытия варьируется от 10 до 22мкм. Климатическое исполнение изделий УХЛ2, что предусматривает эксплуатацию в помещении и под навесом. Температура эксплуатации от -80 до +150°С. | 6012.72 | 5411.45
00-00127187 | Лоток перфорированный (PR16.5136) | Промрукав | Лотки, изготовленные из стали с защитным покрытием по методу Сендзимира – это изделия, с защитным цинковым покрытием, которое нанесено на листовую сталь перед изготовлением. Толщина защитного покрытия варьируется от 10 до 22мкм. Климатическое исполнение изделий УХЛ2, что предусматривает эксплуатацию в помещении и под навесом. Температура эксплуатации от -80 до +150°С. | 8730.48 | 7857.43
00-00127186 | Лоток перфорированный (PR16.4762) | Промрукав | Лотки, изготовленные из стали с защитным покрытием по методу Сендзимира – это изделия, с защитным цинковым покрытием, которое нанесено на листовую сталь перед изготовлением. Толщина защитного покрытия варьируется от 10 до 22мкм. Климатическое исполнение изделий УХЛ2, что предусматривает эксплуатацию в помещении и под навесом. Температура эксплуатации от -80 до +150°С. | 3613.38 | 3252.04
00-00127185 | Лоток перфорированный (PR16.4887) | Промрукав | Лотки, изготовленные из стали с защитным покрытием по методу Сендзимира – это изделия, с защитным цинковым покрытием, которое нанесено на листовую сталь перед изготовлением. Толщина защитного покрытия варьируется от 10 до 22мкм. Климатическое исполнение изделий УХЛ2, что предусматривает эксплуатацию в помещении и под навесом. Температура эксплуатации от -80 до +150°С. | 3886.94 | 3498.25
00-00127184 | Лоток перфорированный (PR16.5012) | Промрукав | Лотки, изготовленные из стали с защитным покрытием по методу Сендзимира – это изделия, с защитным цинковым покрытием, которое нанесено на листовую сталь перед изготовлением. Толщина защитного покрытия варьируется от 10 до 22мкм. Климатическое исполнение изделий УХЛ2, что предусматривает эксплуатацию в помещении и под навесом. Температура эксплуатации от -80 до +150°С. | 6012.72 | 5411.45
00-00127183 | Лоток перфорированный (PR16.5139) | Промрукав | Лотки, изготовленные из стали с защитным покрытием по методу Сендзимира – это изделия, с защитным цинковым покрытием, которое нанесено на листовую сталь перед изготовлением. Толщина защитного покрытия варьируется от 10 до 22мкм. Климатическое исполнение изделий УХЛ2, что предусматривает эксплуатацию в помещении и под навесом. Температура эксплуатации от -80 до +150°С. | 8730.48 | 7857.43
00-00127182 | Лоток перфорированный (PR16.4749) | Промрукав | Лотки, изготовленные из стали с защитным покрытием по методу Сендзимира – это изделия, с защитным цинковым покрытием, которое нанесено на листовую сталь перед изготовлением. Толщина защитного покрытия варьируется от 10 до 22мкм. Климатическое исполнение изделий УХЛ2, что предусматривает эксплуатацию в помещении и под навесом. Температура эксплуатации от -80 до +150°С. | 2838.3 | 2554.47
00-00127181 | Лоток перфорированный (PR16.4874) | Промрукав | Лотки, изготовленные из стали с защитным покрытием по методу Сендзимира – это изделия, с защитным цинковым покрытием, которое нанесено на листовую сталь перед изготовлением. Толщина защитного покрытия варьируется от 10 до 22мкм. Климатическое исполнение изделий УХЛ2, что предусматривает эксплуатацию в помещении и под навесом. Температура эксплуатации от -80 до +150°С. | 3420.42 | 3078.38
00-00127180 | Лоток перфорированный (PR16.4999) | Промрукав | Лотки, изготовленные из стали с защитным покрытием по методу Сендзимира – это изделия, с защитным цинковым покрытием, которое нанесено на листовую сталь перед изготовлением. Толщина защитного покрытия варьируется от 10 до 22мкм. Климатическое исполнение изделий УХЛ2, что предусматривает эксплуатацию в помещении и под навесом. Температура эксплуатации от -80 до +150°С. | 5018.97 | 4517.07
00-00127179 | Лоток перфорированный (PR16.5126) | Промрукав | Лотки, изготовленные из стали с защитным покрытием по методу Сендзимира – это изделия, с защитным цинковым покрытием, которое нанесено на листовую сталь перед изготовлением. Толщина защитного покрытия варьируется от 10 до 22мкм. Климатическое исполнение изделий УХЛ2, что предусматривает эксплуатацию в помещении и под навесом. Температура эксплуатации от -80 до +150°С. | 7043.41 | 6339.07
00-00127178 | Лоток перфорированный (PR16.4750) | Промрукав | Лотки, изготовленные из стали с защитным покрытием по методу Сендзимира – это изделия, с защитным цинковым покрытием, которое нанесено на листовую сталь перед изготовлением. Толщина защитного покрытия варьируется от 10 до 22мкм. Климатическое исполнение изделий УХЛ2, что предусматривает эксплуатацию в помещении и под навесом. Температура эксплуатации от -80 до +150°С. | 2838.3 | 2554.47
00-00127177 | Лоток перфорированный (PR16.4875) | Промрукав | Лотки, изготовленные из стали с защитным покрытием по методу Сендзимира – это изделия, с защитным цинковым покрытием, которое нанесено на листовую сталь перед изготовлением. Толщина защитного покрытия варьируется от 10 до 22мкм. Климатическое исполнение изделий УХЛ2, что предусматривает эксплуатацию в помещении и под навесом. Температура эксплуатации от -80 до +150°С. | 3420.42 | 3078.38
00-00127176 | Лоток перфорированный (PR16.5000) | Промрукав | Лотки, изготовленные из стали с защитным покрытием по методу Сендзимира – это изделия, с защитным цинковым покрытием, которое нанесено на листовую сталь перед изготовлением. Толщина защитного покрытия варьируется от 10 до 22мкм. Климатическое исполнение изделий УХЛ2, что предусматривает эксплуатацию в помещении и под навесом. Температура эксплуатации от -80 до +150°С. | 5018.97 | 4517.07
00-00127175 | Лоток перфорированный (PR16.5125) | Промрукав | Лотки, изготовленные из стали с защитным покрытием по методу Сендзимира – это изделия, с защитным цинковым покрытием, которое нанесено на листовую сталь перед изготовлением. Толщина защитного покрытия варьируется от 10 до 22мкм. Климатическое исполнение изделий УХЛ2, что предусматривает эксплуатацию в помещении и под навесом. Температура эксплуатации от -80 до +150°С. | 7043.41 | 6339.07
00-00127174 | Лоток перфорированный (PR16.4755) | Промрукав | Лотки, изготовленные из стали с защитным покрытием по методу Сендзимира – это изделия, с защитным цинковым покрытием, которое нанесено на листовую сталь перед изготовлением. Толщина защитного покрытия варьируется от 10 до 22мкм. Климатическое исполнение изделий УХЛ2, что предусматривает эксплуатацию в помещении и под навесом. Температура эксплуатации от -80 до +150°С. | 3284.27 | 2955.84
00-00127173 | Лоток перфорированный (PR16.4880) | Промрукав | Лотки, изготовленные из стали с защитным покрытием по методу Сендзимира – это изделия, с защитным цинковым покрытием, которое нанесено на листовую сталь перед изготовлением. Толщина защитного покрытия варьируется от 10 до 22мкм. Климатическое исполнение изделий УХЛ2, что предусматривает эксплуатацию в помещении и под навесом. Температура эксплуатации от -80 до +150°С. | 3638.87 | 3274.98
00-00127172 | Лоток перфорированный (PR16.5005) | Промрукав | Лотки, изготовленные из стали с защитным покрытием по методу Сендзимира – это изделия, с защитным цинковым покрытием, которое нанесено на листовую сталь перед изготовлением. Толщина защитного покрытия варьируется от 10 до 22мкм. Климатическое исполнение изделий УХЛ2, что предусматривает эксплуатацию в помещении и под навесом. Температура эксплуатации от -80 до +150°С. | 5658.78 | 5092.9
00-00127171 | Лоток перфорированный (PR16.5130) | Промрукав | Лотки, изготовленные из стали с защитным покрытием по методу Сендзимира – это изделия, с защитным цинковым покрытием, которое нанесено на листовую сталь перед изготовлением. Толщина защитного покрытия варьируется от 10 до 22мкм. Климатическое исполнение изделий УХЛ2, что предусматривает эксплуатацию в помещении и под навесом. Температура эксплуатации от -80 до +150°С. | 8114.1 | 7302.69
00-00127170 | Лоток перфорированный (PR16.5071) | Промрукав | Лотки, изготовленные из стали с защитным покрытием по методу Сендзимира – это изделия, с защитным цинковым покрытием, которое нанесено на листовую сталь перед изготовлением. Толщина защитного покрытия варьируется от 10 до 22мкм. Климатическое исполнение изделий УХЛ2, что предусматривает эксплуатацию в помещении и под навесом. Температура эксплуатации от -80 до +150°С. | 3284.27 | 2955.84
00-00127169 | Лоток перфорированный (PR16.4881) | Промрукав | Лотки, изготовленные из стали с защитным покрытием по методу Сендзимира – это изделия, с защитным цинковым покрытием, которое нанесено на листовую сталь перед изготовлением. Толщина защитного покрытия варьируется от 10 до 22мкм. Климатическое исполнение изделий УХЛ2, что предусматривает эксплуатацию в помещении и под навесом. Температура эксплуатации от -80 до +150°С. | 3638.87 | 3274.98
00-00127168 | Лоток перфорированный (PR16.5006) | Промрукав | Лотки, изготовленные из стали с защитным покрытием по методу Сендзимира – это изделия, с защитным цинковым покрытием, которое нанесено на листовую сталь перед изготовлением. Толщина защитного покрытия варьируется от 10 до 22мкм. Климатическое исполнение изделий УХЛ2, что предусматривает эксплуатацию в помещении и под навесом. Температура эксплуатации от -80 до +150°С. | 5658.78 | 5092.9
00-00127167 | Лоток перфорированный (PR16.5131) | Промрукав | Лотки, изготовленные из стали с защитным покрытием по методу Сендзимира – это изделия, с защитным цинковым покрытием, которое нанесено на листовую сталь перед изготовлением. Толщина защитного покрытия варьируется от 10 до 22мкм. Климатическое исполнение изделий УХЛ2, что предусматривает эксплуатацию в помещении и под навесом. Температура эксплуатации от -80 до +150°С. | 8114.1 | 7302.69
00-00127290 | Лоток перфорированный (PR16.13154) | Промрукав | Лотки, изготовленные в исполнение HDZ – это изделия, с защитным цинковым покрытием, которое нанесено (по ГОСТ 9.307) после механической обработки. Преимуществом системы металлических лотков в исполнении HDZ является коррозионная стойкость, которая увеличивает ресурс эксплуатации изделий. Толщина защитного покрытия варьируется от 40 до 80мкм. Климатическое исполнение изделий УХЛ1, что предусматривает эксплуатацию на открытом воздухе при воздействии солнечного излучения и влияния атмосферных факторов. Температура эксплуатации от -80 до +280°С. | 2915.4 | 2623.86
00-00127289 | Лоток перфорированный (PR16.13196) | Промрукав | Лотки, изготовленные в исполнение HDZ – это изделия, с защитным цинковым покрытием, которое нанесено (по ГОСТ 9.307) после механической обработки. Преимуществом системы металлических лотков в исполнении HDZ является коррозионная стойкость, которая увеличивает ресурс эксплуатации изделий. Толщина защитного покрытия варьируется от 40 до 80мкм. Климатическое исполнение изделий УХЛ1, что предусматривает эксплуатацию на открытом воздухе при воздействии солнечного излучения и влияния атмосферных факторов. Температура эксплуатации от -80 до +280°С. | 3074.65 | 2767.19
00-00127288 | Лоток перфорированный (PR16.13238) | Промрукав | Лотки, изготовленные в исполнение HDZ – это изделия, с защитным цинковым покрытием, которое нанесено (по ГОСТ 9.307) после механической обработки. Преимуществом системы металлических лотков в исполнении HDZ является коррозионная стойкость, которая увеличивает ресурс эксплуатации изделий. Толщина защитного покрытия варьируется от 40 до 80мкм. Климатическое исполнение изделий УХЛ1, что предусматривает эксплуатацию на открытом воздухе при воздействии солнечного излучения и влияния атмосферных факторов. Температура эксплуатации от -80 до +280°С. | 3294.25 | 2964.83
00-00127287 | Лоток перфорированный (PR16.13112) | Промрукав | Лотки, изготовленные в исполнение HDZ – это изделия, с защитным цинковым покрытием, которое нанесено (по ГОСТ 9.307) после механической обработки. Преимуществом системы металлических лотков в исполнении HDZ является коррозионная стойкость, которая увеличивает ресурс эксплуатации изделий. Толщина защитного покрытия варьируется от 40 до 80мкм. Климатическое исполнение изделий УХЛ1, что предусматривает эксплуатацию на открытом воздухе при воздействии солнечного излучения и влияния атмосферных факторов. Температура эксплуатации от -80 до +280°С. | 4952.67 | 4457.4
00-00136619 | Лоток перфорированный Профи HDZ (PR16.13175) | Промрукав | Лотки, изготовленные в исполнении HDZ – это изделия с защитным цинковым покрытием, которое нанесено (по ГОСТ 9.307) после механической обработки. Преимуществом системы металлических лотков в исполнении HDZ является коррозионная стойкость, которая увеличивает ресурс эксплуатации изделий. Толщина защитного покрытия варьируется от 40 до 80мкм. Климатическое исполнение изделий УХЛ1, что предусматривает эксплуатацию на открытом воздухе при воздействии солнечного излучения и влияния атмосферных факторов. Температура эксплуатации от -80 до +280°С. | 2914.73 | 2623.26
00-00136618 | Лоток перфорированный Профи HDZ (PR16.13217) | Промрукав | Лотки, изготовленные в исполнении HDZ – это изделия с защитным цинковым покрытием, которое нанесено (по ГОСТ 9.307) после механической обработки. Преимуществом системы металлических лотков в исполнении HDZ является коррозионная стойкость, которая увеличивает ресурс эксплуатации изделий. Толщина защитного покрытия варьируется от 40 до 80мкм. Климатическое исполнение изделий УХЛ1, что предусматривает эксплуатацию на открытом воздухе при воздействии солнечного излучения и влияния атмосферных факторов. Температура эксплуатации от -80 до +280°С. | 3097.66 | 2787.89
00-00136557 | Лоток перфорированный Профи HDZ (PR16.13259) | Промрукав | Лотки, изготовленные в исполнении HDZ – это изделия с защитным цинковым покрытием, которое нанесено (по ГОСТ 9.307) после механической обработки. Преимуществом системы металлических лотков в исполнении HDZ является коррозионная стойкость, которая увеличивает ресурс эксплуатации изделий. Толщина защитного покрытия варьируется от 40 до 80мкм. Климатическое исполнение изделий УХЛ1, что предусматривает эксплуатацию на открытом воздухе при воздействии солнечного излучения и влияния атмосферных факторов. Температура эксплуатации от -80 до +280°С. | 3290.61 | 2961.55
00-00136617 | Лоток перфорированный Профи HDZ (PR16.13133) | Промрукав | Лотки, изготовленные в исполнении HDZ – это изделия с защитным цинковым покрытием, которое нанесено (по ГОСТ 9.307) после механической обработки. Преимуществом системы металлических лотков в исполнении HDZ является коррозионная стойкость, которая увеличивает ресурс эксплуатации изделий. Толщина защитного покрытия варьируется от 40 до 80мкм. Климатическое исполнение изделий УХЛ1, что предусматривает эксплуатацию на открытом воздухе при воздействии солнечного излучения и влияния атмосферных факторов. Температура эксплуатации от -80 до +280°С. | 4577.59 | 4119.83
00-00127369 | Лоток перфорированный (PR16.13155) | Промрукав | Лотки, изготовленные в исполнение HDZ – это изделия, с защитным цинковым покрытием, которое нанесено (по ГОСТ 9.307) после механической обработки. Преимуществом системы металлических лотков в исполнении HDZ является коррозионная стойкость, которая увеличивает ресурс эксплуатации изделий. Толщина защитного покрытия варьируется от 40 до 80мкм. Климатическое исполнение изделий УХЛ1, что предусматривает эксплуатацию на открытом воздухе при воздействии солнечного излучения и влияния атмосферных факторов. Температура эксплуатации от -80 до +280°С. | 1655.76 | 1490.18
00-00127286 | Лоток перфорированный (PR16.13197) | Промрукав | Лотки, изготовленные в исполнение HDZ – это изделия, с защитным цинковым покрытием, которое нанесено (по ГОСТ 9.307) после механической обработки. Преимуществом системы металлических лотков в исполнении HDZ является коррозионная стойкость, которая увеличивает ресурс эксплуатации изделий. Толщина защитного покрытия варьируется от 40 до 80мкм. Климатическое исполнение изделий УХЛ1, что предусматривает эксплуатацию на открытом воздухе при воздействии солнечного излучения и влияния атмосферных факторов. Температура эксплуатации от -80 до +280°С. | 1745.89 | 1571.3
00-00127285 | Лоток перфорированный (PR16.13239) | Промрукав | Лотки, изготовленные в исполнение HDZ – это изделия, с защитным цинковым покрытием, которое нанесено (по ГОСТ 9.307) после механической обработки. Преимуществом системы металлических лотков в исполнении HDZ является коррозионная стойкость, которая увеличивает ресурс эксплуатации изделий. Толщина защитного покрытия варьируется от 40 до 80мкм. Климатическое исполнение изделий УХЛ1, что предусматривает эксплуатацию на открытом воздухе при воздействии солнечного излучения и влияния атмосферных факторов. Температура эксплуатации от -80 до +280°С. | 1969.3 | 1772.37
00-00127284 | Лоток перфорированный (PR16.13113) | Промрукав | Лотки, изготовленные в исполнение HDZ – это изделия, с защитным цинковым покрытием, которое нанесено (по ГОСТ 9.307) после механической обработки. Преимуществом системы металлических лотков в исполнении HDZ является коррозионная стойкость, которая увеличивает ресурс эксплуатации изделий. Толщина защитного покрытия варьируется от 40 до 80мкм. Климатическое исполнение изделий УХЛ1, что предусматривает эксплуатацию на открытом воздухе при воздействии солнечного излучения и влияния атмосферных факторов. Температура эксплуатации от -80 до +280°С. | 2812.58 | 2531.32
00-00136616 | Лоток перфорированный Профи HDZ (PR16.13176) | Промрукав | Лотки, изготовленные в исполнении HDZ – это изделия с защитным цинковым покрытием, которое нанесено (по ГОСТ 9.307) после механической обработки. Преимуществом системы металлических лотков в исполнении HDZ является коррозионная стойкость, которая увеличивает ресурс эксплуатации изделий. Толщина защитного покрытия варьируется от 40 до 80мкм. Климатическое исполнение изделий УХЛ1, что предусматривает эксплуатацию на открытом воздухе при воздействии солнечного излучения и влияния атмосферных факторов. Температура эксплуатации от -80 до +280°С. | 1648.9 | 1484.01
00-00136615 | Лоток перфорированный Профи HDZ (PR16.13218) | Промрукав | Лотки, изготовленные в исполнении HDZ – это изделия с защитным цинковым покрытием, которое нанесено (по ГОСТ 9.307) после механической обработки. Преимуществом системы металлических лотков в исполнении HDZ является коррозионная стойкость, которая увеличивает ресурс эксплуатации изделий. Толщина защитного покрытия варьируется от 40 до 80мкм. Климатическое исполнение изделий УХЛ1, что предусматривает эксплуатацию на открытом воздухе при воздействии солнечного излучения и влияния атмосферных факторов. Температура эксплуатации от -80 до +280°С. | 1746.14 | 1571.53
00-00136614 | Лоток перфорированный Профи HDZ (PR16.13260) | Промрукав | Лотки, изготовленные в исполнении HDZ – это изделия с защитным цинковым покрытием, которое нанесено (по ГОСТ 9.307) после механической обработки. Преимуществом системы металлических лотков в исполнении HDZ является коррозионная стойкость, которая увеличивает ресурс эксплуатации изделий. Толщина защитного покрытия варьируется от 40 до 80мкм. Климатическое исполнение изделий УХЛ1, что предусматривает эксплуатацию на открытом воздухе при воздействии солнечного излучения и влияния атмосферных факторов. Температура эксплуатации от -80 до +280°С. | 1949.25 | 1754.33
00-00136612 | Лоток перфорированный Профи HDZ (PR16.13134) | Промрукав | Лотки, изготовленные в исполнении HDZ – это изделия с защитным цинковым покрытием, которое нанесено (по ГОСТ 9.307) после механической обработки. Преимуществом системы металлических лотков в исполнении HDZ является коррозионная стойкость, которая увеличивает ресурс эксплуатации изделий. Толщина защитного покрытия варьируется от 40 до 80мкм. Климатическое исполнение изделий УХЛ1, что предусматривает эксплуатацию на открытом воздухе при воздействии солнечного излучения и влияния атмосферных факторов. Температура эксплуатации от -80 до +280°С. | 2601.17 | 2341.05
00-00127283 | Лоток перфорированный (PR16.13156) | Промрукав | Лотки, изготовленные в исполнение HDZ – это изделия, с защитным цинковым покрытием, которое нанесено (по ГОСТ 9.307) после механической обработки. Преимуществом системы металлических лотков в исполнении HDZ является коррозионная стойкость, которая увеличивает ресурс эксплуатации изделий. Толщина защитного покрытия варьируется от 40 до 80мкм. Климатическое исполнение изделий УХЛ1, что предусматривает эксплуатацию на открытом воздухе при воздействии солнечного излучения и влияния атмосферных факторов. Температура эксплуатации от -80 до +280°С. | 2113.5 | 1902.15
00-00127282 | Лоток перфорированный (PR16.13198) | Промрукав | Лотки, изготовленные в исполнение HDZ – это изделия, с защитным цинковым покрытием, которое нанесено (по ГОСТ 9.307) после механической обработки. Преимуществом системы металлических лотков в исполнении HDZ является коррозионная стойкость, которая увеличивает ресурс эксплуатации изделий. Толщина защитного покрытия варьируется от 40 до 80мкм. Климатическое исполнение изделий УХЛ1, что предусматривает эксплуатацию на открытом воздухе при воздействии солнечного излучения и влияния атмосферных факторов. Температура эксплуатации от -80 до +280°С. | 2229.52 | 2006.57
00-00127281 | Лоток перфорированный (PR16.13240) | Промрукав | Лотки, изготовленные в исполнение HDZ – это изделия, с защитным цинковым покрытием, которое нанесено (по ГОСТ 9.307) после механической обработки. Преимуществом системы металлических лотков в исполнении HDZ является коррозионная стойкость, которая увеличивает ресурс эксплуатации изделий. Толщина защитного покрытия варьируется от 40 до 80мкм. Климатическое исполнение изделий УХЛ1, что предусматривает эксплуатацию на открытом воздухе при воздействии солнечного излучения и влияния атмосферных факторов. Температура эксплуатации от -80 до +280°С. | 2887.76 | 2598.98
00-00127280 | Лоток перфорированный (PR16.13114) | Промрукав | Лотки, изготовленные в исполнение HDZ – это изделия, с защитным цинковым покрытием, которое нанесено (по ГОСТ 9.307) после механической обработки. Преимуществом системы металлических лотков в исполнении HDZ является коррозионная стойкость, которая увеличивает ресурс эксплуатации изделий. Толщина защитного покрытия варьируется от 40 до 80мкм. Климатическое исполнение изделий УХЛ1, что предусматривает эксплуатацию на открытом воздухе при воздействии солнечного излучения и влияния атмосферных факторов. Температура эксплуатации от -80 до +280°С. | 3592.57 | 3233.31
00-00136611 | Лоток перфорированный Профи HDZ (PR16.13177) | Промрукав | Лотки, изготовленные в исполнении HDZ – это изделия с защитным цинковым покрытием, которое нанесено (по ГОСТ 9.307) после механической обработки. Преимуществом системы металлических лотков в исполнении HDZ является коррозионная стойкость, которая увеличивает ресурс эксплуатации изделий. Толщина защитного покрытия варьируется от 40 до 80мкм. Климатическое исполнение изделий УХЛ1, что предусматривает эксплуатацию на открытом воздухе при воздействии солнечного излучения и влияния атмосферных факторов. Температура эксплуатации от -80 до +280°С. | 2104.37 | 1893.93
00-00136610 | Лоток перфорированный Профи HDZ (PR16.13219) | Промрукав | Лотки, изготовленные в исполнении HDZ – это изделия с защитным цинковым покрытием, которое нанесено (по ГОСТ 9.307) после механической обработки. Преимуществом системы металлических лотков в исполнении HDZ является коррозионная стойкость, которая увеличивает ресурс эксплуатации изделий. Толщина защитного покрытия варьируется от 40 до 80мкм. Климатическое исполнение изделий УХЛ1, что предусматривает эксплуатацию на открытом воздухе при воздействии солнечного излучения и влияния атмосферных факторов. Температура эксплуатации от -80 до +280°С. | 2226.78 | 2004.1
00-00136609 | Лоток перфорированный Профи HDZ (PR16.13261) | Промрукав | Лотки, изготовленные в исполнении HDZ – это изделия с защитным цинковым покрытием, которое нанесено (по ГОСТ 9.307) после механической обработки. Преимуществом системы металлических лотков в исполнении HDZ является коррозионная стойкость, которая увеличивает ресурс эксплуатации изделий. Толщина защитного покрытия варьируется от 40 до 80мкм. Климатическое исполнение изделий УХЛ1, что предусматривает эксплуатацию на открытом воздухе при воздействии солнечного излучения и влияния атмосферных факторов. Температура эксплуатации от -80 до +280°С. | 2431.76 | 2188.58
00-00136608 | Лоток перфорированный Профи HDZ (PR16.13135) | Промрукав | Лотки, изготовленные в исполнении HDZ – это изделия с защитным цинковым покрытием, которое нанесено (по ГОСТ 9.307) после механической обработки. Преимуществом системы металлических лотков в исполнении HDZ является коррозионная стойкость, которая увеличивает ресурс эксплуатации изделий. Толщина защитного покрытия варьируется от 40 до 80мкм. Климатическое исполнение изделий УХЛ1, что предусматривает эксплуатацию на открытом воздухе при воздействии солнечного излучения и влияния атмосферных факторов. Температура эксплуатации от -80 до +280°С. | 3321.56 | 2989.4
00-00127279 | Лоток перфорированный (PR16.13157) | Промрукав | Лотки, изготовленные в исполнение HDZ – это изделия, с защитным цинковым покрытием, которое нанесено (по ГОСТ 9.307) после механической обработки. Преимуществом системы металлических лотков в исполнении HDZ является коррозионная стойкость, которая увеличивает ресурс эксплуатации изделий. Толщина защитного покрытия варьируется от 40 до 80мкм. Климатическое исполнение изделий УХЛ1, что предусматривает эксплуатацию на открытом воздухе при воздействии солнечного излучения и влияния атмосферных факторов. Температура эксплуатации от -80 до +280°С. | 3346.35 | 3011.72
00-00127278 | Лоток перфорированный (PR16.13199) | Промрукав | Лотки, изготовленные в исполнение HDZ – это изделия, с защитным цинковым покрытием, которое нанесено (по ГОСТ 9.307) после механической обработки. Преимуществом системы металлических лотков в исполнении HDZ является коррозионная стойкость, которая увеличивает ресурс эксплуатации изделий. Толщина защитного покрытия варьируется от 40 до 80мкм. Климатическое исполнение изделий УХЛ1, что предусматривает эксплуатацию на открытом воздухе при воздействии солнечного излучения и влияния атмосферных факторов. Температура эксплуатации от -80 до +280°С. | 3528.8 | 3175.92
00-00127277 | Лоток перфорированный (PR16.13241) | Промрукав | Лотки, изготовленные в исполнение HDZ – это изделия, с защитным цинковым покрытием, которое нанесено (по ГОСТ 9.307) после механической обработки. Преимуществом системы металлических лотков в исполнении HDZ является коррозионная стойкость, которая увеличивает ресурс эксплуатации изделий. Толщина защитного покрытия варьируется от 40 до 80мкм. Климатическое исполнение изделий УХЛ1, что предусматривает эксплуатацию на открытом воздухе при воздействии солнечного излучения и влияния атмосферных факторов. Температура эксплуатации от -80 до +280°С. | 3785.91 | 3407.32
00-00127276 | Лоток перфорированный (PR16.13115) | Промрукав | Лотки, изготовленные в исполнение HDZ – это изделия, с защитным цинковым покрытием, которое нанесено (по ГОСТ 9.307) после механической обработки. Преимуществом системы металлических лотков в исполнении HDZ является коррозионная стойкость, которая увеличивает ресурс эксплуатации изделий. Толщина защитного покрытия варьируется от 40 до 80мкм. Климатическое исполнение изделий УХЛ1, что предусматривает эксплуатацию на открытом воздухе при воздействии солнечного излучения и влияния атмосферных факторов. Температура эксплуатации от -80 до +280°С. | 5691.85 | 5122.67
00-00136607 | Лоток перфорированный Профи HDZ (PR16.13178) | Промрукав | Лотки, изготовленные в исполнении HDZ – это изделия с защитным цинковым покрытием, которое нанесено (по ГОСТ 9.307) после механической обработки. Преимуществом системы металлических лотков в исполнении HDZ является коррозионная стойкость, которая увеличивает ресурс эксплуатации изделий. Толщина защитного покрытия варьируется от 40 до 80мкм. Климатическое исполнение изделий УХЛ1, что предусматривает эксплуатацию на открытом воздухе при воздействии солнечного излучения и влияния атмосферных факторов. Температура эксплуатации от -80 до +280°С. | 3350.52 | 3015.47
00-00136606 | Лоток перфорированный Профи HDZ (PR16.13220) | Промрукав | Лотки, изготовленные в исполнении HDZ – это изделия с защитным цинковым покрытием, которое нанесено (по ГОСТ 9.307) после механической обработки. Преимуществом системы металлических лотков в исполнении HDZ является коррозионная стойкость, которая увеличивает ресурс эксплуатации изделий. Толщина защитного покрытия варьируется от 40 до 80мкм. Климатическое исполнение изделий УХЛ1, что предусматривает эксплуатацию на открытом воздухе при воздействии солнечного излучения и влияния атмосферных факторов. Температура эксплуатации от -80 до +280°С. | 3476.83 | 3129.15
00-00136605 | Лоток перфорированный Профи HDZ (PR16.13262) | Промрукав | Лотки, изготовленные в исполнении HDZ – это изделия с защитным цинковым покрытием, которое нанесено (по ГОСТ 9.307) после механической обработки. Преимуществом системы металлических лотков в исполнении HDZ является коррозионная стойкость, которая увеличивает ресурс эксплуатации изделий. Толщина защитного покрытия варьируется от 40 до 80мкм. Климатическое исполнение изделий УХЛ1, что предусматривает эксплуатацию на открытом воздухе при воздействии солнечного излучения и влияния атмосферных факторов. Температура эксплуатации от -80 до +280°С. | 3784.02 | 3405.62
00-00136604 | Лоток перфорированный Профи HDZ (PR16.13136) | Промрукав | Лотки, изготовленные в исполнении HDZ – это изделия с защитным цинковым покрытием, которое нанесено (по ГОСТ 9.307) после механической обработки. Преимуществом системы металлических лотков в исполнении HDZ является коррозионная стойкость, которая увеличивает ресурс эксплуатации изделий. Толщина защитного покрытия варьируется от 40 до 80мкм. Климатическое исполнение изделий УХЛ1, что предусматривает эксплуатацию на открытом воздухе при воздействии солнечного излучения и влияния атмосферных факторов. Температура эксплуатации от -80 до +280°С. | 5273.15 | 4745.84
00-00127275 | Лоток перфорированный (PR16.13158) | Промрукав | Лотки, изготовленные в исполнение HDZ – это изделия, с защитным цинковым покрытием, которое нанесено (по ГОСТ 9.307) после механической обработки. Преимуществом системы металлических лотков в исполнении HDZ является коррозионная стойкость, которая увеличивает ресурс эксплуатации изделий. Толщина защитного покрытия варьируется от 40 до 80мкм. Климатическое исполнение изделий УХЛ1, что предусматривает эксплуатацию на открытом воздухе при воздействии солнечного излучения и влияния атмосферных факторов. Температура эксплуатации от -80 до +280°С. | 1959.67 | 1763.7
00-00127274 | Лоток перфорированный (PR16.13200) | Промрукав | Лотки, изготовленные в исполнение HDZ – это изделия, с защитным цинковым покрытием, которое нанесено (по ГОСТ 9.307) после механической обработки. Преимуществом системы металлических лотков в исполнении HDZ является коррозионная стойкость, которая увеличивает ресурс эксплуатации изделий. Толщина защитного покрытия варьируется от 40 до 80мкм. Климатическое исполнение изделий УХЛ1, что предусматривает эксплуатацию на открытом воздухе при воздействии солнечного излучения и влияния атмосферных факторов. Температура эксплуатации от -80 до +280°С. | 2066.86 | 1860.17
00-00127273 | Лоток перфорированный (PR16.13242) | Промрукав | Лотки, изготовленные в исполнение HDZ – это изделия, с защитным цинковым покрытием, которое нанесено (по ГОСТ 9.307) после механической обработки. Преимуществом системы металлических лотков в исполнении HDZ является коррозионная стойкость, которая увеличивает ресурс эксплуатации изделий. Толщина защитного покрытия варьируется от 40 до 80мкм. Климатическое исполнение изделий УХЛ1, что предусматривает эксплуатацию на открытом воздухе при воздействии солнечного излучения и влияния атмосферных факторов. Температура эксплуатации от -80 до +280°С. | 2333.65 | 2100.29
00-00127272 | Лоток перфорированный (PR16.13116) | Промрукав | Лотки, изготовленные в исполнение HDZ – это изделия, с защитным цинковым покрытием, которое нанесено (по ГОСТ 9.307) после механической обработки. Преимуществом системы металлических лотков в исполнении HDZ является коррозионная стойкость, которая увеличивает ресурс эксплуатации изделий. Толщина защитного покрытия варьируется от 40 до 80мкм. Климатическое исполнение изделий УХЛ1, что предусматривает эксплуатацию на открытом воздухе при воздействии солнечного излучения и влияния атмосферных факторов. Температура эксплуатации от -80 до +280°С. | 3333.12 | 2999.81
00-00136603 | Лоток перфорированный Профи HDZ (PR16.13179) | Промрукав | Лотки, изготовленные в исполнении HDZ – это изделия с защитным цинковым покрытием, которое нанесено (по ГОСТ 9.307) после механической обработки. Преимуществом системы металлических лотков в исполнении HDZ является коррозионная стойкость, которая увеличивает ресурс эксплуатации изделий. Толщина защитного покрытия варьируется от 40 до 80мкм. Климатическое исполнение изделий УХЛ1, что предусматривает эксплуатацию на открытом воздухе при воздействии солнечного излучения и влияния атмосферных факторов. Температура эксплуатации от -80 до +280°С. | 1988.56 | 1789.7
00-00136602 | Лоток перфорированный Профи HDZ (PR16.13221) | Промрукав | Лотки, изготовленные в исполнении HDZ – это изделия с защитным цинковым покрытием, которое нанесено (по ГОСТ 9.307) после механической обработки. Преимуществом системы металлических лотков в исполнении HDZ является коррозионная стойкость, которая увеличивает ресурс эксплуатации изделий. Толщина защитного покрытия варьируется от 40 до 80мкм. Климатическое исполнение изделий УХЛ1, что предусматривает эксплуатацию на открытом воздухе при воздействии солнечного излучения и влияния атмосферных факторов. Температура эксплуатации от -80 до +280°С. | 2058.63 | 1852.77
00-00136601 | Лоток перфорированный Профи HDZ (PR16.13263) | Промрукав | Лотки, изготовленные в исполнении HDZ – это изделия с защитным цинковым покрытием, которое нанесено (по ГОСТ 9.307) после механической обработки. Преимуществом системы металлических лотков в исполнении HDZ является коррозионная стойкость, которая увеличивает ресурс эксплуатации изделий. Толщина защитного покрытия варьируется от 40 до 80мкм. Климатическое исполнение изделий УХЛ1, что предусматривает эксплуатацию на открытом воздухе при воздействии солнечного излучения и влияния атмосферных факторов. Температура эксплуатации от -80 до +280°С. | 2357.57 | 2121.81
00-00136600 | Лоток перфорированный Профи HDZ (PR16.13137) | Промрукав | Лотки, изготовленные в исполнении HDZ – это изделия с защитным цинковым покрытием, которое нанесено (по ГОСТ 9.307) после механической обработки. Преимуществом системы металлических лотков в исполнении HDZ является коррозионная стойкость, которая увеличивает ресурс эксплуатации изделий. Толщина защитного покрытия варьируется от 40 до 80мкм. Климатическое исполнение изделий УХЛ1, что предусматривает эксплуатацию на открытом воздухе при воздействии солнечного излучения и влияния атмосферных факторов. Температура эксплуатации от -80 до +280°С. | 3099.92 | 2789.93
00-00127271 | Лоток перфорированный (PR16.13159) | Промрукав | Лотки, изготовленные в исполнение HDZ – это изделия, с защитным цинковым покрытием, которое нанесено (по ГОСТ 9.307) после механической обработки. Преимуществом системы металлических лотков в исполнении HDZ является коррозионная стойкость, которая увеличивает ресурс эксплуатации изделий. Толщина защитного покрытия варьируется от 40 до 80мкм. Климатическое исполнение изделий УХЛ1, что предусматривает эксплуатацию на открытом воздухе при воздействии солнечного излучения и влияния атмосферных факторов. Температура эксплуатации от -80 до +280°С. | 2544.96 | 2290.46
00-00127270 | Лоток перфорированный (PR16.13201) | Промрукав | Лотки, изготовленные в исполнение HDZ – это изделия, с защитным цинковым покрытием, которое нанесено (по ГОСТ 9.307) после механической обработки. Преимуществом системы металлических лотков в исполнении HDZ является коррозионная стойкость, которая увеличивает ресурс эксплуатации изделий. Толщина защитного покрытия варьируется от 40 до 80мкм. Климатическое исполнение изделий УХЛ1, что предусматривает эксплуатацию на открытом воздухе при воздействии солнечного излучения и влияния атмосферных факторов. Температура эксплуатации от -80 до +280°С. | 2683.74 | 2415.37
00-00127269 | Лоток перфорированный (PR16.13243) | Промрукав | Лотки, изготовленные в исполнение HDZ – это изделия, с защитным цинковым покрытием, которое нанесено (по ГОСТ 9.307) после механической обработки. Преимуществом системы металлических лотков в исполнении HDZ является коррозионная стойкость, которая увеличивает ресурс эксплуатации изделий. Толщина защитного покрытия варьируется от 40 до 80мкм. Климатическое исполнение изделий УХЛ1, что предусматривает эксплуатацию на открытом воздухе при воздействии солнечного излучения и влияния атмосферных факторов. Температура эксплуатации от -80 до +280°С. | 2881.29 | 2593.16
00-00127268 | Лоток перфорированный (PR16.13117) | Промрукав | Лотки, изготовленные в исполнение HDZ – это изделия, с защитным цинковым покрытием, которое нанесено (по ГОСТ 9.307) после механической обработки. Преимуществом системы металлических лотков в исполнении HDZ является коррозионная стойкость, которая увеличивает ресурс эксплуатации изделий. Толщина защитного покрытия варьируется от 40 до 80мкм. Климатическое исполнение изделий УХЛ1, что предусматривает эксплуатацию на открытом воздухе при воздействии солнечного излучения и влияния атмосферных факторов. Температура эксплуатации от -80 до +280°С. | 4331.84 | 3898.66
00-00136599 | Лоток перфорированный Профи HDZ (PR16.13180) | Промрукав | Лотки, изготовленные в исполнении HDZ – это изделия с защитным цинковым покрытием, которое нанесено (по ГОСТ 9.307) после механической обработки. Преимуществом системы металлических лотков в исполнении HDZ является коррозионная стойкость, которая увеличивает ресурс эксплуатации изделий. Толщина защитного покрытия варьируется от 40 до 80мкм. Климатическое исполнение изделий УХЛ1, что предусматривает эксплуатацию на открытом воздухе при воздействии солнечного излучения и влияния атмосферных факторов. Температура эксплуатации от -80 до +280°С. | 2551.76 | 2296.58
00-00136598 | Лоток перфорированный Профи HDZ (PR16.13222) | Промрукав | Лотки, изготовленные в исполнении HDZ – это изделия с защитным цинковым покрытием, которое нанесено (по ГОСТ 9.307) после механической обработки. Преимуществом системы металлических лотков в исполнении HDZ является коррозионная стойкость, которая увеличивает ресурс эксплуатации изделий. Толщина защитного покрытия варьируется от 40 до 80мкм. Климатическое исполнение изделий УХЛ1, что предусматривает эксплуатацию на открытом воздухе при воздействии солнечного излучения и влияния атмосферных факторов. Температура эксплуатации от -80 до +280°С. | 2667.59 | 2400.83
00-00136597 | Лоток перфорированный Профи HDZ (PR16.13264) | Промрукав | Лотки, изготовленные в исполнении HDZ – это изделия с защитным цинковым покрытием, которое нанесено (по ГОСТ 9.307) после механической обработки. Преимуществом системы металлических лотков в исполнении HDZ является коррозионная стойкость, которая увеличивает ресурс эксплуатации изделий. Толщина защитного покрытия варьируется от 40 до 80мкм. Климатическое исполнение изделий УХЛ1, что предусматривает эксплуатацию на открытом воздухе при воздействии солнечного излучения и влияния атмосферных факторов. Температура эксплуатации от -80 до +280°С. | 2888.03 | 2599.23
00-00136596 | Лоток перфорированный Профи HDZ (PR16.13138) | Промрукав | Лотки, изготовленные в исполнении HDZ – это изделия с защитным цинковым покрытием, которое нанесено (по ГОСТ 9.307) после механической обработки. Преимуществом системы металлических лотков в исполнении HDZ является коррозионная стойкость, которая увеличивает ресурс эксплуатации изделий. Толщина защитного покрытия варьируется от 40 до 80мкм. Климатическое исполнение изделий УХЛ1, что предусматривает эксплуатацию на открытом воздухе при воздействии солнечного излучения и влияния атмосферных факторов. Температура эксплуатации от -80 до +280°С. | 4039.82 | 3635.84
00-00127267 | Лоток перфорированный (PR16.13160) | Промрукав | Лотки, изготовленные в исполнение HDZ – это изделия, с защитным цинковым покрытием, которое нанесено (по ГОСТ 9.307) после механической обработки. Преимуществом системы металлических лотков в исполнении HDZ является коррозионная стойкость, которая увеличивает ресурс эксплуатации изделий. Толщина защитного покрытия варьируется от 40 до 80мкм. Климатическое исполнение изделий УХЛ1, что предусматривает эксплуатацию на открытом воздухе при воздействии солнечного излучения и влияния атмосферных факторов. Температура эксплуатации от -80 до +280°С. | 3710.81 | 3339.73
00-00127266 | Лоток перфорированный (PR16.13202) | Промрукав | Лотки, изготовленные в исполнение HDZ – это изделия, с защитным цинковым покрытием, которое нанесено (по ГОСТ 9.307) после механической обработки. Преимуществом системы металлических лотков в исполнении HDZ является коррозионная стойкость, которая увеличивает ресурс эксплуатации изделий. Толщина защитного покрытия варьируется от 40 до 80мкм. Климатическое исполнение изделий УХЛ1, что предусматривает эксплуатацию на открытом воздухе при воздействии солнечного излучения и влияния атмосферных факторов. Температура эксплуатации от -80 до +280°С. | 3913.17 | 3521.85
00-00127265 | Лоток перфорированный (PR16.13244) | Промрукав | Лотки, изготовленные в исполнение HDZ – это изделия, с защитным цинковым покрытием, которое нанесено (по ГОСТ 9.307) после механической обработки. Преимуществом системы металлических лотков в исполнении HDZ является коррозионная стойкость, которая увеличивает ресурс эксплуатации изделий. Толщина защитного покрытия варьируется от 40 до 80мкм. Климатическое исполнение изделий УХЛ1, что предусматривает эксплуатацию на открытом воздухе при воздействии солнечного излучения и влияния атмосферных факторов. Температура эксплуатации от -80 до +280°С. | 4201.93 | 3781.74
00-00127264 | Лоток перфорированный (PR16.13118) | Промрукав | Лотки, изготовленные в исполнение HDZ – это изделия, с защитным цинковым покрытием, которое нанесено (по ГОСТ 9.307) после механической обработки. Преимуществом системы металлических лотков в исполнении HDZ является коррозионная стойкость, которая увеличивает ресурс эксплуатации изделий. Толщина защитного покрытия варьируется от 40 до 80мкм. Климатическое исполнение изделий УХЛ1, что предусматривает эксплуатацию на открытом воздухе при воздействии солнечного излучения и влияния атмосферных факторов. Температура эксплуатации от -80 до +280°С. | 6317.35 | 5685.62
00-00136595 | Лоток перфорированный Профи HDZ (PR16.13181) | Промрукав | Лотки, изготовленные в исполнении HDZ – это изделия с защитным цинковым покрытием, которое нанесено (по ГОСТ 9.307) после механической обработки. Преимуществом системы металлических лотков в исполнении HDZ является коррозионная стойкость, которая увеличивает ресурс эксплуатации изделий. Толщина защитного покрытия варьируется от 40 до 80мкм. Климатическое исполнение изделий УХЛ1, что предусматривает эксплуатацию на открытом воздухе при воздействии солнечного излучения и влияния атмосферных факторов. Температура эксплуатации от -80 до +280°С. | 3700.51 | 3330.46
00-00136594 | Лоток перфорированный Профи HDZ (PR16.13223) | Промрукав | Лотки, изготовленные в исполнении HDZ – это изделия с защитным цинковым покрытием, которое нанесено (по ГОСТ 9.307) после механической обработки. Преимуществом системы металлических лотков в исполнении HDZ является коррозионная стойкость, которая увеличивает ресурс эксплуатации изделий. Толщина защитного покрытия варьируется от 40 до 80мкм. Климатическое исполнение изделий УХЛ1, что предусматривает эксплуатацию на открытом воздухе при воздействии солнечного излучения и влияния атмосферных факторов. Температура эксплуатации от -80 до +280°С. | 3943.58 | 3549.22
00-00136593 | Лоток перфорированный Профи HDZ (PR16.13265) | Промрукав | Лотки, изготовленные в исполнении HDZ – это изделия с защитным цинковым покрытием, которое нанесено (по ГОСТ 9.307) после механической обработки. Преимуществом системы металлических лотков в исполнении HDZ является коррозионная стойкость, которая увеличивает ресурс эксплуатации изделий. Толщина защитного покрытия варьируется от 40 до 80мкм. Климатическое исполнение изделий УХЛ1, что предусматривает эксплуатацию на открытом воздухе при воздействии солнечного излучения и влияния атмосферных факторов. Температура эксплуатации от -80 до +280°С. | 4177.03 | 3759.33
00-00136592 | Лоток перфорированный Профи HDZ (PR16.13139) | Промрукав | Лотки, изготовленные в исполнении HDZ – это изделия с защитным цинковым покрытием, которое нанесено (по ГОСТ 9.307) после механической обработки. Преимуществом системы металлических лотков в исполнении HDZ является коррозионная стойкость, которая увеличивает ресурс эксплуатации изделий. Толщина защитного покрытия варьируется от 40 до 80мкм. Климатическое исполнение изделий УХЛ1, что предусматривает эксплуатацию на открытом воздухе при воздействии солнечного излучения и влияния атмосферных факторов. Температура эксплуатации от -80 до +280°С. | 5890.67 | 5301.6
00-00127263 | Лоток перфорированный (PR16.13161) | Промрукав | Лотки, изготовленные в исполнение HDZ – это изделия, с защитным цинковым покрытием, которое нанесено (по ГОСТ 9.307) после механической обработки. Преимуществом системы металлических лотков в исполнении HDZ является коррозионная стойкость, которая увеличивает ресурс эксплуатации изделий. Толщина защитного покрытия варьируется от 40 до 80мкм. Климатическое исполнение изделий УХЛ1, что предусматривает эксплуатацию на открытом воздухе при воздействии солнечного излучения и влияния атмосферных факторов. Температура эксплуатации от -80 до +280°С. | 2290.28 | 2061.25
00-00127262 | Лоток перфорированный (PR16.13203) | Промрукав | Лотки, изготовленные в исполнение HDZ – это изделия, с защитным цинковым покрытием, которое нанесено (по ГОСТ 9.307) после механической обработки. Преимуществом системы металлических лотков в исполнении HDZ является коррозионная стойкость, которая увеличивает ресурс эксплуатации изделий. Толщина защитного покрытия варьируется от 40 до 80мкм. Климатическое исполнение изделий УХЛ1, что предусматривает эксплуатацию на открытом воздухе при воздействии солнечного излучения и влияния атмосферных факторов. Температура эксплуатации от -80 до +280°С. | 2415.19 | 2173.67
00-00127261 | Лоток перфорированный (PR16.13245) | Промрукав | Лотки, изготовленные в исполнение HDZ – это изделия, с защитным цинковым покрытием, которое нанесено (по ГОСТ 9.307) после механической обработки. Преимуществом системы металлических лотков в исполнении HDZ является коррозионная стойкость, которая увеличивает ресурс эксплуатации изделий. Толщина защитного покрытия варьируется от 40 до 80мкм. Климатическое исполнение изделий УХЛ1, что предусматривает эксплуатацию на открытом воздухе при воздействии солнечного излучения и влияния атмосферных факторов. Температура эксплуатации от -80 до +280°С. | 2723.91 | 2451.52
00-00127260 | Лоток перфорированный (PR16.13119) | Промрукав | Лотки, изготовленные в исполнение HDZ – это изделия, с защитным цинковым покрытием, которое нанесено (по ГОСТ 9.307) после механической обработки. Преимуществом системы металлических лотков в исполнении HDZ является коррозионная стойкость, которая увеличивает ресурс эксплуатации изделий. Толщина защитного покрытия варьируется от 40 до 80мкм. Климатическое исполнение изделий УХЛ1, что предусматривает эксплуатацию на открытом воздухе при воздействии солнечного излучения и влияния атмосферных факторов. Температура эксплуатации от -80 до +280°С. | 3890.42 | 3501.38
00-00136591 | Лоток перфорированный Профи HDZ (PR16.13182) | Промрукав | Лотки, изготовленные в исполнении HDZ – это изделия с защитным цинковым покрытием, которое нанесено (по ГОСТ 9.307) после механической обработки. Преимуществом системы металлических лотков в исполнении HDZ является коррозионная стойкость, которая увеличивает ресурс эксплуатации изделий. Толщина защитного покрытия варьируется от 40 до 80мкм. Климатическое исполнение изделий УХЛ1, что предусматривает эксплуатацию на открытом воздухе при воздействии солнечного излучения и влияния атмосферных факторов. Температура эксплуатации от -80 до +280°С. | 2304.42 | 2073.98
00-00136590 | Лоток перфорированный Профи HDZ (PR16.13224) | Промрукав | Лотки, изготовленные в исполнении HDZ – это изделия с защитным цинковым покрытием, которое нанесено (по ГОСТ 9.307) после механической обработки. Преимуществом системы металлических лотков в исполнении HDZ является коррозионная стойкость, которая увеличивает ресурс эксплуатации изделий. Толщина защитного покрытия варьируется от 40 до 80мкм. Климатическое исполнение изделий УХЛ1, что предусматривает эксплуатацию на открытом воздухе при воздействии солнечного излучения и влияния атмосферных факторов. Температура эксплуатации от -80 до +280°С. | 2413.62 | 2172.26
00-00136589 | Лоток перфорированный Профи HDZ (PR16.13266) | Промрукав | Лотки, изготовленные в исполнении HDZ – это изделия с защитным цинковым покрытием, которое нанесено (по ГОСТ 9.307) после механической обработки. Преимуществом системы металлических лотков в исполнении HDZ является коррозионная стойкость, которая увеличивает ресурс эксплуатации изделий. Толщина защитного покрытия варьируется от 40 до 80мкм. Климатическое исполнение изделий УХЛ1, что предусматривает эксплуатацию на открытом воздухе при воздействии солнечного излучения и влияния атмосферных факторов. Температура эксплуатации от -80 до +280°С. | 2766.29 | 2489.66
00-00136588 | Лоток перфорированный Профи HDZ (PR16.13140) | Промрукав | Лотки, изготовленные в исполнении HDZ – это изделия с защитным цинковым покрытием, которое нанесено (по ГОСТ 9.307) после механической обработки. Преимуществом системы металлических лотков в исполнении HDZ является коррозионная стойкость, которая увеличивает ресурс эксплуатации изделий. Толщина защитного покрытия варьируется от 40 до 80мкм. Климатическое исполнение изделий УХЛ1, что предусматривает эксплуатацию на открытом воздухе при воздействии солнечного излучения и влияния атмосферных факторов. Температура эксплуатации от -80 до +280°С. | 3594.93 | 3235.44
00-00127259 | Лоток перфорированный (PR16.13162) | Промрукав | Лотки, изготовленные в исполнение HDZ – это изделия, с защитным цинковым покрытием, которое нанесено (по ГОСТ 9.307) после механической обработки. Преимуществом системы металлических лотков в исполнении HDZ является коррозионная стойкость, которая увеличивает ресурс эксплуатации изделий. Толщина защитного покрытия варьируется от 40 до 80мкм. Климатическое исполнение изделий УХЛ1, что предусматривает эксплуатацию на открытом воздухе при воздействии солнечного излучения и влияния атмосферных факторов. Температура эксплуатации от -80 до +280°С. | 2871.09 | 2583.98
00-00127258 | Лоток перфорированный (PR16.13204) | Промрукав | Лотки, изготовленные в исполнение HDZ – это изделия, с защитным цинковым покрытием, которое нанесено (по ГОСТ 9.307) после механической обработки. Преимуществом системы металлических лотков в исполнении HDZ является коррозионная стойкость, которая увеличивает ресурс эксплуатации изделий. Толщина защитного покрытия варьируется от 40 до 80мкм. Климатическое исполнение изделий УХЛ1, что предусматривает эксплуатацию на открытом воздухе при воздействии солнечного излучения и влияния атмосферных факторов. Температура эксплуатации от -80 до +280°С. | 3027.73 | 2724.96
00-00127257 | Лоток перфорированный (PR16.13246) | Промрукав | Лотки, изготовленные в исполнение HDZ – это изделия, с защитным цинковым покрытием, которое нанесено (по ГОСТ 9.307) после механической обработки. Преимуществом системы металлических лотков в исполнении HDZ является коррозионная стойкость, которая увеличивает ресурс эксплуатации изделий. Толщина защитного покрытия варьируется от 40 до 80мкм. Климатическое исполнение изделий УХЛ1, что предусматривает эксплуатацию на открытом воздухе при воздействии солнечного излучения и влияния атмосферных факторов. Температура эксплуатации от -80 до +280°С. | 3253.51 | 2928.16
00-00127256 | Лоток перфорированный (PR16.13120) | Промрукав | Лотки, изготовленные в исполнение HDZ – это изделия, с защитным цинковым покрытием, которое нанесено (по ГОСТ 9.307) после механической обработки. Преимуществом системы металлических лотков в исполнении HDZ является коррозионная стойкость, которая увеличивает ресурс эксплуатации изделий. Толщина защитного покрытия варьируется от 40 до 80мкм. Климатическое исполнение изделий УХЛ1, что предусматривает эксплуатацию на открытом воздухе при воздействии солнечного излучения и влияния атмосферных факторов. Температура эксплуатации от -80 до +280°С. | 4891.43 | 4402.29
00-00136587 | Лоток перфорированный Профи HDZ (PR16.13225) | Промрукав | Лотки, изготовленные в исполнении HDZ – это изделия с защитным цинковым покрытием, которое нанесено (по ГОСТ 9.307) после механической обработки. Преимуществом системы металлических лотков в исполнении HDZ является коррозионная стойкость, которая увеличивает ресурс эксплуатации изделий. Толщина защитного покрытия варьируется от 40 до 80мкм. Климатическое исполнение изделий УХЛ1, что предусматривает эксплуатацию на открытом воздухе при воздействии солнечного излучения и влияния атмосферных факторов. Температура эксплуатации от -80 до +280°С. | 2857.71 | 2571.94
00-00136586 | Лоток перфорированный Профи HDZ (PR16.13225) | Промрукав | Лотки, изготовленные в исполнении HDZ – это изделия с защитным цинковым покрытием, которое нанесено (по ГОСТ 9.307) после механической обработки. Преимуществом системы металлических лотков в исполнении HDZ является коррозионная стойкость, которая увеличивает ресурс эксплуатации изделий. Толщина защитного покрытия варьируется от 40 до 80мкм. Климатическое исполнение изделий УХЛ1, что предусматривает эксплуатацию на открытом воздухе при воздействии солнечного излучения и влияния атмосферных факторов. Температура эксплуатации от -80 до +280°С. | 3032.2 | 2728.98
00-00136585 | Лоток перфорированный Профи HDZ (PR16.13267) | Промрукав | Лотки, изготовленные в исполнении HDZ – это изделия с защитным цинковым покрытием, которое нанесено (по ГОСТ 9.307) после механической обработки. Преимуществом системы металлических лотков в исполнении HDZ является коррозионная стойкость, которая увеличивает ресурс эксплуатации изделий. Толщина защитного покрытия варьируется от 40 до 80мкм. Климатическое исполнение изделий УХЛ1, что предусматривает эксплуатацию на открытом воздухе при воздействии солнечного излучения и влияния атмосферных факторов. Температура эксплуатации от -80 до +280°С. | 3256.93 | 2931.24
00-00136584 | Лоток перфорированный Профи HDZ (PR16.13141) | Промрукав | Лотки, изготовленные в исполнении HDZ – это изделия с защитным цинковым покрытием, которое нанесено (по ГОСТ 9.307) после механической обработки. Преимуществом системы металлических лотков в исполнении HDZ является коррозионная стойкость, которая увеличивает ресурс эксплуатации изделий. Толщина защитного покрытия варьируется от 40 до 80мкм. Климатическое исполнение изделий УХЛ1, что предусматривает эксплуатацию на открытом воздухе при воздействии солнечного излучения и влияния атмосферных факторов. Температура эксплуатации от -80 до +280°С. | 4564.35 | 4107.92
00-00127255 | Лоток перфорированный (PR16.13163) | Промрукав | Лотки, изготовленные в исполнение HDZ – это изделия, с защитным цинковым покрытием, которое нанесено (по ГОСТ 9.307) после механической обработки. Преимуществом системы металлических лотков в исполнении HDZ является коррозионная стойкость, которая увеличивает ресурс эксплуатации изделий. Толщина защитного покрытия варьируется от 40 до 80мкм. Климатическое исполнение изделий УХЛ1, что предусматривает эксплуатацию на открытом воздухе при воздействии солнечного излучения и влияния атмосферных факторов. Температура эксплуатации от -80 до +280°С. | 4544.72 | 4090.25
00-00127254 | Лоток перфорированный (PR16.13205) | Промрукав | Лотки, изготовленные в исполнение HDZ – это изделия, с защитным цинковым покрытием, которое нанесено (по ГОСТ 9.307) после механической обработки. Преимуществом системы металлических лотков в исполнении HDZ является коррозионная стойкость, которая увеличивает ресурс эксплуатации изделий. Толщина защитного покрытия варьируется от 40 до 80мкм. Климатическое исполнение изделий УХЛ1, что предусматривает эксплуатацию на открытом воздухе при воздействии солнечного излучения и влияния атмосферных факторов. Температура эксплуатации от -80 до +280°С. | 5019.33 | 4517.4
00-00127253 | Лоток перфорированный (PR16.13247) | Промрукав | Лотки, изготовленные в исполнение HDZ – это изделия, с защитным цинковым покрытием, которое нанесено (по ГОСТ 9.307) после механической обработки. Преимуществом системы металлических лотков в исполнении HDZ является коррозионная стойкость, которая увеличивает ресурс эксплуатации изделий. Толщина защитного покрытия варьируется от 40 до 80мкм. Климатическое исполнение изделий УХЛ1, что предусматривает эксплуатацию на открытом воздухе при воздействии солнечного излучения и влияния атмосферных факторов. Температура эксплуатации от -80 до +280°С. | 5669.79 | 5102.81
00-00127252 | Лоток перфорированный (PR16.13121) | Промрукав | Лотки, изготовленные в исполнение HDZ – это изделия, с защитным цинковым покрытием, которое нанесено (по ГОСТ 9.307) после механической обработки. Преимуществом системы металлических лотков в исполнении HDZ является коррозионная стойкость, которая увеличивает ресурс эксплуатации изделий. Толщина защитного покрытия варьируется от 40 до 80мкм. Климатическое исполнение изделий УХЛ1, что предусматривает эксплуатацию на открытом воздухе при воздействии солнечного излучения и влияния атмосферных факторов. Температура эксплуатации от -80 до +280°С. | 8524.12 | 7671.71
00-00136583 | Лоток перфорированный Профи HDZ (PR16.13268) | Промрукав | Лотки, изготовленные в исполнении HDZ – это изделия с защитным цинковым покрытием, которое нанесено (по ГОСТ 9.307) после механической обработки. Преимуществом системы металлических лотков в исполнении HDZ является коррозионная стойкость, которая увеличивает ресурс эксплуатации изделий. Толщина защитного покрытия варьируется от 40 до 80мкм. Климатическое исполнение изделий УХЛ1, что предусматривает эксплуатацию на открытом воздухе при воздействии солнечного излучения и влияния атмосферных факторов. Температура эксплуатации от -80 до +280°С. | 5611.1 | 5049.99
00-00136582 | Лоток перфорированный Профи HDZ (PR16.13142) | Промрукав | Лотки, изготовленные в исполнении HDZ – это изделия с защитным цинковым покрытием, которое нанесено (по ГОСТ 9.307) после механической обработки. Преимуществом системы металлических лотков в исполнении HDZ является коррозионная стойкость, которая увеличивает ресурс эксплуатации изделий. Толщина защитного покрытия варьируется от 40 до 80мкм. Климатическое исполнение изделий УХЛ1, что предусматривает эксплуатацию на открытом воздухе при воздействии солнечного излучения и влияния атмосферных факторов. Температура эксплуатации от -80 до +280°С. | 7952 | 7156.8
00-00127251 | Лоток перфорированный (PR16.13164) | Промрукав | Лотки, изготовленные в исполнение HDZ – это изделия, с защитным цинковым покрытием, которое нанесено (по ГОСТ 9.307) после механической обработки. Преимуществом системы металлических лотков в исполнении HDZ является коррозионная стойкость, которая увеличивает ресурс эксплуатации изделий. Толщина защитного покрытия варьируется от 40 до 80мкм. Климатическое исполнение изделий УХЛ1, что предусматривает эксплуатацию на открытом воздухе при воздействии солнечного излучения и влияния атмосферных факторов. Температура эксплуатации от -80 до +280°С. | 3491.11 | 3142
00-00127250 | Лоток перфорированный (PR16.13206) | Промрукав | Лотки, изготовленные в исполнение HDZ – это изделия, с защитным цинковым покрытием, которое нанесено (по ГОСТ 9.307) после механической обработки. Преимуществом системы металлических лотков в исполнении HDZ является коррозионная стойкость, которая увеличивает ресурс эксплуатации изделий. Толщина защитного покрытия варьируется от 40 до 80мкм. Климатическое исполнение изделий УХЛ1, что предусматривает эксплуатацию на открытом воздухе при воздействии солнечного излучения и влияния атмосферных факторов. Температура эксплуатации от -80 до +280°С. | 3681.97 | 3313.77
00-00127249 | Лоток перфорированный (PR16.13248) | Промрукав | Лотки, изготовленные в исполнение HDZ – это изделия, с защитным цинковым покрытием, которое нанесено (по ГОСТ 9.307) после механической обработки. Преимуществом системы металлических лотков в исполнении HDZ является коррозионная стойкость, которая увеличивает ресурс эксплуатации изделий. Толщина защитного покрытия варьируется от 40 до 80мкм. Климатическое исполнение изделий УХЛ1, что предусматривает эксплуатацию на открытом воздухе при воздействии солнечного излучения и влияния атмосферных факторов. Температура эксплуатации от -80 до +280°С. | 3954.59 | 3559.13
00-00127248 | Лоток перфорированный (PR16.13122) | Промрукав | Лотки, изготовленные в исполнение HDZ – это изделия, с защитным цинковым покрытием, которое нанесено (по ГОСТ 9.307) после механической обработки. Преимуществом системы металлических лотков в исполнении HDZ является коррозионная стойкость, которая увеличивает ресурс эксплуатации изделий. Толщина защитного покрытия варьируется от 40 до 80мкм. Климатическое исполнение изделий УХЛ1, что предусматривает эксплуатацию на открытом воздухе при воздействии солнечного излучения и влияния атмосферных факторов. Температура эксплуатации от -80 до +280°С. | 5945.48 | 5350.93
00-00136581 | Лоток перфорированный Профи HDZ (PR16.13269) | Промрукав | Лотки, изготовленные в исполнении HDZ – это изделия с защитным цинковым покрытием, которое нанесено (по ГОСТ 9.307) после механической обработки. Преимуществом системы металлических лотков в исполнении HDZ является коррозионная стойкость, которая увеличивает ресурс эксплуатации изделий. Толщина защитного покрытия варьируется от 40 до 80мкм. Климатическое исполнение изделий УХЛ1, что предусматривает эксплуатацию на открытом воздухе при воздействии солнечного излучения и влияния атмосферных факторов. Температура эксплуатации от -80 до +280°С. | 3958.49 | 3562.64
00-00136580 | Лоток перфорированный Профи HDZ (PR16.13143) | Промрукав | Лотки, изготовленные в исполнении HDZ – это изделия с защитным цинковым покрытием, которое нанесено (по ГОСТ 9.307) после механической обработки. Преимуществом системы металлических лотков в исполнении HDZ является коррозионная стойкость, которая увеличивает ресурс эксплуатации изделий. Толщина защитного покрытия варьируется от 40 до 80мкм. Климатическое исполнение изделий УХЛ1, что предусматривает эксплуатацию на открытом воздухе при воздействии солнечного излучения и влияния атмосферных факторов. Температура эксплуатации от -80 до +280°С. | 5553.83 | 4998.45
00-00127247 | Лоток перфорированный (PR16.13165) | Промрукав | Лотки, изготовленные в исполнение HDZ – это изделия, с защитным цинковым покрытием, которое нанесено (по ГОСТ 9.307) после механической обработки. Преимуществом системы металлических лотков в исполнении HDZ является коррозионная стойкость, которая увеличивает ресурс эксплуатации изделий. Толщина защитного покрытия варьируется от 40 до 80мкм. Климатическое исполнение изделий УХЛ1, что предусматривает эксплуатацию на открытом воздухе при воздействии солнечного излучения и влияния атмосферных факторов. Температура эксплуатации от -80 до +280°С. | 3658.79 | 3292.91
00-00127246 | Лоток перфорированный (PR16.13207) | Промрукав | Лотки, изготовленные в исполнение HDZ – это изделия, с защитным цинковым покрытием, которое нанесено (по ГОСТ 9.307) после механической обработки. Преимуществом системы металлических лотков в исполнении HDZ является коррозионная стойкость, которая увеличивает ресурс эксплуатации изделий. Толщина защитного покрытия варьируется от 40 до 80мкм. Климатическое исполнение изделий УХЛ1, что предусматривает эксплуатацию на открытом воздухе при воздействии солнечного излучения и влияния атмосферных факторов. Температура эксплуатации от -80 до +280°С. | 3751.4 | 3376.26
00-00127245 | Лоток перфорированный (PR16.13249) | Промрукав | Лотки, изготовленные в исполнение HDZ – это изделия, с защитным цинковым покрытием, которое нанесено (по ГОСТ 9.307) после механической обработки. Преимуществом системы металлических лотков в исполнении HDZ является коррозионная стойкость, которая увеличивает ресурс эксплуатации изделий. Толщина защитного покрытия варьируется от 40 до 80мкм. Климатическое исполнение изделий УХЛ1, что предусматривает эксплуатацию на открытом воздухе при воздействии солнечного излучения и влияния атмосферных факторов. Температура эксплуатации от -80 до +280°С. | 4037.59 | 3633.83
00-00127244 | Лоток перфорированный (PR16.13123) | Промрукав | Лотки, изготовленные в исполнение HDZ – это изделия, с защитным цинковым покрытием, которое нанесено (по ГОСТ 9.307) после механической обработки. Преимуществом системы металлических лотков в исполнении HDZ является коррозионная стойкость, которая увеличивает ресурс эксплуатации изделий. Толщина защитного покрытия варьируется от 40 до 80мкм. Климатическое исполнение изделий УХЛ1, что предусматривает эксплуатацию на открытом воздухе при воздействии солнечного излучения и влияния атмосферных факторов. Температура эксплуатации от -80 до +280°С. | 6070.26 | 5463.23
00-00136579 | Лоток перфорированный Профи HDZ (PR16.13270) | Промрукав | Лотки, изготовленные в исполнении HDZ – это изделия с защитным цинковым покрытием, которое нанесено (по ГОСТ 9.307) после механической обработки. Преимуществом системы металлических лотков в исполнении HDZ является коррозионная стойкость, которая увеличивает ресурс эксплуатации изделий. Толщина защитного покрытия варьируется от 40 до 80мкм. Климатическое исполнение изделий УХЛ1, что предусматривает эксплуатацию на открытом воздухе при воздействии солнечного излучения и влияния атмосферных факторов. Температура эксплуатации от -80 до +280°С. | 4076.24 | 3668.62
00-00136578 | Лоток перфорированный Профи HDZ (PR16.13144) | Промрукав | Лотки, изготовленные в исполнении HDZ – это изделия с защитным цинковым покрытием, которое нанесено (по ГОСТ 9.307) после механической обработки. Преимуществом системы металлических лотков в исполнении HDZ является коррозионная стойкость, которая увеличивает ресурс эксплуатации изделий. Толщина защитного покрытия варьируется от 40 до 80мкм. Климатическое исполнение изделий УХЛ1, что предусматривает эксплуатацию на открытом воздухе при воздействии солнечного излучения и влияния атмосферных факторов. Температура эксплуатации от -80 до +280°С. | 5629.87 | 5066.88
00-00127166 | Лоток перфорированный (PR16.13166) | Промрукав | Лотки, изготовленные в исполнение HDZ – это изделия, с защитным цинковым покрытием, которое нанесено (по ГОСТ 9.307) после механической обработки. Преимуществом системы металлических лотков в исполнении HDZ является коррозионная стойкость, которая увеличивает ресурс эксплуатации изделий. Толщина защитного покрытия варьируется от 40 до 80мкм. Климатическое исполнение изделий УХЛ1, что предусматривает эксплуатацию на открытом воздухе при воздействии солнечного излучения и влияния атмосферных факторов. Температура эксплуатации от -80 до +280°С. | 6495.42 | 5845.88
00-00127165 | Лоток перфорированный (PR16.13208) | Промрукав | Лотки, изготовленные в исполнение HDZ – это изделия, с защитным цинковым покрытием, которое нанесено (по ГОСТ 9.307) после механической обработки. Преимуществом системы металлических лотков в исполнении HDZ является коррозионная стойкость, которая увеличивает ресурс эксплуатации изделий. Толщина защитного покрытия варьируется от 40 до 80мкм. Климатическое исполнение изделий УХЛ1, что предусматривает эксплуатацию на открытом воздухе при воздействии солнечного излучения и влияния атмосферных факторов. Температура эксплуатации от -80 до +280°С. | 6586.14 | 5927.53
00-00127164 | Лоток перфорированный (PR16.13250) | Промрукав | Лотки, изготовленные в исполнение HDZ – это изделия, с защитным цинковым покрытием, которое нанесено (по ГОСТ 9.307) после механической обработки. Преимуществом системы металлических лотков в исполнении HDZ является коррозионная стойкость, которая увеличивает ресурс эксплуатации изделий. Толщина защитного покрытия варьируется от 40 до 80мкм. Климатическое исполнение изделий УХЛ1, что предусматривает эксплуатацию на открытом воздухе при воздействии солнечного излучения и влияния атмосферных факторов. Температура эксплуатации от -80 до +280°С. | 7071.63 | 6364.47
00-00127163 | Лоток перфорированный (PR16.13124) | Промрукав | Лотки, изготовленные в исполнение HDZ – это изделия, с защитным цинковым покрытием, которое нанесено (по ГОСТ 9.307) после механической обработки. Преимуществом системы металлических лотков в исполнении HDZ является коррозионная стойкость, которая увеличивает ресурс эксплуатации изделий. Толщина защитного покрытия варьируется от 40 до 80мкм. Климатическое исполнение изделий УХЛ1, что предусматривает эксплуатацию на открытом воздухе при воздействии солнечного излучения и влияния атмосферных факторов. Температура эксплуатации от -80 до +280°С. | 10179.34 | 9161.41
00-00136577 | Лоток перфорированный Профи HDZ (PR16.13271) | Промрукав | Лотки, изготовленные в исполнении HDZ – это изделия с защитным цинковым покрытием, которое нанесено (по ГОСТ 9.307) после механической обработки. Преимуществом системы металлических лотков в исполнении HDZ является коррозионная стойкость, которая увеличивает ресурс эксплуатации изделий. Толщина защитного покрытия варьируется от 40 до 80мкм. Климатическое исполнение изделий УХЛ1, что предусматривает эксплуатацию на открытом воздухе при воздействии солнечного излучения и влияния атмосферных факторов. Температура эксплуатации от -80 до +280°С. | 7080.15 | 6372.14
00-00136576 | Лоток перфорированный Профи HDZ (PR16.13145) | Промрукав | Лотки, изготовленные в исполнении HDZ – это изделия с защитным цинковым покрытием, которое нанесено (по ГОСТ 9.307) после механической обработки. Преимуществом системы металлических лотков в исполнении HDZ является коррозионная стойкость, которая увеличивает ресурс эксплуатации изделий. Толщина защитного покрытия варьируется от 40 до 80мкм. Климатическое исполнение изделий УХЛ1, что предусматривает эксплуатацию на открытом воздухе при воздействии солнечного излучения и влияния атмосферных факторов. Температура эксплуатации от -80 до +280°С. | 9913.5 | 8922.15
00-00127162 | Лоток перфорированный (PR16.13167) | Промрукав | Лотки, изготовленные в исполнение HDZ – это изделия, с защитным цинковым покрытием, которое нанесено (по ГОСТ 9.307) после механической обработки. Преимуществом системы металлических лотков в исполнении HDZ является коррозионная стойкость, которая увеличивает ресурс эксплуатации изделий. Толщина защитного покрытия варьируется от 40 до 80мкм. Климатическое исполнение изделий УХЛ1, что предусматривает эксплуатацию на открытом воздухе при воздействии солнечного излучения и влияния атмосферных факторов. Температура эксплуатации от -80 до +280°С. | 3958.52 | 3562.67
00-00127161 | Лоток перфорированный (PR16.13209) | Промрукав | Лотки, изготовленные в исполнение HDZ – это изделия, с защитным цинковым покрытием, которое нанесено (по ГОСТ 9.307) после механической обработки. Преимуществом системы металлических лотков в исполнении HDZ является коррозионная стойкость, которая увеличивает ресурс эксплуатации изделий. Толщина защитного покрытия варьируется от 40 до 80мкм. Климатическое исполнение изделий УХЛ1, что предусматривает эксплуатацию на открытом воздухе при воздействии солнечного излучения и влияния атмосферных факторов. Температура эксплуатации от -80 до +280°С. | 4591.86 | 4132.67
00-00127160 | Лоток перфорированный (PR16.13251) | Промрукав | Лотки, изготовленные в исполнение HDZ – это изделия, с защитным цинковым покрытием, которое нанесено (по ГОСТ 9.307) после механической обработки. Преимуществом системы металлических лотков в исполнении HDZ является коррозионная стойкость, которая увеличивает ресурс эксплуатации изделий. Толщина защитного покрытия варьируется от 40 до 80мкм. Климатическое исполнение изделий УХЛ1, что предусматривает эксплуатацию на открытом воздухе при воздействии солнечного излучения и влияния атмосферных факторов. Температура эксплуатации от -80 до +280°С. | 4939.54 | 4445.59
00-00127159 | Лоток перфорированный (PR16.13125) | Промрукав | Лотки, изготовленные в исполнение HDZ – это изделия, с защитным цинковым покрытием, которое нанесено (по ГОСТ 9.307) после механической обработки. Преимуществом системы металлических лотков в исполнении HDZ является коррозионная стойкость, которая увеличивает ресурс эксплуатации изделий. Толщина защитного покрытия варьируется от 40 до 80мкм. Климатическое исполнение изделий УХЛ1, что предусматривает эксплуатацию на открытом воздухе при воздействии солнечного излучения и влияния атмосферных факторов. Температура эксплуатации от -80 до +280°С. | 7426.27 | 6683.64
00-00136575 | Лоток перфорированный Профи HDZ (PR16.13272) | Промрукав | Лотки, изготовленные в исполнении HDZ – это изделия с защитным цинковым покрытием, которое нанесено (по ГОСТ 9.307) после механической обработки. Преимуществом системы металлических лотков в исполнении HDZ является коррозионная стойкость, которая увеличивает ресурс эксплуатации изделий. Толщина защитного покрытия варьируется от 40 до 80мкм. Климатическое исполнение изделий УХЛ1, что предусматривает эксплуатацию на открытом воздухе при воздействии солнечного излучения и влияния атмосферных факторов. Температура эксплуатации от -80 до +280°С. | 4914.84 | 4423.36
00-00136574 | Лоток перфорированный Профи HDZ (PR16.13146) | Промрукав | Лотки, изготовленные в исполнении HDZ – это изделия с защитным цинковым покрытием, которое нанесено (по ГОСТ 9.307) после механической обработки. Преимуществом системы металлических лотков в исполнении HDZ является коррозионная стойкость, которая увеличивает ресурс эксплуатации изделий. Толщина защитного покрытия варьируется от 40 до 80мкм. Климатическое исполнение изделий УХЛ1, что предусматривает эксплуатацию на открытом воздухе при воздействии солнечного излучения и влияния атмосферных факторов. Температура эксплуатации от -80 до +280°С. | 6909.39 | 6218.45
00-00127158 | Лоток перфорированный (PR16.13168) | Промрукав | Лотки, изготовленные в исполнение HDZ – это изделия, с защитным цинковым покрытием, которое нанесено (по ГОСТ 9.307) после механической обработки. Преимуществом системы металлических лотков в исполнении HDZ является коррозионная стойкость, которая увеличивает ресурс эксплуатации изделий. Толщина защитного покрытия варьируется от 40 до 80мкм. Климатическое исполнение изделий УХЛ1, что предусматривает эксплуатацию на открытом воздухе при воздействии солнечного излучения и влияния атмосферных факторов. Температура эксплуатации от -80 до +280°С. | 4081.68 | 3673.51
00-00127157 | Лоток перфорированный (PR16.13210) | Промрукав | Лотки, изготовленные в исполнение HDZ – это изделия, с защитным цинковым покрытием, которое нанесено (по ГОСТ 9.307) после механической обработки. Преимуществом системы металлических лотков в исполнении HDZ является коррозионная стойкость, которая увеличивает ресурс эксплуатации изделий. Толщина защитного покрытия варьируется от 40 до 80мкм. Климатическое исполнение изделий УХЛ1, что предусматривает эксплуатацию на открытом воздухе при воздействии солнечного излучения и влияния атмосферных факторов. Температура эксплуатации от -80 до +280°С. | 4734.91 | 4261.42
00-00127156 | Лоток перфорированный (PR16.13252) | Промрукав | Лотки, изготовленные в исполнение HDZ – это изделия, с защитным цинковым покрытием, которое нанесено (по ГОСТ 9.307) после механической обработки. Преимуществом системы металлических лотков в исполнении HDZ является коррозионная стойкость, которая увеличивает ресурс эксплуатации изделий. Толщина защитного покрытия варьируется от 40 до 80мкм. Климатическое исполнение изделий УХЛ1, что предусматривает эксплуатацию на открытом воздухе при воздействии солнечного излучения и влияния атмосферных факторов. Температура эксплуатации от -80 до +280°С. | 5084.34 | 4575.91
00-00127155 | Лоток перфорированный (PR16.13126) | Промрукав | Лотки, изготовленные в исполнение HDZ – это изделия, с защитным цинковым покрытием, которое нанесено (по ГОСТ 9.307) после механической обработки. Преимуществом системы металлических лотков в исполнении HDZ является коррозионная стойкость, которая увеличивает ресурс эксплуатации изделий. Толщина защитного покрытия варьируется от 40 до 80мкм. Климатическое исполнение изделий УХЛ1, что предусматривает эксплуатацию на открытом воздухе при воздействии солнечного излучения и влияния атмосферных факторов. Температура эксплуатации от -80 до +280°С. | 7643.98 | 6879.58
00-00136573 | Лоток перфорированный Профи HDZ (PR16.13273) | Промрукав | Лотки, изготовленные в исполнении HDZ – это изделия с защитным цинковым покрытием, которое нанесено (по ГОСТ 9.307) после механической обработки. Преимуществом системы металлических лотков в исполнении HDZ является коррозионная стойкость, которая увеличивает ресурс эксплуатации изделий. Толщина защитного покрытия варьируется от 40 до 80мкм. Климатическое исполнение изделий УХЛ1, что предусматривает эксплуатацию на открытом воздухе при воздействии солнечного излучения и влияния атмосферных факторов. Температура эксплуатации от -80 до +280°С. | 5019.32 | 4517.39
00-00136572 | Лоток перфорированный Профи HDZ (PR16.13147) | Промрукав | Лотки, изготовленные в исполнении HDZ – это изделия с защитным цинковым покрытием, которое нанесено (по ГОСТ 9.307) после механической обработки. Преимуществом системы металлических лотков в исполнении HDZ является коррозионная стойкость, которая увеличивает ресурс эксплуатации изделий. Толщина защитного покрытия варьируется от 40 до 80мкм. Климатическое исполнение изделий УХЛ1, что предусматривает эксплуатацию на открытом воздухе при воздействии солнечного излучения и влияния атмосферных факторов. Температура эксплуатации от -80 до +280°С. | 7078.65 | 6370.79
00-00127154 | Лоток перфорированный (PR16.13169) | Промрукав | Лотки, изготовленные в исполнение HDZ – это изделия, с защитным цинковым покрытием, которое нанесено (по ГОСТ 9.307) после механической обработки. Преимуществом системы металлических лотков в исполнении HDZ является коррозионная стойкость, которая увеличивает ресурс эксплуатации изделий. Толщина защитного покрытия варьируется от 40 до 80мкм. Климатическое исполнение изделий УХЛ1, что предусматривает эксплуатацию на открытом воздухе при воздействии солнечного излучения и влияния атмосферных факторов. Температура эксплуатации от -80 до +280°С. | 7340.17 | 6606.15
00-00127153 | Лоток перфорированный (PR16.13211) | Промрукав | Лотки, изготовленные в исполнение HDZ – это изделия, с защитным цинковым покрытием, которое нанесено (по ГОСТ 9.307) после механической обработки. Преимуществом системы металлических лотков в исполнении HDZ является коррозионная стойкость, которая увеличивает ресурс эксплуатации изделий. Толщина защитного покрытия варьируется от 40 до 80мкм. Климатическое исполнение изделий УХЛ1, что предусматривает эксплуатацию на открытом воздухе при воздействии солнечного излучения и влияния атмосферных факторов. Температура эксплуатации от -80 до +280°С. | 7411.5 | 6670.35
00-00127152 | Лоток перфорированный (PR16.13253) | Промрукав | Лотки, изготовленные в исполнение HDZ – это изделия, с защитным цинковым покрытием, которое нанесено (по ГОСТ 9.307) после механической обработки. Преимуществом системы металлических лотков в исполнении HDZ является коррозионная стойкость, которая увеличивает ресурс эксплуатации изделий. Толщина защитного покрытия варьируется от 40 до 80мкм. Климатическое исполнение изделий УХЛ1, что предусматривает эксплуатацию на открытом воздухе при воздействии солнечного излучения и влияния атмосферных факторов. Температура эксплуатации от -80 до +280°С. | 7960.83 | 7164.75
00-00127151 | Лоток перфорированный (PR16.13127) | Промрукав | Лотки, изготовленные в исполнение HDZ – это изделия, с защитным цинковым покрытием, которое нанесено (по ГОСТ 9.307) после механической обработки. Преимуществом системы металлических лотков в исполнении HDZ является коррозионная стойкость, которая увеличивает ресурс эксплуатации изделий. Толщина защитного покрытия варьируется от 40 до 80мкм. Климатическое исполнение изделий УХЛ1, что предусматривает эксплуатацию на открытом воздухе при воздействии солнечного излучения и влияния атмосферных факторов. Температура эксплуатации от -80 до +280°С. | 11968.58 | 10771.72
00-00136571 | Лоток перфорированный Профи HDZ (PR16.13274) | Промрукав | Лотки, изготовленные в исполнении HDZ – это изделия с защитным цинковым покрытием, которое нанесено (по ГОСТ 9.307) после механической обработки. Преимуществом системы металлических лотков в исполнении HDZ является коррозионная стойкость, которая увеличивает ресурс эксплуатации изделий. Толщина защитного покрытия варьируется от 40 до 80мкм. Климатическое исполнение изделий УХЛ1, что предусматривает эксплуатацию на открытом воздухе при воздействии солнечного излучения и влияния атмосферных факторов. Температура эксплуатации от -80 до +280°С. | 7934.62 | 7141.16
00-00136570 | Лоток перфорированный Профи HDZ (PR16.13148) | Промрукав | Лотки, изготовленные в исполнении HDZ – это изделия с защитным цинковым покрытием, которое нанесено (по ГОСТ 9.307) после механической обработки. Преимуществом системы металлических лотков в исполнении HDZ является коррозионная стойкость, которая увеличивает ресурс эксплуатации изделий. Толщина защитного покрытия варьируется от 40 до 80мкм. Климатическое исполнение изделий УХЛ1, что предусматривает эксплуатацию на открытом воздухе при воздействии солнечного излучения и влияния атмосферных факторов. Температура эксплуатации от -80 до +280°С. | 11111.11 | 10000
00-00127150 | Лоток перфорированный (PR16.13170) | Промрукав | Лотки, изготовленные в исполнение HDZ – это изделия, с защитным цинковым покрытием, которое нанесено (по ГОСТ 9.307) после механической обработки. Преимуществом системы металлических лотков в исполнении HDZ является коррозионная стойкость, которая увеличивает ресурс эксплуатации изделий. Толщина защитного покрытия варьируется от 40 до 80мкм. Климатическое исполнение изделий УХЛ1, что предусматривает эксплуатацию на открытом воздухе при воздействии солнечного излучения и влияния атмосферных факторов. Температура эксплуатации от -80 до +280°С. | 5640.98 | 5076.88
00-00127149 | Лоток перфорированный (PR16.13212) | Промрукав | Лотки, изготовленные в исполнение HDZ – это изделия, с защитным цинковым покрытием, которое нанесено (по ГОСТ 9.307) после механической обработки. Преимуществом системы металлических лотков в исполнении HDZ является коррозионная стойкость, которая увеличивает ресурс эксплуатации изделий. Толщина защитного покрытия варьируется от 40 до 80мкм. Климатическое исполнение изделий УХЛ1, что предусматривает эксплуатацию на открытом воздухе при воздействии солнечного излучения и влияния атмосферных факторов. Температура эксплуатации от -80 до +280°С. | 5689.86 | 5120.87
00-00127148 | Лоток перфорированный (PR16.13254) | Промрукав | Лотки, изготовленные в исполнение HDZ – это изделия, с защитным цинковым покрытием, которое нанесено (по ГОСТ 9.307) после механической обработки. Преимуществом системы металлических лотков в исполнении HDZ является коррозионная стойкость, которая увеличивает ресурс эксплуатации изделий. Толщина защитного покрытия варьируется от 40 до 80мкм. Климатическое исполнение изделий УХЛ1, что предусматривает эксплуатацию на открытом воздухе при воздействии солнечного излучения и влияния атмосферных факторов. Температура эксплуатации от -80 до +280°С. | 6115.98 | 5504.38
00-00127147 | Лоток перфорированный (PR16.13128) | Промрукав | Лотки, изготовленные в исполнение HDZ – это изделия, с защитным цинковым покрытием, которое нанесено (по ГОСТ 9.307) после механической обработки. Преимуществом системы металлических лотков в исполнении HDZ является коррозионная стойкость, которая увеличивает ресурс эксплуатации изделий. Толщина защитного покрытия варьируется от 40 до 80мкм. Климатическое исполнение изделий УХЛ1, что предусматривает эксплуатацию на открытом воздухе при воздействии солнечного излучения и влияния атмосферных факторов. Температура эксплуатации от -80 до +280°С. | 9194.93 | 8275.44
00-00136569 | Лоток перфорированный Профи HDZ (PR16.13275) | Промрукав | Лотки, изготовленные в исполнении HDZ – это изделия с защитным цинковым покрытием, которое нанесено (по ГОСТ 9.307) после механической обработки. Преимуществом системы металлических лотков в исполнении HDZ является коррозионная стойкость, которая увеличивает ресурс эксплуатации изделий. Толщина защитного покрытия варьируется от 40 до 80мкм. Климатическое исполнение изделий УХЛ1, что предусматривает эксплуатацию на открытом воздухе при воздействии солнечного излучения и влияния атмосферных факторов. Температура эксплуатации от -80 до +280°С. | 6128.17 | 5515.35
00-00136568 | Лоток перфорированный Профи HDZ (PR16.13149) | Промрукав | Лотки, изготовленные в исполнении HDZ – это изделия с защитным цинковым покрытием, которое нанесено (по ГОСТ 9.307) после механической обработки. Преимуществом системы металлических лотков в исполнении HDZ является коррозионная стойкость, которая увеличивает ресурс эксплуатации изделий. Толщина защитного покрытия варьируется от 40 до 80мкм. Климатическое исполнение изделий УХЛ1, что предусматривает эксплуатацию на открытом воздухе при воздействии солнечного излучения и влияния атмосферных факторов. Температура эксплуатации от -80 до +280°С. | 8579.24 | 7721.32
00-00127146 | Лоток перфорированный (PR16.13171) | Промрукав | Лотки, изготовленные в исполнение HDZ – это изделия, с защитным цинковым покрытием, которое нанесено (по ГОСТ 9.307) после механической обработки. Преимуществом системы металлических лотков в исполнении HDZ является коррозионная стойкость, которая увеличивает ресурс эксплуатации изделий. Толщина защитного покрытия варьируется от 40 до 80мкм. Климатическое исполнение изделий УХЛ1, что предусматривает эксплуатацию на открытом воздухе при воздействии солнечного излучения и влияния атмосферных факторов. Температура эксплуатации от -80 до +280°С. | 6050.71 | 5445.64
00-00127145 | Лоток перфорированный (PR16.13213) | Промрукав | Лотки, изготовленные в исполнение HDZ – это изделия, с защитным цинковым покрытием, которое нанесено (по ГОСТ 9.307) после механической обработки. Преимуществом системы металлических лотков в исполнении HDZ является коррозионная стойкость, которая увеличивает ресурс эксплуатации изделий. Толщина защитного покрытия варьируется от 40 до 80мкм. Климатическое исполнение изделий УХЛ1, что предусматривает эксплуатацию на открытом воздухе при воздействии солнечного излучения и влияния атмосферных факторов. Температура эксплуатации от -80 до +280°С. | 6103.1 | 5492.79
00-00127144 | Лоток перфорированный (PR16.13255) | Промрукав | Лотки, изготовленные в исполнение HDZ – это изделия, с защитным цинковым покрытием, которое нанесено (по ГОСТ 9.307) после механической обработки. Преимуществом системы металлических лотков в исполнении HDZ является коррозионная стойкость, которая увеличивает ресурс эксплуатации изделий. Толщина защитного покрытия варьируется от 40 до 80мкм. Климатическое исполнение изделий УХЛ1, что предусматривает эксплуатацию на открытом воздухе при воздействии солнечного излучения и влияния атмосферных факторов. Температура эксплуатации от -80 до +280°С. | 6561.84 | 5905.66
00-00127143 | Лоток перфорированный (PR16.13129) | Промрукав | Лотки, изготовленные в исполнение HDZ – это изделия, с защитным цинковым покрытием, которое нанесено (по ГОСТ 9.307) после механической обработки. Преимуществом системы металлических лотков в исполнении HDZ является коррозионная стойкость, которая увеличивает ресурс эксплуатации изделий. Толщина защитного покрытия варьируется от 40 до 80мкм. Климатическое исполнение изделий УХЛ1, что предусматривает эксплуатацию на открытом воздухе при воздействии солнечного излучения и влияния атмосферных факторов. Температура эксплуатации от -80 до +280°С. | 9865.28 | 8878.75
00-00136567 | Лоток перфорированный Профи HDZ (PR16.13276) | Промрукав | Лотки, изготовленные в исполнении HDZ – это изделия с защитным цинковым покрытием, которое нанесено (по ГОСТ 9.307) после механической обработки. Преимуществом системы металлических лотков в исполнении HDZ является коррозионная стойкость, которая увеличивает ресурс эксплуатации изделий. Толщина защитного покрытия варьируется от 40 до 80мкм. Климатическое исполнение изделий УХЛ1, что предусматривает эксплуатацию на открытом воздухе при воздействии солнечного излучения и влияния атмосферных факторов. Температура эксплуатации от -80 до +280°С. | 6568.02 | 5911.22
00-00136566 | Лоток перфорированный Профи HDZ (PR16.13150) | Промрукав | Лотки, изготовленные в исполнении HDZ – это изделия с защитным цинковым покрытием, которое нанесено (по ГОСТ 9.307) после механической обработки. Преимуществом системы металлических лотков в исполнении HDZ является коррозионная стойкость, которая увеличивает ресурс эксплуатации изделий. Толщина защитного покрытия варьируется от 40 до 80мкм. Климатическое исполнение изделий УХЛ1, что предусматривает эксплуатацию на открытом воздухе при воздействии солнечного излучения и влияния атмосферных факторов. Температура эксплуатации от -80 до +280°С. | 9148.52 | 8233.67
00-00127142 | Лоток перфорированный (PR16.13172) | Промрукав | Лотки, изготовленные в исполнение HDZ – это изделия, с защитным цинковым покрытием, которое нанесено (по ГОСТ 9.307) после механической обработки. Преимуществом системы металлических лотков в исполнении HDZ является коррозионная стойкость, которая увеличивает ресурс эксплуатации изделий. Толщина защитного покрытия варьируется от 40 до 80мкм. Климатическое исполнение изделий УХЛ1, что предусматривает эксплуатацию на открытом воздухе при воздействии солнечного излучения и влияния атмосферных факторов. Температура эксплуатации от -80 до +280°С. | 9466.11 | 8519.5
00-00127141 | Лоток перфорированный (PR16.13214) | Промрукав | Лотки, изготовленные в исполнение HDZ – это изделия, с защитным цинковым покрытием, которое нанесено (по ГОСТ 9.307) после механической обработки. Преимуществом системы металлических лотков в исполнении HDZ является коррозионная стойкость, которая увеличивает ресурс эксплуатации изделий. Толщина защитного покрытия варьируется от 40 до 80мкм. Климатическое исполнение изделий УХЛ1, что предусматривает эксплуатацию на открытом воздухе при воздействии солнечного излучения и влияния атмосферных факторов. Температура эксплуатации от -80 до +280°С. | 9641.52 | 8677.37
00-00127140 | Лоток перфорированный (PR16.13256) | Промрукав | Лотки, изготовленные в исполнение HDZ – это изделия, с защитным цинковым покрытием, которое нанесено (по ГОСТ 9.307) после механической обработки. Преимуществом системы металлических лотков в исполнении HDZ является коррозионная стойкость, которая увеличивает ресурс эксплуатации изделий. Толщина защитного покрытия варьируется от 40 до 80мкм. Климатическое исполнение изделий УХЛ1, что предусматривает эксплуатацию на открытом воздухе при воздействии солнечного излучения и влияния атмосферных факторов. Температура эксплуатации от -80 до +280°С. | 9986.39 | 8987.75
00-00127139 | Лоток перфорированный (PR16.13130) | Промрукав | Лотки, изготовленные в исполнение HDZ – это изделия, с защитным цинковым покрытием, которое нанесено (по ГОСТ 9.307) после механической обработки. Преимуществом системы металлических лотков в исполнении HDZ является коррозионная стойкость, которая увеличивает ресурс эксплуатации изделий. Толщина защитного покрытия варьируется от 40 до 80мкм. Климатическое исполнение изделий УХЛ1, что предусматривает эксплуатацию на открытом воздухе при воздействии солнечного излучения и влияния атмосферных факторов. Температура эксплуатации от -80 до +280°С. | 13751.17 | 12376.05
00-00136565 | Лоток перфорированный Профи HDZ (PR16.13277) | Промрукав | Лотки, изготовленные в исполнении HDZ – это изделия с защитным цинковым покрытием, которое нанесено (по ГОСТ 9.307) после механической обработки. Преимуществом системы металлических лотков в исполнении HDZ является коррозионная стойкость, которая увеличивает ресурс эксплуатации изделий. Толщина защитного покрытия варьируется от 40 до 80мкм. Климатическое исполнение изделий УХЛ1, что предусматривает эксплуатацию на открытом воздухе при воздействии солнечного излучения и влияния атмосферных факторов. Температура эксплуатации от -80 до +280°С. | 9522.29 | 8570.06
00-00136564 | Лоток перфорированный Профи HDZ (PR16.13151) | Промрукав | Лотки, изготовленные в исполнении HDZ – это изделия с защитным цинковым покрытием, которое нанесено (по ГОСТ 9.307) после механической обработки. Преимуществом системы металлических лотков в исполнении HDZ является коррозионная стойкость, которая увеличивает ресурс эксплуатации изделий. Толщина защитного покрытия варьируется от 40 до 80мкм. Климатическое исполнение изделий УХЛ1, что предусматривает эксплуатацию на открытом воздухе при воздействии солнечного излучения и влияния атмосферных факторов. Температура эксплуатации от -80 до +280°С. | 13352.18 | 12016.96
00-00127138 | Лоток перфорированный (PR16.13173) | Промрукав | Лотки, изготовленные в исполнение HDZ – это изделия, с защитным цинковым покрытием, которое нанесено (по ГОСТ 9.307) после механической обработки. Преимуществом системы металлических лотков в исполнении HDZ является коррозионная стойкость, которая увеличивает ресурс эксплуатации изделий. Толщина защитного покрытия варьируется от 40 до 80мкм. Климатическое исполнение изделий УХЛ1, что предусматривает эксплуатацию на открытом воздухе при воздействии солнечного излучения и влияния атмосферных факторов. Температура эксплуатации от -80 до +280°С. | 6707.32 | 6036.59
00-00127137 | Лоток перфорированный (PR16.13215) | Промрукав | Лотки, изготовленные в исполнение HDZ – это изделия, с защитным цинковым покрытием, которое нанесено (по ГОСТ 9.307) после механической обработки. Преимуществом системы металлических лотков в исполнении HDZ является коррозионная стойкость, которая увеличивает ресурс эксплуатации изделий. Толщина защитного покрытия варьируется от 40 до 80мкм. Климатическое исполнение изделий УХЛ1, что предусматривает эксплуатацию на открытом воздухе при воздействии солнечного излучения и влияния атмосферных факторов. Температура эксплуатации от -80 до +280°С. | 6998.66 | 6298.79
00-00127136 | Лоток перфорированный (PR16.13257) | Промрукав | Лотки, изготовленные в исполнение HDZ – это изделия, с защитным цинковым покрытием, которое нанесено (по ГОСТ 9.307) после механической обработки. Преимуществом системы металлических лотков в исполнении HDZ является коррозионная стойкость, которая увеличивает ресурс эксплуатации изделий. Толщина защитного покрытия варьируется от 40 до 80мкм. Климатическое исполнение изделий УХЛ1, что предусматривает эксплуатацию на открытом воздухе при воздействии солнечного излучения и влияния атмосферных факторов. Температура эксплуатации от -80 до +280°С. | 7339.12 | 6605.21
00-00127135 | Лоток перфорированный (PR16.13131) | Промрукав | Лотки, изготовленные в исполнение HDZ – это изделия, с защитным цинковым покрытием, которое нанесено (по ГОСТ 9.307) после механической обработки. Преимуществом системы металлических лотков в исполнении HDZ является коррозионная стойкость, которая увеличивает ресурс эксплуатации изделий. Толщина защитного покрытия варьируется от 40 до 80мкм. Климатическое исполнение изделий УХЛ1, что предусматривает эксплуатацию на открытом воздухе при воздействии солнечного излучения и влияния атмосферных факторов. Температура эксплуатации от -80 до +280°С. | 11033.92 | 9930.53
00-00136561 | Лоток перфорированный Профи HDZ (PR16.13278) | Промрукав | Лотки, изготовленные в исполнении HDZ – это изделия с защитным цинковым покрытием, которое нанесено (по ГОСТ 9.307) после механической обработки. Преимуществом системы металлических лотков в исполнении HDZ является коррозионная стойкость, которая увеличивает ресурс эксплуатации изделий. Толщина защитного покрытия варьируется от 40 до 80мкм. Климатическое исполнение изделий УХЛ1, что предусматривает эксплуатацию на открытом воздухе при воздействии солнечного излучения и влияния атмосферных факторов. Температура эксплуатации от -80 до +280°С. | 7353.61 | 6618.25
00-00136560 | Лоток перфорированный Профи HDZ (PR16.13152) | Промрукав | Лотки, изготовленные в исполнении HDZ – это изделия с защитным цинковым покрытием, которое нанесено (по ГОСТ 9.307) после механической обработки. Преимуществом системы металлических лотков в исполнении HDZ является коррозионная стойкость, которая увеличивает ресурс эксплуатации изделий. Толщина защитного покрытия варьируется от 40 до 80мкм. Климатическое исполнение изделий УХЛ1, что предусматривает эксплуатацию на открытом воздухе при воздействии солнечного излучения и влияния атмосферных факторов. Температура эксплуатации от -80 до +280°С. | 10226.15 | 9203.54
00-00127134 | Лоток перфорированный (PR16.13174) | Промрукав | Лотки, изготовленные в исполнение HDZ – это изделия, с защитным цинковым покрытием, которое нанесено (по ГОСТ 9.307) после механической обработки. Преимуществом системы металлических лотков в исполнении HDZ является коррозионная стойкость, которая увеличивает ресурс эксплуатации изделий. Толщина защитного покрытия варьируется от 40 до 80мкм. Климатическое исполнение изделий УХЛ1, что предусматривает эксплуатацию на открытом воздухе при воздействии солнечного излучения и влияния атмосферных факторов. Температура эксплуатации от -80 до +280°С. | 7866.13 | 7079.52
00-00127133 | Лоток перфорированный (PR16.13216) | Промрукав | Лотки, изготовленные в исполнение HDZ – это изделия, с защитным цинковым покрытием, которое нанесено (по ГОСТ 9.307) после механической обработки. Преимуществом системы металлических лотков в исполнении HDZ является коррозионная стойкость, которая увеличивает ресурс эксплуатации изделий. Толщина защитного покрытия варьируется от 40 до 80мкм. Климатическое исполнение изделий УХЛ1, что предусматривает эксплуатацию на открытом воздухе при воздействии солнечного излучения и влияния атмосферных факторов. Температура эксплуатации от -80 до +280°С. | 7934.23 | 7140.81
00-00127132 | Лоток перфорированный (PR16.13258) | Промрукав | Лотки, изготовленные в исполнение HDZ – это изделия, с защитным цинковым покрытием, которое нанесено (по ГОСТ 9.307) после механической обработки. Преимуществом системы металлических лотков в исполнении HDZ является коррозионная стойкость, которая увеличивает ресурс эксплуатации изделий. Толщина защитного покрытия варьируется от 40 до 80мкм. Климатическое исполнение изделий УХЛ1, что предусматривает эксплуатацию на открытом воздухе при воздействии солнечного излучения и влияния атмосферных факторов. Температура эксплуатации от -80 до +280°С. | 8239.69 | 7415.72
00-00127131 | Лоток перфорированный (PR16.13132) | Промрукав | Лотки, изготовленные в исполнение HDZ – это изделия, с защитным цинковым покрытием, которое нанесено (по ГОСТ 9.307) после механической обработки. Преимуществом системы металлических лотков в исполнении HDZ является коррозионная стойкость, которая увеличивает ресурс эксплуатации изделий. Толщина защитного покрытия варьируется от 40 до 80мкм. Климатическое исполнение изделий УХЛ1, что предусматривает эксплуатацию на открытом воздухе при воздействии солнечного излучения и влияния атмосферных факторов. Температура эксплуатации от -80 до +280°С. | 11838.32 | 10654.49
00-00136559 | Лоток перфорированный Профи HDZ (PR16.13279) | Промрукав | Лотки, изготовленные в исполнении HDZ – это изделия с защитным цинковым покрытием, которое нанесено (по ГОСТ 9.307) после механической обработки. Преимуществом системы металлических лотков в исполнении HDZ является коррозионная стойкость, которая увеличивает ресурс эксплуатации изделий. Толщина защитного покрытия варьируется от 40 до 80мкм. Климатическое исполнение изделий УХЛ1, что предусматривает эксплуатацию на открытом воздухе при воздействии солнечного излучения и влияния атмосферных факторов. Температура эксплуатации от -80 до +280°С. | 8222.67 | 7400.4
00-00136558 | Лоток перфорированный Профи HDZ (PR16.13153) | Промрукав | Лотки, изготовленные в исполнении HDZ – это изделия с защитным цинковым покрытием, которое нанесено (по ГОСТ 9.307) после механической обработки. Преимуществом системы металлических лотков в исполнении HDZ является коррозионная стойкость, которая увеличивает ресурс эксплуатации изделий. Толщина защитного покрытия варьируется от 40 до 80мкм. Климатическое исполнение изделий УХЛ1, что предусматривает эксплуатацию на открытом воздухе при воздействии солнечного излучения и влияния атмосферных факторов. Температура эксплуатации от -80 до +280°С. | 11064.59 | 9958.13
00-00127368 | Лоток перфорированный (PR16.13322) | Промрукав | Лотки в исполнении AISI 304 – это изделия, изготовленные из нержавеющей марки стали (аналог 08Х18Н10), обладающей высокой коррозионной стойкостью к агрессивным средам, износостойкостью и высокими прочностями показателями, что позволяет применять изделия: в пищевой, фармацевтической, химической, металлургической и других отраслях промышленности. Климатическое исполнение изделий В1 предусматривает эксплуатацию на открытом воздухе при воздействии солнечного излучения и любых атмосферных факторов. Материал изготовления (AISI 304) также предусматривает эксплуатацию в агрессивных средах. Температура эксплуатации от -150 до +600°С (при наличии агрессивных сред до +300ºС). | 5250.09 | 4725.08
00-00127367 | Лоток перфорированный (PR16.13364) | Промрукав | Лотки в исполнении AISI 304 – это изделия, изготовленные из нержавеющей марки стали (аналог 08Х18Н10), обладающей высокой коррозионной стойкостью к агрессивным средам, износостойкостью и высокими прочностями показателями, что позволяет применять изделия: в пищевой, фармацевтической, химической, металлургической и других отраслях промышленности. Климатическое исполнение изделий В1 предусматривает эксплуатацию на открытом воздухе при воздействии солнечного излучения и любых атмосферных факторов. Материал изготовления (AISI 304) также предусматривает эксплуатацию в агрессивных средах. Температура эксплуатации от -150 до +600°С (при наличии агрессивных сред до +300ºС). | 6098.3 | 5488.47
00-00127366 | Лоток перфорированный (PR16.13280) | Промрукав | Лотки в исполнении AISI 304 – это изделия, изготовленные из нержавеющей марки стали (аналог 08Х18Н10), обладающей высокой коррозионной стойкостью к агрессивным средам, износостойкостью и высокими прочностями показателями, что позволяет применять изделия: в пищевой, фармацевтической, химической, металлургической и других отраслях промышленности. Климатическое исполнение изделий В1 предусматривает эксплуатацию на открытом воздухе при воздействии солнечного излучения и любых атмосферных факторов. Материал изготовления (AISI 304) также предусматривает эксплуатацию в агрессивных средах. Температура эксплуатации от -150 до +600°С (при наличии агрессивных сред до +300ºС). | 7339.36 | 6605.42
00-00127130 | Лоток перфорированный (PR16.13406) | Промрукав | Лотки в исполнении AISI 304 – это изделия, изготовленные из нержавеющей марки стали (аналог 08Х18Н10), обладающей высокой коррозионной стойкостью к агрессивным средам, износостойкостью и высокими прочностями показателями, что позволяет применять изделия: в пищевой, фармацевтической, химической, металлургической и других отраслях промышленности. Климатическое исполнение изделий В1 предусматривает эксплуатацию на открытом воздухе при воздействии солнечного излучения и любых атмосферных факторов. Материал изготовления (AISI 304) также предусматривает эксплуатацию в агрессивных средах. Температура эксплуатации от -150 до +600°С (при наличии агрессивных сред до +300ºС). | 9541.17 | 8587.05
00-00127365 | Лоток перфорированный (PR16.13343) | Промрукав | Лотки в исполнении AISI 304 – это изделия, изготовленные из нержавеющей марки стали (аналог 08Х18Н10), обладающей высокой коррозионной стойкостью к агрессивным средам, износостойкостью и высокими прочностями показателями, что позволяет применять изделия: в пищевой, фармацевтической, химической, металлургической и других отраслях промышленности. Климатическое исполнение изделий В1 предусматривает эксплуатацию на открытом воздухе при воздействии солнечного излучения и любых атмосферных факторов. Материал изготовления (AISI 304) также предусматривает эксплуатацию в агрессивных средах. Температура эксплуатации от -150 до +600°С (при наличии агрессивных сред до +300ºС). | 5250.09 | 4725.08
00-00127364 | Лоток перфорированный (PR16.13385) | Промрукав | Лотки в исполнении AISI 304 – это изделия, изготовленные из нержавеющей марки стали (аналог 08Х18Н10), обладающей высокой коррозионной стойкостью к агрессивным средам, износостойкостью и высокими прочностями показателями, что позволяет применять изделия: в пищевой, фармацевтической, химической, металлургической и других отраслях промышленности. Климатическое исполнение изделий В1 предусматривает эксплуатацию на открытом воздухе при воздействии солнечного излучения и любых атмосферных факторов. Материал изготовления (AISI 304) также предусматривает эксплуатацию в агрессивных средах. Температура эксплуатации от -150 до +600°С (при наличии агрессивных сред до +300ºС). | 6098.3 | 5488.47
00-00127363 | Лоток перфорированный (PR16.13301) | Промрукав | Лотки в исполнении AISI 304 – это изделия, изготовленные из нержавеющей марки стали (аналог 08Х18Н10), обладающей высокой коррозионной стойкостью к агрессивным средам, износостойкостью и высокими прочностями показателями, что позволяет применять изделия: в пищевой, фармацевтической, химической, металлургической и других отраслях промышленности. Климатическое исполнение изделий В1 предусматривает эксплуатацию на открытом воздухе при воздействии солнечного излучения и любых атмосферных факторов. Материал изготовления (AISI 304) также предусматривает эксплуатацию в агрессивных средах. Температура эксплуатации от -150 до +600°С (при наличии агрессивных сред до +300ºС). | 7339.36 | 6605.42
00-00127129 | Лоток перфорированный (PR16.13427) | Промрукав | Лотки в исполнении AISI 304 – это изделия, изготовленные из нержавеющей марки стали (аналог 08Х18Н10), обладающей высокой коррозионной стойкостью к агрессивным средам, износостойкостью и высокими прочностями показателями, что позволяет применять изделия: в пищевой, фармацевтической, химической, металлургической и других отраслях промышленности. Климатическое исполнение изделий В1 предусматривает эксплуатацию на открытом воздухе при воздействии солнечного излучения и любых атмосферных факторов. Материал изготовления (AISI 304) также предусматривает эксплуатацию в агрессивных средах. Температура эксплуатации от -150 до +600°С (при наличии агрессивных сред до +300ºС). | 9541.17 | 8587.05
00-00127362 | Лоток перфорированный (PR16.13323) | Промрукав | Лотки в исполнении AISI 304 – это изделия, изготовленные из нержавеющей марки стали (аналог 08Х18Н10), обладающей высокой коррозионной стойкостью к агрессивным средам, износостойкостью и высокими прочностями показателями, что позволяет применять изделия: в пищевой, фармацевтической, химической, металлургической и других отраслях промышленности. Климатическое исполнение изделий В1 предусматривает эксплуатацию на открытом воздухе при воздействии солнечного излучения и любых атмосферных факторов. Материал изготовления (AISI 304) также предусматривает эксплуатацию в агрессивных средах. Температура эксплуатации от -150 до +600°С (при наличии агрессивных сред до +300ºС). | 3716.16 | 3344.54
00-00127361 | Лоток перфорированный (PR16.13365) | Промрукав | Лотки в исполнении AISI 304 – это изделия, изготовленные из нержавеющей марки стали (аналог 08Х18Н10), обладающей высокой коррозионной стойкостью к агрессивным средам, износостойкостью и высокими прочностями показателями, что позволяет применять изделия: в пищевой, фармацевтической, химической, металлургической и других отраслях промышленности. Климатическое исполнение изделий В1 предусматривает эксплуатацию на открытом воздухе при воздействии солнечного излучения и любых атмосферных факторов. Материал изготовления (AISI 304) также предусматривает эксплуатацию в агрессивных средах. Температура эксплуатации от -150 до +600°С (при наличии агрессивных сред до +300ºС). | 4322.9 | 3890.61
00-00127360 | Лоток перфорированный (PR16.13281) | Промрукав | Лотки в исполнении AISI 304 – это изделия, изготовленные из нержавеющей марки стали (аналог 08Х18Н10), обладающей высокой коррозионной стойкостью к агрессивным средам, износостойкостью и высокими прочностями показателями, что позволяет применять изделия: в пищевой, фармацевтической, химической, металлургической и других отраслях промышленности. Климатическое исполнение изделий В1 предусматривает эксплуатацию на открытом воздухе при воздействии солнечного излучения и любых атмосферных факторов. Материал изготовления (AISI 304) также предусматривает эксплуатацию в агрессивных средах. Температура эксплуатации от -150 до +600°С (при наличии агрессивных сред до +300ºС). | 5198.18 | 4678.36
00-00127128 | Лоток перфорированный (PR16.13407) | Промрукав | Лотки в исполнении AISI 304 – это изделия, изготовленные из нержавеющей марки стали (аналог 08Х18Н10), обладающей высокой коррозионной стойкостью к агрессивным средам, износостойкостью и высокими прочностями показателями, что позволяет применять изделия: в пищевой, фармацевтической, химической, металлургической и других отраслях промышленности. Климатическое исполнение изделий В1 предусматривает эксплуатацию на открытом воздухе при воздействии солнечного излучения и любых атмосферных факторов. Материал изготовления (AISI 304) также предусматривает эксплуатацию в агрессивных средах. Температура эксплуатации от -150 до +600°С (при наличии агрессивных сред до +300ºС). | 6757.64 | 6081.88
00-00127359 | Лоток перфорированный (PR16.13344) | Промрукав | Лотки в исполнении AISI 304 – это изделия, изготовленные из нержавеющей марки стали (аналог 08Х18Н10), обладающей высокой коррозионной стойкостью к агрессивным средам, износостойкостью и высокими прочностями показателями, что позволяет применять изделия: в пищевой, фармацевтической, химической, металлургической и других отраслях промышленности. Климатическое исполнение изделий В1 предусматривает эксплуатацию на открытом воздухе при воздействии солнечного излучения и любых атмосферных факторов. Материал изготовления (AISI 304) также предусматривает эксплуатацию в агрессивных средах. Температура эксплуатации от -150 до +600°С (при наличии агрессивных сред до +300ºС). | 3716.16 | 3344.54
00-00127358 | Лоток перфорированный (PR16.13386) | Промрукав | Лотки в исполнении AISI 304 – это изделия, изготовленные из нержавеющей марки стали (аналог 08Х18Н10), обладающей высокой коррозионной стойкостью к агрессивным средам, износостойкостью и высокими прочностями показателями, что позволяет применять изделия: в пищевой, фармацевтической, химической, металлургической и других отраслях промышленности. Климатическое исполнение изделий В1 предусматривает эксплуатацию на открытом воздухе при воздействии солнечного излучения и любых атмосферных факторов. Материал изготовления (AISI 304) также предусматривает эксплуатацию в агрессивных средах. Температура эксплуатации от -150 до +600°С (при наличии агрессивных сред до +300ºС). | 4322.9 | 3890.61
00-00127357 | Лоток перфорированный (PR16.13302) | Промрукав | Лотки в исполнении AISI 304 – это изделия, изготовленные из нержавеющей марки стали (аналог 08Х18Н10), обладающей высокой коррозионной стойкостью к агрессивным средам, износостойкостью и высокими прочностями показателями, что позволяет применять изделия: в пищевой, фармацевтической, химической, металлургической и других отраслях промышленности. Климатическое исполнение изделий В1 предусматривает эксплуатацию на открытом воздухе при воздействии солнечного излучения и любых атмосферных факторов. Материал изготовления (AISI 304) также предусматривает эксплуатацию в агрессивных средах. Температура эксплуатации от -150 до +600°С (при наличии агрессивных сред до +300ºС). | 5198.18 | 4678.36
00-00127127 | Лоток перфорированный (PR16.13428) | Промрукав | Лотки в исполнении AISI 304 – это изделия, изготовленные из нержавеющей марки стали (аналог 08Х18Н10), обладающей высокой коррозионной стойкостью к агрессивным средам, износостойкостью и высокими прочностями показателями, что позволяет применять изделия: в пищевой, фармацевтической, химической, металлургической и других отраслях промышленности. Климатическое исполнение изделий В1 предусматривает эксплуатацию на открытом воздухе при воздействии солнечного излучения и любых атмосферных факторов. Материал изготовления (AISI 304) также предусматривает эксплуатацию в агрессивных средах. Температура эксплуатации от -150 до +600°С (при наличии агрессивных сред до +300ºС). | 6757.64 | 6081.88
00-00127356 | Лоток перфорированный (PR16.13324) | Промрукав | Лотки в исполнении AISI 304 – это изделия, изготовленные из нержавеющей марки стали (аналог 08Х18Н10), обладающей высокой коррозионной стойкостью к агрессивным средам, износостойкостью и высокими прочностями показателями, что позволяет применять изделия: в пищевой, фармацевтической, химической, металлургической и других отраслях промышленности. Климатическое исполнение изделий В1 предусматривает эксплуатацию на открытом воздухе при воздействии солнечного излучения и любых атмосферных факторов. Материал изготовления (AISI 304) также предусматривает эксплуатацию в агрессивных средах. Температура эксплуатации от -150 до +600°С (при наличии агрессивных сред до +300ºС). | 4891.62 | 4402.46
00-00127355 | Лоток перфорированный (PR16.13366) | Промрукав | Лотки в исполнении AISI 304 – это изделия, изготовленные из нержавеющей марки стали (аналог 08Х18Н10), обладающей высокой коррозионной стойкостью к агрессивным средам, износостойкостью и высокими прочностями показателями, что позволяет применять изделия: в пищевой, фармацевтической, химической, металлургической и других отраслях промышленности. Климатическое исполнение изделий В1 предусматривает эксплуатацию на открытом воздухе при воздействии солнечного излучения и любых атмосферных факторов. Материал изготовления (AISI 304) также предусматривает эксплуатацию в агрессивных средах. Температура эксплуатации от -150 до +600°С (при наличии агрессивных сред до +300ºС). | 5663.76 | 5097.38
00-00127354 | Лоток перфорированный (PR16.13282) | Промрукав | Лотки в исполнении AISI 304 – это изделия, изготовленные из нержавеющей марки стали (аналог 08Х18Н10), обладающей высокой коррозионной стойкостью к агрессивным средам, износостойкостью и высокими прочностями показателями, что позволяет применять изделия: в пищевой, фармацевтической, химической, металлургической и других отраслях промышленности. Климатическое исполнение изделий В1 предусматривает эксплуатацию на открытом воздухе при воздействии солнечного излучения и любых атмосферных факторов. Материал изготовления (AISI 304) также предусматривает эксплуатацию в агрессивных средах. Температура эксплуатации от -150 до +600°С (при наличии агрессивных сред до +300ºС). | 6790.3 | 6111.27
00-00127126 | Лоток перфорированный (PR16.13408) | Промрукав | Лотки в исполнении AISI 304 – это изделия, изготовленные из нержавеющей марки стали (аналог 08Х18Н10), обладающей высокой коррозионной стойкостью к агрессивным средам, износостойкостью и высокими прочностями показателями, что позволяет применять изделия: в пищевой, фармацевтической, химической, металлургической и других отраслях промышленности. Климатическое исполнение изделий В1 предусматривает эксплуатацию на открытом воздухе при воздействии солнечного излучения и любых атмосферных факторов. Материал изготовления (AISI 304) также предусматривает эксплуатацию в агрессивных средах. Температура эксплуатации от -150 до +600°С (при наличии агрессивных сред до +300ºС). | 8827.39 | 7944.65
00-00127353 | Лоток перфорированный (PR16.13345) | Промрукав | Лотки в исполнении AISI 304 – это изделия, изготовленные из нержавеющей марки стали (аналог 08Х18Н10), обладающей высокой коррозионной стойкостью к агрессивным средам, износостойкостью и высокими прочностями показателями, что позволяет применять изделия: в пищевой, фармацевтической, химической, металлургической и других отраслях промышленности. Климатическое исполнение изделий В1 предусматривает эксплуатацию на открытом воздухе при воздействии солнечного излучения и любых атмосферных факторов. Материал изготовления (AISI 304) также предусматривает эксплуатацию в агрессивных средах. Температура эксплуатации от -150 до +600°С (при наличии агрессивных сред до +300ºС). | 4891.62 | 4402.46
00-00127352 | Лоток перфорированный (PR16.13387) | Промрукав | Лотки в исполнении AISI 304 – это изделия, изготовленные из нержавеющей марки стали (аналог 08Х18Н10), обладающей высокой коррозионной стойкостью к агрессивным средам, износостойкостью и высокими прочностями показателями, что позволяет применять изделия: в пищевой, фармацевтической, химической, металлургической и других отраслях промышленности. Климатическое исполнение изделий В1 предусматривает эксплуатацию на открытом воздухе при воздействии солнечного излучения и любых атмосферных факторов. Материал изготовления (AISI 304) также предусматривает эксплуатацию в агрессивных средах. Температура эксплуатации от -150 до +600°С (при наличии агрессивных сред до +300ºС). | 5663.76 | 5097.38
00-00127351 | Лоток перфорированный (PR16.13303) | Промрукав | Лотки в исполнении AISI 304 – это изделия, изготовленные из нержавеющей марки стали (аналог 08Х18Н10), обладающей высокой коррозионной стойкостью к агрессивным средам, износостойкостью и высокими прочностями показателями, что позволяет применять изделия: в пищевой, фармацевтической, химической, металлургической и других отраслях промышленности. Климатическое исполнение изделий В1 предусматривает эксплуатацию на открытом воздухе при воздействии солнечного излучения и любых атмосферных факторов. Материал изготовления (AISI 304) также предусматривает эксплуатацию в агрессивных средах. Температура эксплуатации от -150 до +600°С (при наличии агрессивных сред до +300ºС). | 6790.3 | 6111.27
00-00127125 | Лоток перфорированный (PR16.13429) | Промрукав | Лотки в исполнении AISI 304 – это изделия, изготовленные из нержавеющей марки стали (аналог 08Х18Н10), обладающей высокой коррозионной стойкостью к агрессивным средам, износостойкостью и высокими прочностями показателями, что позволяет применять изделия: в пищевой, фармацевтической, химической, металлургической и других отраслях промышленности. Климатическое исполнение изделий В1 предусматривает эксплуатацию на открытом воздухе при воздействии солнечного излучения и любых атмосферных факторов. Материал изготовления (AISI 304) также предусматривает эксплуатацию в агрессивных средах. Температура эксплуатации от -150 до +600°С (при наличии агрессивных сред до +300ºС). | 8827.39 | 7944.65
00-00127350 | Лоток перфорированный (PR16.13325) | Промрукав | Лотки в исполнении AISI 304 – это изделия, изготовленные из нержавеющей марки стали (аналог 08Х18Н10), обладающей высокой коррозионной стойкостью к агрессивным средам, износостойкостью и высокими прочностями показателями, что позволяет применять изделия: в пищевой, фармацевтической, химической, металлургической и других отраслях промышленности. Климатическое исполнение изделий В1 предусматривает эксплуатацию на открытом воздухе при воздействии солнечного излучения и любых атмосферных факторов. Материал изготовления (AISI 304) также предусматривает эксплуатацию в агрессивных средах. Температура эксплуатации от -150 до +600°С (при наличии агрессивных сред до +300ºС). | 6158.64 | 5542.78
00-00127349 | Лоток перфорированный (PR16.13367) | Промрукав | Лотки в исполнении AISI 304 – это изделия, изготовленные из нержавеющей марки стали (аналог 08Х18Н10), обладающей высокой коррозионной стойкостью к агрессивным средам, износостойкостью и высокими прочностями показателями, что позволяет применять изделия: в пищевой, фармацевтической, химической, металлургической и других отраслях промышленности. Климатическое исполнение изделий В1 предусматривает эксплуатацию на открытом воздухе при воздействии солнечного излучения и любых атмосферных факторов. Материал изготовления (AISI 304) также предусматривает эксплуатацию в агрессивных средах. Температура эксплуатации от -150 до +600°С (при наличии агрессивных сред до +300ºС). | 7182.59 | 6464.33
00-00127348 | Лоток перфорированный (PR16.13283) | Промрукав | Лотки в исполнении AISI 304 – это изделия, изготовленные из нержавеющей марки стали (аналог 08Х18Н10), обладающей высокой коррозионной стойкостью к агрессивным средам, износостойкостью и высокими прочностями показателями, что позволяет применять изделия: в пищевой, фармацевтической, химической, металлургической и других отраслях промышленности. Климатическое исполнение изделий В1 предусматривает эксплуатацию на открытом воздухе при воздействии солнечного излучения и любых атмосферных факторов. Материал изготовления (AISI 304) также предусматривает эксплуатацию в агрессивных средах. Температура эксплуатации от -150 до +600°С (при наличии агрессивных сред до +300ºС). | 9265.18 | 8338.66
00-00127124 | Лоток перфорированный (PR16.13409) | Промрукав | Лотки в исполнении AISI 304 – это изделия, изготовленные из нержавеющей марки стали (аналог 08Х18Н10), обладающей высокой коррозионной стойкостью к агрессивным средам, износостойкостью и высокими прочностями показателями, что позволяет применять изделия: в пищевой, фармацевтической, химической, металлургической и других отраслях промышленности. Климатическое исполнение изделий В1 предусматривает эксплуатацию на открытом воздухе при воздействии солнечного излучения и любых атмосферных факторов. Материал изготовления (AISI 304) также предусматривает эксплуатацию в агрессивных средах. Температура эксплуатации от -150 до +600°С (при наличии агрессивных сред до +300ºС). | 12044.73 | 10840.26
00-00127347 | Лоток перфорированный (PR16.13346) | Промрукав | Лотки в исполнении AISI 304 – это изделия, изготовленные из нержавеющей марки стали (аналог 08Х18Н10), обладающей высокой коррозионной стойкостью к агрессивным средам, износостойкостью и высокими прочностями показателями, что позволяет применять изделия: в пищевой, фармацевтической, химической, металлургической и других отраслях промышленности. Климатическое исполнение изделий В1 предусматривает эксплуатацию на открытом воздухе при воздействии солнечного излучения и любых атмосферных факторов. Материал изготовления (AISI 304) также предусматривает эксплуатацию в агрессивных средах. Температура эксплуатации от -150 до +600°С (при наличии агрессивных сред до +300ºС). | 6158.64 | 5542.78
00-00127346 | Лоток перфорированный (PR16.13388) | Промрукав | Лотки в исполнении AISI 304 – это изделия, изготовленные из нержавеющей марки стали (аналог 08Х18Н10), обладающей высокой коррозионной стойкостью к агрессивным средам, износостойкостью и высокими прочностями показателями, что позволяет применять изделия: в пищевой, фармацевтической, химической, металлургической и других отраслях промышленности. Климатическое исполнение изделий В1 предусматривает эксплуатацию на открытом воздухе при воздействии солнечного излучения и любых атмосферных факторов. Материал изготовления (AISI 304) также предусматривает эксплуатацию в агрессивных средах. Температура эксплуатации от -150 до +600°С (при наличии агрессивных сред до +300ºС). | 7182.59 | 6464.33
00-00127345 | Лоток перфорированный (PR16.13304) | Промрукав | Лотки в исполнении AISI 304 – это изделия, изготовленные из нержавеющей марки стали (аналог 08Х18Н10), обладающей высокой коррозионной стойкостью к агрессивным средам, износостойкостью и высокими прочностями показателями, что позволяет применять изделия: в пищевой, фармацевтической, химической, металлургической и других отраслях промышленности. Климатическое исполнение изделий В1 предусматривает эксплуатацию на открытом воздухе при воздействии солнечного излучения и любых атмосферных факторов. Материал изготовления (AISI 304) также предусматривает эксплуатацию в агрессивных средах. Температура эксплуатации от -150 до +600°С (при наличии агрессивных сред до +300ºС). | 9265.18 | 8338.66
00-00127123 | Лоток перфорированный (PR16.13430) | Промрукав | Лотки в исполнении AISI 304 – это изделия, изготовленные из нержавеющей марки стали (аналог 08Х18Н10), обладающей высокой коррозионной стойкостью к агрессивным средам, износостойкостью и высокими прочностями показателями, что позволяет применять изделия: в пищевой, фармацевтической, химической, металлургической и других отраслях промышленности. Климатическое исполнение изделий В1 предусматривает эксплуатацию на открытом воздухе при воздействии солнечного излучения и любых атмосферных факторов. Материал изготовления (AISI 304) также предусматривает эксплуатацию в агрессивных средах. Температура эксплуатации от -150 до +600°С (при наличии агрессивных сред до +300ºС). | 12044.73 | 10840.26
00-00127344 | Лоток перфорированный (PR16.13326) | Промрукав | Лотки в исполнении AISI 304 – это изделия, изготовленные из нержавеющей марки стали (аналог 08Х18Н10), обладающей высокой коррозионной стойкостью к агрессивным средам, износостойкостью и высокими прочностями показателями, что позволяет применять изделия: в пищевой, фармацевтической, химической, металлургической и других отраслях промышленности. Климатическое исполнение изделий В1 предусматривает эксплуатацию на открытом воздухе при воздействии солнечного излучения и любых атмосферных факторов. Материал изготовления (AISI 304) также предусматривает эксплуатацию в агрессивных средах. Температура эксплуатации от -150 до +600°С (при наличии агрессивных сред до +300ºС). | 4730.95 | 4257.86
00-00127343 | Лоток перфорированный (PR16.13368) | Промрукав | Лотки в исполнении AISI 304 – это изделия, изготовленные из нержавеющей марки стали (аналог 08Х18Н10), обладающей высокой коррозионной стойкостью к агрессивным средам, износостойкостью и высокими прочностями показателями, что позволяет применять изделия: в пищевой, фармацевтической, химической, металлургической и других отраслях промышленности. Климатическое исполнение изделий В1 предусматривает эксплуатацию на открытом воздухе при воздействии солнечного излучения и любых атмосферных факторов. Материал изготовления (AISI 304) также предусматривает эксплуатацию в агрессивных средах. Температура эксплуатации от -150 до +600°С (при наличии агрессивных сред до +300ºС). | 5181.53 | 4663.38
00-00127342 | Лоток перфорированный (PR16.13284) | Промрукав | Лотки в исполнении AISI 304 – это изделия, изготовленные из нержавеющей марки стали (аналог 08Х18Н10), обладающей высокой коррозионной стойкостью к агрессивным средам, износостойкостью и высокими прочностями показателями, что позволяет применять изделия: в пищевой, фармацевтической, химической, металлургической и других отраслях промышленности. Климатическое исполнение изделий В1 предусматривает эксплуатацию на открытом воздухе при воздействии солнечного излучения и любых атмосферных факторов. Материал изготовления (AISI 304) также предусматривает эксплуатацию в агрессивных средах. Температура эксплуатации от -150 до +600°С (при наличии агрессивных сред до +300ºС). | 6266.34 | 5639.71
00-00127122 | Лоток перфорированный (PR16.13410) | Промрукав | Лотки в исполнении AISI 304 – это изделия, изготовленные из нержавеющей марки стали (аналог 08Х18Н10), обладающей высокой коррозионной стойкостью к агрессивным средам, износостойкостью и высокими прочностями показателями, что позволяет применять изделия: в пищевой, фармацевтической, химической, металлургической и других отраслях промышленности. Климатическое исполнение изделий В1 предусматривает эксплуатацию на открытом воздухе при воздействии солнечного излучения и любых атмосферных факторов. Материал изготовления (AISI 304) также предусматривает эксплуатацию в агрессивных средах. Температура эксплуатации от -150 до +600°С (при наличии агрессивных сред до +300ºС). | 8146.24 | 7331.62
00-00127341 | Лоток перфорированный (PR16.13347) | Промрукав | Лотки в исполнении AISI 304 – это изделия, изготовленные из нержавеющей марки стали (аналог 08Х18Н10), обладающей высокой коррозионной стойкостью к агрессивным средам, износостойкостью и высокими прочностями показателями, что позволяет применять изделия: в пищевой, фармацевтической, химической, металлургической и других отраслях промышленности. Климатическое исполнение изделий В1 предусматривает эксплуатацию на открытом воздухе при воздействии солнечного излучения и любых атмосферных факторов. Материал изготовления (AISI 304) также предусматривает эксплуатацию в агрессивных средах. Температура эксплуатации от -150 до +600°С (при наличии агрессивных сред до +300ºС). | 4730.95 | 4257.86
00-00127340 | Лоток перфорированный (PR16.13389) | Промрукав | Лотки в исполнении AISI 304 – это изделия, изготовленные из нержавеющей марки стали (аналог 08Х18Н10), обладающей высокой коррозионной стойкостью к агрессивным средам, износостойкостью и высокими прочностями показателями, что позволяет применять изделия: в пищевой, фармацевтической, химической, металлургической и других отраслях промышленности. Климатическое исполнение изделий В1 предусматривает эксплуатацию на открытом воздухе при воздействии солнечного излучения и любых атмосферных факторов. Материал изготовления (AISI 304) также предусматривает эксплуатацию в агрессивных средах. Температура эксплуатации от -150 до +600°С (при наличии агрессивных сред до +300ºС). | 5181.53 | 4663.38
00-00127339 | Лоток перфорированный (PR16.13305) | Промрукав | Лотки в исполнении AISI 304 – это изделия, изготовленные из нержавеющей марки стали (аналог 08Х18Н10), обладающей высокой коррозионной стойкостью к агрессивным средам, износостойкостью и высокими прочностями показателями, что позволяет применять изделия: в пищевой, фармацевтической, химической, металлургической и других отраслях промышленности. Климатическое исполнение изделий В1 предусматривает эксплуатацию на открытом воздухе при воздействии солнечного излучения и любых атмосферных факторов. Материал изготовления (AISI 304) также предусматривает эксплуатацию в агрессивных средах. Температура эксплуатации от -150 до +600°С (при наличии агрессивных сред до +300ºС). | 6266.34 | 5639.71
00-00127121 | Лоток перфорированный (PR16.13431) | Промрукав | Лотки в исполнении AISI 304 – это изделия, изготовленные из нержавеющей марки стали (аналог 08Х18Н10), обладающей высокой коррозионной стойкостью к агрессивным средам, износостойкостью и высокими прочностями показателями, что позволяет применять изделия: в пищевой, фармацевтической, химической, металлургической и других отраслях промышленности. Климатическое исполнение изделий В1 предусматривает эксплуатацию на открытом воздухе при воздействии солнечного излучения и любых атмосферных факторов. Материал изготовления (AISI 304) также предусматривает эксплуатацию в агрессивных средах. Температура эксплуатации от -150 до +600°С (при наличии агрессивных сред до +300ºС). | 8146.24 | 7331.62
00-00127338 | Лоток перфорированный (PR16.13327) | Промрукав | Лотки в исполнении AISI 304 – это изделия, изготовленные из нержавеющей марки стали (аналог 08Х18Н10), обладающей высокой коррозионной стойкостью к агрессивным средам, износостойкостью и высокими прочностями показателями, что позволяет применять изделия: в пищевой, фармацевтической, химической, металлургической и других отраслях промышленности. Климатическое исполнение изделий В1 предусматривает эксплуатацию на открытом воздухе при воздействии солнечного излучения и любых атмосферных факторов. Материал изготовления (AISI 304) также предусматривает эксплуатацию в агрессивных средах. Температура эксплуатации от -150 до +600°С (при наличии агрессивных сред до +300ºС). | 5568.68 | 5011.81
00-00127337 | Лоток перфорированный (PR16.13369) | Промрукав | Лотки в исполнении AISI 304 – это изделия, изготовленные из нержавеющей марки стали (аналог 08Х18Н10), обладающей высокой коррозионной стойкостью к агрессивным средам, износостойкостью и высокими прочностями показателями, что позволяет применять изделия: в пищевой, фармацевтической, химической, металлургической и других отраслях промышленности. Климатическое исполнение изделий В1 предусматривает эксплуатацию на открытом воздухе при воздействии солнечного излучения и любых атмосферных факторов. Материал изготовления (AISI 304) также предусматривает эксплуатацию в агрессивных средах. Температура эксплуатации от -150 до +600°С (при наличии агрессивных сред до +300ºС). | 6481.05 | 5832.95
00-00127336 | Лоток перфорированный (PR16.13285) | Промрукав | Лотки в исполнении AISI 304 – это изделия, изготовленные из нержавеющей марки стали (аналог 08Х18Н10), обладающей высокой коррозионной стойкостью к агрессивным средам, износостойкостью и высокими прочностями показателями, что позволяет применять изделия: в пищевой, фармацевтической, химической, металлургической и других отраслях промышленности. Климатическое исполнение изделий В1 предусматривает эксплуатацию на открытом воздухе при воздействии солнечного излучения и любых атмосферных факторов. Материал изготовления (AISI 304) также предусматривает эксплуатацию в агрессивных средах. Температура эксплуатации от -150 до +600°С (при наличии агрессивных сред до +300ºС). | 8338.09 | 7504.28
00-00127120 | Лоток перфорированный (PR16.13411) | Промрукав | Лотки в исполнении AISI 304 – это изделия, изготовленные из нержавеющей марки стали (аналог 08Х18Н10), обладающей высокой коррозионной стойкостью к агрессивным средам, износостойкостью и высокими прочностями показателями, что позволяет применять изделия: в пищевой, фармацевтической, химической, металлургической и других отраслях промышленности. Климатическое исполнение изделий В1 предусматривает эксплуатацию на открытом воздухе при воздействии солнечного излучения и любых атмосферных факторов. Материал изготовления (AISI 304) также предусматривает эксплуатацию в агрессивных средах. Температура эксплуатации от -150 до +600°С (при наличии агрессивных сред до +300ºС). | 10839.52 | 9755.57
00-00127335 | Лоток перфорированный (PR16.13348) | Промрукав | Лотки в исполнении AISI 304 – это изделия, изготовленные из нержавеющей марки стали (аналог 08Х18Н10), обладающей высокой коррозионной стойкостью к агрессивным средам, износостойкостью и высокими прочностями показателями, что позволяет применять изделия: в пищевой, фармацевтической, химической, металлургической и других отраслях промышленности. Климатическое исполнение изделий В1 предусматривает эксплуатацию на открытом воздухе при воздействии солнечного излучения и любых атмосферных факторов. Материал изготовления (AISI 304) также предусматривает эксплуатацию в агрессивных средах. Температура эксплуатации от -150 до +600°С (при наличии агрессивных сред до +300ºС). | 5568.68 | 5011.81
00-00127334 | Лоток перфорированный (PR16.13390) | Промрукав | Лотки в исполнении AISI 304 – это изделия, изготовленные из нержавеющей марки стали (аналог 08Х18Н10), обладающей высокой коррозионной стойкостью к агрессивным средам, износостойкостью и высокими прочностями показателями, что позволяет применять изделия: в пищевой, фармацевтической, химической, металлургической и других отраслях промышленности. Климатическое исполнение изделий В1 предусматривает эксплуатацию на открытом воздухе при воздействии солнечного излучения и любых атмосферных факторов. Материал изготовления (AISI 304) также предусматривает эксплуатацию в агрессивных средах. Температура эксплуатации от -150 до +600°С (при наличии агрессивных сред до +300ºС). | 6481.05 | 5832.95
00-00127333 | Лоток перфорированный (PR16.13306) | Промрукав | Лотки в исполнении AISI 304 – это изделия, изготовленные из нержавеющей марки стали (аналог 08Х18Н10), обладающей высокой коррозионной стойкостью к агрессивным средам, износостойкостью и высокими прочностями показателями, что позволяет применять изделия: в пищевой, фармацевтической, химической, металлургической и других отраслях промышленности. Климатическое исполнение изделий В1 предусматривает эксплуатацию на открытом воздухе при воздействии солнечного излучения и любых атмосферных факторов. Материал изготовления (AISI 304) также предусматривает эксплуатацию в агрессивных средах. Температура эксплуатации от -150 до +600°С (при наличии агрессивных сред до +300ºС). | 8338.09 | 7504.28
00-00127119 | Лоток перфорированный (PR16.13432) | Промрукав | Лотки в исполнении AISI 304 – это изделия, изготовленные из нержавеющей марки стали (аналог 08Х18Н10), обладающей высокой коррозионной стойкостью к агрессивным средам, износостойкостью и высокими прочностями показателями, что позволяет применять изделия: в пищевой, фармацевтической, химической, металлургической и других отраслях промышленности. Климатическое исполнение изделий В1 предусматривает эксплуатацию на открытом воздухе при воздействии солнечного излучения и любых атмосферных факторов. Материал изготовления (AISI 304) также предусматривает эксплуатацию в агрессивных средах. Температура эксплуатации от -150 до +600°С (при наличии агрессивных сред до +300ºС). | 10839.52 | 9755.57
00-00127332 | Лоток перфорированный (PR16.13328) | Промрукав | Лотки в исполнении AISI 304 – это изделия, изготовленные из нержавеющей марки стали (аналог 08Х18Н10), обладающей высокой коррозионной стойкостью к агрессивным средам, износостойкостью и высокими прочностями показателями, что позволяет применять изделия: в пищевой, фармацевтической, химической, металлургической и других отраслях промышленности. Климатическое исполнение изделий В1 предусматривает эксплуатацию на открытом воздухе при воздействии солнечного излучения и любых атмосферных факторов. Материал изготовления (AISI 304) также предусматривает эксплуатацию в агрессивных средах. Температура эксплуатации от -150 до +600°С (при наличии агрессивных сред до +300ºС). | 6803.19 | 6122.87
00-00127331 | Лоток перфорированный (PR16.13370) | Промрукав | Лотки в исполнении AISI 304 – это изделия, изготовленные из нержавеющей марки стали (аналог 08Х18Н10), обладающей высокой коррозионной стойкостью к агрессивным средам, износостойкостью и высокими прочностями показателями, что позволяет применять изделия: в пищевой, фармацевтической, химической, металлургической и других отраслях промышленности. Климатическое исполнение изделий В1 предусматривает эксплуатацию на открытом воздухе при воздействии солнечного излучения и любых атмосферных факторов. Материал изготовления (AISI 304) также предусматривает эксплуатацию в агрессивных средах. Температура эксплуатации от -150 до +600°С (при наличии агрессивных сред до +300ºС). | 7950 | 7155
00-00127330 | Лоток перфорированный (PR16.13286) | Промрукав | Лотки в исполнении AISI 304 – это изделия, изготовленные из нержавеющей марки стали (аналог 08Х18Н10), обладающей высокой коррозионной стойкостью к агрессивным средам, износостойкостью и высокими прочностями показателями, что позволяет применять изделия: в пищевой, фармацевтической, химической, металлургической и других отраслях промышленности. Климатическое исполнение изделий В1 предусматривает эксплуатацию на открытом воздухе при воздействии солнечного излучения и любых атмосферных факторов. Материал изготовления (AISI 304) также предусматривает эксплуатацию в агрессивных средах. Температура эксплуатации от -150 до +600°С (при наличии агрессивных сред до +300ºС). | 10284 | 9255.6
00-00127118 | Лоток перфорированный (PR16.13412) | Промрукав | Лотки в исполнении AISI 304 – это изделия, изготовленные из нержавеющей марки стали (аналог 08Х18Н10), обладающей высокой коррозионной стойкостью к агрессивным средам, износостойкостью и высокими прочностями показателями, что позволяет применять изделия: в пищевой, фармацевтической, химической, металлургической и других отраслях промышленности. Климатическое исполнение изделий В1 предусматривает эксплуатацию на открытом воздухе при воздействии солнечного излучения и любых атмосферных факторов. Материал изготовления (AISI 304) также предусматривает эксплуатацию в агрессивных средах. Температура эксплуатации от -150 до +600°С (при наличии агрессивных сред до +300ºС). | 13369.21 | 12032.29
00-00127329 | Лоток перфорированный (PR16.13349) | Промрукав | Лотки в исполнении AISI 304 – это изделия, изготовленные из нержавеющей марки стали (аналог 08Х18Н10), обладающей высокой коррозионной стойкостью к агрессивным средам, износостойкостью и высокими прочностями показателями, что позволяет применять изделия: в пищевой, фармацевтической, химической, металлургической и других отраслях промышленности. Климатическое исполнение изделий В1 предусматривает эксплуатацию на открытом воздухе при воздействии солнечного излучения и любых атмосферных факторов. Материал изготовления (AISI 304) также предусматривает эксплуатацию в агрессивных средах. Температура эксплуатации от -150 до +600°С (при наличии агрессивных сред до +300ºС). | 6803.19 | 6122.87
00-00127328 | Лоток перфорированный (PR16.13391) | Промрукав | Лотки в исполнении AISI 304 – это изделия, изготовленные из нержавеющей марки стали (аналог 08Х18Н10), обладающей высокой коррозионной стойкостью к агрессивным средам, износостойкостью и высокими прочностями показателями, что позволяет применять изделия: в пищевой, фармацевтической, химической, металлургической и других отраслях промышленности. Климатическое исполнение изделий В1 предусматривает эксплуатацию на открытом воздухе при воздействии солнечного излучения и любых атмосферных факторов. Материал изготовления (AISI 304) также предусматривает эксплуатацию в агрессивных средах. Температура эксплуатации от -150 до +600°С (при наличии агрессивных сред до +300ºС). | 7950 | 7155
00-00127327 | Лоток перфорированный (PR16.13307) | Промрукав | Лотки в исполнении AISI 304 – это изделия, изготовленные из нержавеющей марки стали (аналог 08Х18Н10), обладающей высокой коррозионной стойкостью к агрессивным средам, износостойкостью и высокими прочностями показателями, что позволяет применять изделия: в пищевой, фармацевтической, химической, металлургической и других отраслях промышленности. Климатическое исполнение изделий В1 предусматривает эксплуатацию на открытом воздухе при воздействии солнечного излучения и любых атмосферных факторов. Материал изготовления (AISI 304) также предусматривает эксплуатацию в агрессивных средах. Температура эксплуатации от -150 до +600°С (при наличии агрессивных сред до +300ºС). | 10284 | 9255.6
00-00127117 | Лоток перфорированный (PR16.13433) | Промрукав | Лотки в исполнении AISI 304 – это изделия, изготовленные из нержавеющей марки стали (аналог 08Х18Н10), обладающей высокой коррозионной стойкостью к агрессивным средам, износостойкостью и высокими прочностями показателями, что позволяет применять изделия: в пищевой, фармацевтической, химической, металлургической и других отраслях промышленности. Климатическое исполнение изделий В1 предусматривает эксплуатацию на открытом воздухе при воздействии солнечного излучения и любых атмосферных факторов. Материал изготовления (AISI 304) также предусматривает эксплуатацию в агрессивных средах. Температура эксплуатации от -150 до +600°С (при наличии агрессивных сред до +300ºС). | 13369.21 | 12032.29
00-00127326 | Лоток перфорированный (PR16.13329) | Промрукав | Лотки в исполнении AISI 304 – это изделия, изготовленные из нержавеющей марки стали (аналог 08Х18Н10), обладающей высокой коррозионной стойкостью к агрессивным средам, износостойкостью и высокими прочностями показателями, что позволяет применять изделия: в пищевой, фармацевтической, химической, металлургической и других отраслях промышленности. Климатическое исполнение изделий В1 предусматривает эксплуатацию на открытом воздухе при воздействии солнечного излучения и любых атмосферных факторов. Материал изготовления (AISI 304) также предусматривает эксплуатацию в агрессивных средах. Температура эксплуатации от -150 до +600°С (при наличии агрессивных сред до +300ºС). | 5307 | 4776.3
00-00127325 | Лоток перфорированный (PR16.13371) | Промрукав | Лотки в исполнении AISI 304 – это изделия, изготовленные из нержавеющей марки стали (аналог 08Х18Н10), обладающей высокой коррозионной стойкостью к агрессивным средам, износостойкостью и высокими прочностями показателями, что позволяет применять изделия: в пищевой, фармацевтической, химической, металлургической и других отраслях промышленности. Климатическое исполнение изделий В1 предусматривает эксплуатацию на открытом воздухе при воздействии солнечного излучения и любых атмосферных факторов. Материал изготовления (AISI 304) также предусматривает эксплуатацию в агрессивных средах. Температура эксплуатации от -150 до +600°С (при наличии агрессивных сред до +300ºС). | 5825.76 | 5243.18
00-00127324 | Лоток перфорированный (PR16.13287) | Промрукав | Лотки в исполнении AISI 304 – это изделия, изготовленные из нержавеющей марки стали (аналог 08Х18Н10), обладающей высокой коррозионной стойкостью к агрессивным средам, износостойкостью и высокими прочностями показателями, что позволяет применять изделия: в пищевой, фармацевтической, химической, металлургической и других отраслях промышленности. Климатическое исполнение изделий В1 предусматривает эксплуатацию на открытом воздухе при воздействии солнечного излучения и любых атмосферных факторов. Материал изготовления (AISI 304) также предусматривает эксплуатацию в агрессивных средах. Температура эксплуатации от -150 до +600°С (при наличии агрессивных сред до +300ºС). | 7537.13 | 6783.42
00-00127116 | Лоток перфорированный (PR16.13413) | Промрукав | Лотки в исполнении AISI 304 – это изделия, изготовленные из нержавеющей марки стали (аналог 08Х18Н10), обладающей высокой коррозионной стойкостью к агрессивным средам, износостойкостью и высокими прочностями показателями, что позволяет применять изделия: в пищевой, фармацевтической, химической, металлургической и других отраслях промышленности. Климатическое исполнение изделий В1 предусматривает эксплуатацию на открытом воздухе при воздействии солнечного излучения и любых атмосферных факторов. Материал изготовления (AISI 304) также предусматривает эксплуатацию в агрессивных средах. Температура эксплуатации от -150 до +600°С (при наличии агрессивных сред до +300ºС). | 9798.27 | 8818.44
00-00127323 | Лоток перфорированный (PR16.13350) | Промрукав | Лотки в исполнении AISI 304 – это изделия, изготовленные из нержавеющей марки стали (аналог 08Х18Н10), обладающей высокой коррозионной стойкостью к агрессивным средам, износостойкостью и высокими прочностями показателями, что позволяет применять изделия: в пищевой, фармацевтической, химической, металлургической и других отраслях промышленности. Климатическое исполнение изделий В1 предусматривает эксплуатацию на открытом воздухе при воздействии солнечного излучения и любых атмосферных факторов. Материал изготовления (AISI 304) также предусматривает эксплуатацию в агрессивных средах. Температура эксплуатации от -150 до +600°С (при наличии агрессивных сред до +300ºС). | 5307 | 4776.3
00-00127322 | Лоток перфорированный (PR16.13392) | Промрукав | Лотки в исполнении AISI 304 – это изделия, изготовленные из нержавеющей марки стали (аналог 08Х18Н10), обладающей высокой коррозионной стойкостью к агрессивным средам, износостойкостью и высокими прочностями показателями, что позволяет применять изделия: в пищевой, фармацевтической, химической, металлургической и других отраслях промышленности. Климатическое исполнение изделий В1 предусматривает эксплуатацию на открытом воздухе при воздействии солнечного излучения и любых атмосферных факторов. Материал изготовления (AISI 304) также предусматривает эксплуатацию в агрессивных средах. Температура эксплуатации от -150 до +600°С (при наличии агрессивных сред до +300ºС). | 5825.76 | 5243.18
00-00127321 | Лоток перфорированный (PR16.13308) | Промрукав | Лотки в исполнении AISI 304 – это изделия, изготовленные из нержавеющей марки стали (аналог 08Х18Н10), обладающей высокой коррозионной стойкостью к агрессивным средам, износостойкостью и высокими прочностями показателями, что позволяет применять изделия: в пищевой, фармацевтической, химической, металлургической и других отраслях промышленности. Климатическое исполнение изделий В1 предусматривает эксплуатацию на открытом воздухе при воздействии солнечного излучения и любых атмосферных факторов. Материал изготовления (AISI 304) также предусматривает эксплуатацию в агрессивных средах. Температура эксплуатации от -150 до +600°С (при наличии агрессивных сред до +300ºС). | 7537.13 | 6783.42
00-00127115 | Лоток перфорированный (PR16.13434) | Промрукав | Лотки в исполнении AISI 304 – это изделия, изготовленные из нержавеющей марки стали (аналог 08Х18Н10), обладающей высокой коррозионной стойкостью к агрессивным средам, износостойкостью и высокими прочностями показателями, что позволяет применять изделия: в пищевой, фармацевтической, химической, металлургической и других отраслях промышленности. Климатическое исполнение изделий В1 предусматривает эксплуатацию на открытом воздухе при воздействии солнечного излучения и любых атмосферных факторов. Материал изготовления (AISI 304) также предусматривает эксплуатацию в агрессивных средах. Температура эксплуатации от -150 до +600°С (при наличии агрессивных сред до +300ºС). | 9798.27 | 8818.44
00-00127320 | Лоток перфорированный (PR16.13330) | Промрукав | Лотки в исполнении AISI 304 – это изделия, изготовленные из нержавеющей марки стали (аналог 08Х18Н10), обладающей высокой коррозионной стойкостью к агрессивным средам, износостойкостью и высокими прочностями показателями, что позволяет применять изделия: в пищевой, фармацевтической, химической, металлургической и других отраслях промышленности. Климатическое исполнение изделий В1 предусматривает эксплуатацию на открытом воздухе при воздействии солнечного излучения и любых атмосферных факторов. Материал изготовления (AISI 304) также предусматривает эксплуатацию в агрессивных средах. Температура эксплуатации от -150 до +600°С (при наличии агрессивных сред до +300ºС). | 6299.07 | 5669.16
00-00127319 | Лоток перфорированный (PR16.13372) | Промрукав | Лотки в исполнении AISI 304 – это изделия, изготовленные из нержавеющей марки стали (аналог 08Х18Н10), обладающей высокой коррозионной стойкостью к агрессивным средам, износостойкостью и высокими прочностями показателями, что позволяет применять изделия: в пищевой, фармацевтической, химической, металлургической и других отраслях промышленности. Климатическое исполнение изделий В1 предусматривает эксплуатацию на открытом воздухе при воздействии солнечного излучения и любых атмосферных факторов. Материал изготовления (AISI 304) также предусматривает эксплуатацию в агрессивных средах. Температура эксплуатации от -150 до +600°С (при наличии агрессивных сред до +300ºС). | 7351.13 | 6616.02
00-00127318 | Лоток перфорированный (PR16.13288) | Промрукав | Лотки в исполнении AISI 304 – это изделия, изготовленные из нержавеющей марки стали (аналог 08Х18Н10), обладающей высокой коррозионной стойкостью к агрессивным средам, износостойкостью и высокими прочностями показателями, что позволяет применять изделия: в пищевой, фармацевтической, химической, металлургической и других отраслях промышленности. Климатическое исполнение изделий В1 предусматривает эксплуатацию на открытом воздухе при воздействии солнечного излучения и любых атмосферных факторов. Материал изготовления (AISI 304) также предусматривает эксплуатацию в агрессивных средах. Температура эксплуатации от -150 до +600°С (при наличии агрессивных сред до +300ºС). | 9489.48 | 8540.53
00-00127114 | Лоток перфорированный (PR16.13414) | Промрукав | Лотки в исполнении AISI 304 – это изделия, изготовленные из нержавеющей марки стали (аналог 08Х18Н10), обладающей высокой коррозионной стойкостью к агрессивным средам, износостойкостью и высокими прочностями показателями, что позволяет применять изделия: в пищевой, фармацевтической, химической, металлургической и других отраслях промышленности. Климатическое исполнение изделий В1 предусматривает эксплуатацию на открытом воздухе при воздействии солнечного излучения и любых атмосферных факторов. Материал изготовления (AISI 304) также предусматривает эксплуатацию в агрессивных средах. Температура эксплуатации от -150 до +600°С (при наличии агрессивных сред до +300ºС). | 12336.32 | 11102.69
00-00127317 | Лоток перфорированный (PR16.13351) | Промрукав | Лотки в исполнении AISI 304 – это изделия, изготовленные из нержавеющей марки стали (аналог 08Х18Н10), обладающей высокой коррозионной стойкостью к агрессивным средам, износостойкостью и высокими прочностями показателями, что позволяет применять изделия: в пищевой, фармацевтической, химической, металлургической и других отраслях промышленности. Климатическое исполнение изделий В1 предусматривает эксплуатацию на открытом воздухе при воздействии солнечного излучения и любых атмосферных факторов. Материал изготовления (AISI 304) также предусматривает эксплуатацию в агрессивных средах. Температура эксплуатации от -150 до +600°С (при наличии агрессивных сред до +300ºС). | 6299.07 | 5669.16
00-00127316 | Лоток перфорированный (PR16.13393) | Промрукав | Лотки в исполнении AISI 304 – это изделия, изготовленные из нержавеющей марки стали (аналог 08Х18Н10), обладающей высокой коррозионной стойкостью к агрессивным средам, износостойкостью и высокими прочностями показателями, что позволяет применять изделия: в пищевой, фармацевтической, химической, металлургической и других отраслях промышленности. Климатическое исполнение изделий В1 предусматривает эксплуатацию на открытом воздухе при воздействии солнечного излучения и любых атмосферных факторов. Материал изготовления (AISI 304) также предусматривает эксплуатацию в агрессивных средах. Температура эксплуатации от -150 до +600°С (при наличии агрессивных сред до +300ºС). | 7351.13 | 6616.02
00-00127315 | Лоток перфорированный (PR16.13309) | Промрукав | Лотки в исполнении AISI 304 – это изделия, изготовленные из нержавеющей марки стали (аналог 08Х18Н10), обладающей высокой коррозионной стойкостью к агрессивным средам, износостойкостью и высокими прочностями показателями, что позволяет применять изделия: в пищевой, фармацевтической, химической, металлургической и других отраслях промышленности. Климатическое исполнение изделий В1 предусматривает эксплуатацию на открытом воздухе при воздействии солнечного излучения и любых атмосферных факторов. Материал изготовления (AISI 304) также предусматривает эксплуатацию в агрессивных средах. Температура эксплуатации от -150 до +600°С (при наличии агрессивных сред до +300ºС). | 9489.48 | 8540.53
00-00127113 | Лоток перфорированный (PR16.13435) | Промрукав | Лотки в исполнении AISI 304 – это изделия, изготовленные из нержавеющей марки стали (аналог 08Х18Н10), обладающей высокой коррозионной стойкостью к агрессивным средам, износостойкостью и высокими прочностями показателями, что позволяет применять изделия: в пищевой, фармацевтической, химической, металлургической и других отраслях промышленности. Климатическое исполнение изделий В1 предусматривает эксплуатацию на открытом воздухе при воздействии солнечного излучения и любых атмосферных факторов. Материал изготовления (AISI 304) также предусматривает эксплуатацию в агрессивных средах. Температура эксплуатации от -150 до +600°С (при наличии агрессивных сред до +300ºС). | 12336.32 | 11102.69
00-00127112 | Лоток перфорированный (PR16.13331) | Промрукав | Лотки в исполнении AISI 304 – это изделия, изготовленные из нержавеющей марки стали (аналог 08Х18Н10), обладающей высокой коррозионной стойкостью к агрессивным средам, износостойкостью и высокими прочностями показателями, что позволяет применять изделия: в пищевой, фармацевтической, химической, металлургической и других отраслях промышленности. Климатическое исполнение изделий В1 предусматривает эксплуатацию на открытом воздухе при воздействии солнечного излучения и любых атмосферных факторов. Материал изготовления (AISI 304) также предусматривает эксплуатацию в агрессивных средах. Температура эксплуатации от -150 до +600°С (при наличии агрессивных сред до +300ºС). | 8579.51 | 7721.56
00-00127111 | Лоток перфорированный (PR16.13373) | Промрукав | Лотки в исполнении AISI 304 – это изделия, изготовленные из нержавеющей марки стали (аналог 08Х18Н10), обладающей высокой коррозионной стойкостью к агрессивным средам, износостойкостью и высокими прочностями показателями, что позволяет применять изделия: в пищевой, фармацевтической, химической, металлургической и других отраслях промышленности. Климатическое исполнение изделий В1 предусматривает эксплуатацию на открытом воздухе при воздействии солнечного излучения и любых атмосферных факторов. Материал изготовления (AISI 304) также предусматривает эксплуатацию в агрессивных средах. Температура эксплуатации от -150 до +600°С (при наличии агрессивных сред до +300ºС). | 10022.37 | 9020.13
00-00127314 | Лоток перфорированный (PR16.13289) | Промрукав | Лотки в исполнении AISI 304 – это изделия, изготовленные из нержавеющей марки стали (аналог 08Х18Н10), обладающей высокой коррозионной стойкостью к агрессивным средам, износостойкостью и высокими прочностями показателями, что позволяет применять изделия: в пищевой, фармацевтической, химической, металлургической и других отраслях промышленности. Климатическое исполнение изделий В1 предусматривает эксплуатацию на открытом воздухе при воздействии солнечного излучения и любых атмосферных факторов. Материал изготовления (AISI 304) также предусматривает эксплуатацию в агрессивных средах. Температура эксплуатации от -150 до +600°С (при наличии агрессивных сред до +300ºС). | 12559.26 | 11303.33
00-00127110 | Лоток перфорированный (PR16.13415) | Промрукав | Лотки в исполнении AISI 304 – это изделия, изготовленные из нержавеющей марки стали (аналог 08Х18Н10), обладающей высокой коррозионной стойкостью к агрессивным средам, износостойкостью и высокими прочностями показателями, что позволяет применять изделия: в пищевой, фармацевтической, химической, металлургической и других отраслях промышленности. Климатическое исполнение изделий В1 предусматривает эксплуатацию на открытом воздухе при воздействии солнечного излучения и любых атмосферных факторов. Материал изготовления (AISI 304) также предусматривает эксплуатацию в агрессивных средах. Температура эксплуатации от -150 до +600°С (при наличии агрессивных сред до +300ºС). | 16327.04 | 14694.34
00-00127109 | Лоток перфорированный (PR16.13352) | Промрукав | Лотки в исполнении AISI 304 – это изделия, изготовленные из нержавеющей марки стали (аналог 08Х18Н10), обладающей высокой коррозионной стойкостью к агрессивным средам, износостойкостью и высокими прочностями показателями, что позволяет применять изделия: в пищевой, фармацевтической, химической, металлургической и других отраслях промышленности. Климатическое исполнение изделий В1 предусматривает эксплуатацию на открытом воздухе при воздействии солнечного излучения и любых атмосферных факторов. Материал изготовления (AISI 304) также предусматривает эксплуатацию в агрессивных средах. Температура эксплуатации от -150 до +600°С (при наличии агрессивных сред до +300ºС). | 8579.51 | 7721.56
00-00127108 | Лоток перфорированный (PR16.13394) | Промрукав | Лотки в исполнении AISI 304 – это изделия, изготовленные из нержавеющей марки стали (аналог 08Х18Н10), обладающей высокой коррозионной стойкостью к агрессивным средам, износостойкостью и высокими прочностями показателями, что позволяет применять изделия: в пищевой, фармацевтической, химической, металлургической и других отраслях промышленности. Климатическое исполнение изделий В1 предусматривает эксплуатацию на открытом воздухе при воздействии солнечного излучения и любых атмосферных факторов. Материал изготовления (AISI 304) также предусматривает эксплуатацию в агрессивных средах. Температура эксплуатации от -150 до +600°С (при наличии агрессивных сред до +300ºС). | 10022.37 | 9020.13
00-00127313 | Лоток перфорированный (PR16.13310) | Промрукав | Лотки в исполнении AISI 304 – это изделия, изготовленные из нержавеющей марки стали (аналог 08Х18Н10), обладающей высокой коррозионной стойкостью к агрессивным средам, износостойкостью и высокими прочностями показателями, что позволяет применять изделия: в пищевой, фармацевтической, химической, металлургической и других отраслях промышленности. Климатическое исполнение изделий В1 предусматривает эксплуатацию на открытом воздухе при воздействии солнечного излучения и любых атмосферных факторов. Материал изготовления (AISI 304) также предусматривает эксплуатацию в агрессивных средах. Температура эксплуатации от -150 до +600°С (при наличии агрессивных сред до +300ºС). | 12559.26 | 11303.33
00-00127107 | Лоток перфорированный (PR16.13436) | Промрукав | Лотки в исполнении AISI 304 – это изделия, изготовленные из нержавеющей марки стали (аналог 08Х18Н10), обладающей высокой коррозионной стойкостью к агрессивным средам, износостойкостью и высокими прочностями показателями, что позволяет применять изделия: в пищевой, фармацевтической, химической, металлургической и других отраслях промышленности. Климатическое исполнение изделий В1 предусматривает эксплуатацию на открытом воздухе при воздействии солнечного излучения и любых атмосферных факторов. Материал изготовления (AISI 304) также предусматривает эксплуатацию в агрессивных средах. Температура эксплуатации от -150 до +600°С (при наличии агрессивных сред до +300ºС). | 16327.04 | 14694.34
00-00127106 | Лоток перфорированный (PR16.13332) | Промрукав | Лотки в исполнении AISI 304 – это изделия, изготовленные из нержавеющей марки стали (аналог 08Х18Н10), обладающей высокой коррозионной стойкостью к агрессивным средам, износостойкостью и высокими прочностями показателями, что позволяет применять изделия: в пищевой, фармацевтической, химической, металлургической и других отраслях промышленности. Климатическое исполнение изделий В1 предусматривает эксплуатацию на открытом воздухе при воздействии солнечного излучения и любых атмосферных факторов. Материал изготовления (AISI 304) также предусматривает эксплуатацию в агрессивных средах. Температура эксплуатации от -150 до +600°С (при наличии агрессивных сред до +300ºС). | 6790.43 | 6111.39
00-00127105 | Лоток перфорированный (PR16.13374) | Промрукав | Лотки в исполнении AISI 304 – это изделия, изготовленные из нержавеющей марки стали (аналог 08Х18Н10), обладающей высокой коррозионной стойкостью к агрессивным средам, износостойкостью и высокими прочностями показателями, что позволяет применять изделия: в пищевой, фармацевтической, химической, металлургической и других отраслях промышленности. Климатическое исполнение изделий В1 предусматривает эксплуатацию на открытом воздухе при воздействии солнечного излучения и любых атмосферных факторов. Материал изготовления (AISI 304) также предусматривает эксплуатацию в агрессивных средах. Температура эксплуатации от -150 до +600°С (при наличии агрессивных сред до +300ºС). | 7938.74 | 7144.87
00-00127312 | Лоток перфорированный (PR16.13290) | Промрукав | Лотки в исполнении AISI 304 – это изделия, изготовленные из нержавеющей марки стали (аналог 08Х18Н10), обладающей высокой коррозионной стойкостью к агрессивным средам, износостойкостью и высокими прочностями показателями, что позволяет применять изделия: в пищевой, фармацевтической, химической, металлургической и других отраслях промышленности. Климатическое исполнение изделий В1 предусматривает эксплуатацию на открытом воздухе при воздействии солнечного излучения и любых атмосферных факторов. Материал изготовления (AISI 304) также предусматривает эксплуатацию в агрессивных средах. Температура эксплуатации от -150 до +600°С (при наличии агрессивных сред до +300ºС). | 9625.7 | 8663.13
00-00127104 | Лоток перфорированный (PR16.13416) | Промрукав | Лотки в исполнении AISI 304 – это изделия, изготовленные из нержавеющей марки стали (аналог 08Х18Н10), обладающей высокой коррозионной стойкостью к агрессивным средам, износостойкостью и высокими прочностями показателями, что позволяет применять изделия: в пищевой, фармацевтической, химической, металлургической и других отраслях промышленности. Климатическое исполнение изделий В1 предусматривает эксплуатацию на открытом воздухе при воздействии солнечного излучения и любых атмосферных факторов. Материал изготовления (AISI 304) также предусматривает эксплуатацию в агрессивных средах. Температура эксплуатации от -150 до +600°С (при наличии агрессивных сред до +300ºС). | 12513.41 | 11262.07
00-00127103 | Лоток перфорированный (PR16.13353) | Промрукав | Лотки в исполнении AISI 304 – это изделия, изготовленные из нержавеющей марки стали (аналог 08Х18Н10), обладающей высокой коррозионной стойкостью к агрессивным средам, износостойкостью и высокими прочностями показателями, что позволяет применять изделия: в пищевой, фармацевтической, химической, металлургической и других отраслях промышленности. Климатическое исполнение изделий В1 предусматривает эксплуатацию на открытом воздухе при воздействии солнечного излучения и любых атмосферных факторов. Материал изготовления (AISI 304) также предусматривает эксплуатацию в агрессивных средах. Температура эксплуатации от -150 до +600°С (при наличии агрессивных сред до +300ºС). | 6790.43 | 6111.39
00-00127102 | Лоток перфорированный (PR16.13395) | Промрукав | Лотки в исполнении AISI 304 – это изделия, изготовленные из нержавеющей марки стали (аналог 08Х18Н10), обладающей высокой коррозионной стойкостью к агрессивным средам, износостойкостью и высокими прочностями показателями, что позволяет применять изделия: в пищевой, фармацевтической, химической, металлургической и других отраслях промышленности. Климатическое исполнение изделий В1 предусматривает эксплуатацию на открытом воздухе при воздействии солнечного излучения и любых атмосферных факторов. Материал изготовления (AISI 304) также предусматривает эксплуатацию в агрессивных средах. Температура эксплуатации от -150 до +600°С (при наличии агрессивных сред до +300ºС). | 7938.74 | 7144.87
00-00127311 | Лоток перфорированный (PR16.13311) | Промрукав | Лотки в исполнении AISI 304 – это изделия, изготовленные из нержавеющей марки стали (аналог 08Х18Н10), обладающей высокой коррозионной стойкостью к агрессивным средам, износостойкостью и высокими прочностями показателями, что позволяет применять изделия: в пищевой, фармацевтической, химической, металлургической и других отраслях промышленности. Климатическое исполнение изделий В1 предусматривает эксплуатацию на открытом воздухе при воздействии солнечного излучения и любых атмосферных факторов. Материал изготовления (AISI 304) также предусматривает эксплуатацию в агрессивных средах. Температура эксплуатации от -150 до +600°С (при наличии агрессивных сред до +300ºС). | 9625.7 | 8663.13
00-00127101 | Лоток перфорированный (PR16.13437) | Промрукав | Лотки в исполнении AISI 304 – это изделия, изготовленные из нержавеющей марки стали (аналог 08Х18Н10), обладающей высокой коррозионной стойкостью к агрессивным средам, износостойкостью и высокими прочностями показателями, что позволяет применять изделия: в пищевой, фармацевтической, химической, металлургической и других отраслях промышленности. Климатическое исполнение изделий В1 предусматривает эксплуатацию на открытом воздухе при воздействии солнечного излучения и любых атмосферных факторов. Материал изготовления (AISI 304) также предусматривает эксплуатацию в агрессивных средах. Температура эксплуатации от -150 до +600°С (при наличии агрессивных сред до +300ºС). | 12513.41 | 11262.07
00-00127100 | Лоток перфорированный (PR16.13333) | Промрукав | Лотки в исполнении AISI 304 – это изделия, изготовленные из нержавеющей марки стали (аналог 08Х18Н10), обладающей высокой коррозионной стойкостью к агрессивным средам, износостойкостью и высокими прочностями показателями, что позволяет применять изделия: в пищевой, фармацевтической, химической, металлургической и других отраслях промышленности. Климатическое исполнение изделий В1 предусматривает эксплуатацию на открытом воздухе при воздействии солнечного излучения и любых атмосферных факторов. Материал изготовления (AISI 304) также предусматривает эксплуатацию в агрессивных средах. Температура эксплуатации от -150 до +600°С (при наличии агрессивных сред до +300ºС). | 8021.11 | 7219
00-00127099 | Лоток перфорированный (PR16.13375) | Промрукав | Лотки в исполнении AISI 304 – это изделия, изготовленные из нержавеющей марки стали (аналог 08Х18Н10), обладающей высокой коррозионной стойкостью к агрессивным средам, износостойкостью и высокими прочностями показателями, что позволяет применять изделия: в пищевой, фармацевтической, химической, металлургической и других отраслях промышленности. Климатическое исполнение изделий В1 предусматривает эксплуатацию на открытом воздухе при воздействии солнечного излучения и любых атмосферных факторов. Материал изготовления (AISI 304) также предусматривает эксплуатацию в агрессивных средах. Температура эксплуатации от -150 до +600°С (при наличии агрессивных сред до +300ºС). | 9352.38 | 8417.14
00-00127310 | Лоток перфорированный (PR16.13291) | Промрукав | Лотки в исполнении AISI 304 – это изделия, изготовленные из нержавеющей марки стали (аналог 08Х18Н10), обладающей высокой коррозионной стойкостью к агрессивным средам, износостойкостью и высокими прочностями показателями, что позволяет применять изделия: в пищевой, фармацевтической, химической, металлургической и других отраслях промышленности. Климатическое исполнение изделий В1 предусматривает эксплуатацию на открытом воздухе при воздействии солнечного излучения и любых атмосферных факторов. Материал изготовления (AISI 304) также предусматривает эксплуатацию в агрессивных средах. Температура эксплуатации от -150 до +600°С (при наличии агрессивных сред до +300ºС). | 11693.73 | 10524.36
00-00127098 | Лоток перфорированный (PR16.13417) | Промрукав | Лотки в исполнении AISI 304 – это изделия, изготовленные из нержавеющей марки стали (аналог 08Х18Н10), обладающей высокой коррозионной стойкостью к агрессивным средам, износостойкостью и высокими прочностями показателями, что позволяет применять изделия: в пищевой, фармацевтической, химической, металлургической и других отраслях промышленности. Климатическое исполнение изделий В1 предусматривает эксплуатацию на открытом воздухе при воздействии солнечного излучения и любых атмосферных факторов. Материал изготовления (AISI 304) также предусматривает эксплуатацию в агрессивных средах. Температура эксплуатации от -150 до +600°С (при наличии агрессивных сред до +300ºС). | 15201.86 | 13681.67
00-00127097 | Лоток перфорированный (PR16.13354) | Промрукав | Лотки в исполнении AISI 304 – это изделия, изготовленные из нержавеющей марки стали (аналог 08Х18Н10), обладающей высокой коррозионной стойкостью к агрессивным средам, износостойкостью и высокими прочностями показателями, что позволяет применять изделия: в пищевой, фармацевтической, химической, металлургической и других отраслях промышленности. Климатическое исполнение изделий В1 предусматривает эксплуатацию на открытом воздухе при воздействии солнечного излучения и любых атмосферных факторов. Материал изготовления (AISI 304) также предусматривает эксплуатацию в агрессивных средах. Температура эксплуатации от -150 до +600°С (при наличии агрессивных сред до +300ºС). | 8021.11 | 7219
00-00127096 | Лоток перфорированный (PR16.13396) | Промрукав | Лотки в исполнении AISI 304 – это изделия, изготовленные из нержавеющей марки стали (аналог 08Х18Н10), обладающей высокой коррозионной стойкостью к агрессивным средам, износостойкостью и высокими прочностями показателями, что позволяет применять изделия: в пищевой, фармацевтической, химической, металлургической и других отраслях промышленности. Климатическое исполнение изделий В1 предусматривает эксплуатацию на открытом воздухе при воздействии солнечного излучения и любых атмосферных факторов. Материал изготовления (AISI 304) также предусматривает эксплуатацию в агрессивных средах. Температура эксплуатации от -150 до +600°С (при наличии агрессивных сред до +300ºС). | 9352.38 | 8417.14
00-00127309 | Лоток перфорированный (PR16.13312) | Промрукав | Лотки в исполнении AISI 304 – это изделия, изготовленные из нержавеющей марки стали (аналог 08Х18Н10), обладающей высокой коррозионной стойкостью к агрессивным средам, износостойкостью и высокими прочностями показателями, что позволяет применять изделия: в пищевой, фармацевтической, химической, металлургической и других отраслях промышленности. Климатическое исполнение изделий В1 предусматривает эксплуатацию на открытом воздухе при воздействии солнечного излучения и любых атмосферных факторов. Материал изготовления (AISI 304) также предусматривает эксплуатацию в агрессивных средах. Температура эксплуатации от -150 до +600°С (при наличии агрессивных сред до +300ºС). | 11693.73 | 10524.36
00-00127095 | Лоток перфорированный (PR16.13438) | Промрукав | Лотки в исполнении AISI 304 – это изделия, изготовленные из нержавеющей марки стали (аналог 08Х18Н10), обладающей высокой коррозионной стойкостью к агрессивным средам, износостойкостью и высокими прочностями показателями, что позволяет применять изделия: в пищевой, фармацевтической, химической, металлургической и других отраслях промышленности. Климатическое исполнение изделий В1 предусматривает эксплуатацию на открытом воздухе при воздействии солнечного излучения и любых атмосферных факторов. Материал изготовления (AISI 304) также предусматривает эксплуатацию в агрессивных средах. Температура эксплуатации от -150 до +600°С (при наличии агрессивных сред до +300ºС). | 15201.86 | 13681.67
00-00127094 | Лоток перфорированный (PR16.13334) | Промрукав | Лотки в исполнении AISI 304 – это изделия, изготовленные из нержавеющей марки стали (аналог 08Х18Н10), обладающей высокой коррозионной стойкостью к агрессивным средам, износостойкостью и высокими прочностями показателями, что позволяет применять изделия: в пищевой, фармацевтической, химической, металлургической и других отраслях промышленности. Климатическое исполнение изделий В1 предусматривает эксплуатацию на открытом воздухе при воздействии солнечного излучения и любых атмосферных факторов. Материал изготовления (AISI 304) также предусматривает эксплуатацию в агрессивных средах. Температура эксплуатации от -150 до +600°С (при наличии агрессивных сред до +300ºС). | 9991.84 | 8992.66
00-00127093 | Лоток перфорированный (PR16.13376) | Промрукав | Лотки в исполнении AISI 304 – это изделия, изготовленные из нержавеющей марки стали (аналог 08Х18Н10), обладающей высокой коррозионной стойкостью к агрессивным средам, износостойкостью и высокими прочностями показателями, что позволяет применять изделия: в пищевой, фармацевтической, химической, металлургической и других отраслях промышленности. Климатическое исполнение изделий В1 предусматривает эксплуатацию на открытом воздухе при воздействии солнечного излучения и любых атмосферных факторов. Материал изготовления (AISI 304) также предусматривает эксплуатацию в агрессивных средах. Температура эксплуатации от -150 до +600°С (при наличии агрессивных сред до +300ºС). | 11701.52 | 10531.37
00-00127308 | Лоток перфорированный (PR16.13292) | Промрукав | Лотки в исполнении AISI 304 – это изделия, изготовленные из нержавеющей марки стали (аналог 08Х18Н10), обладающей высокой коррозионной стойкостью к агрессивным средам, износостойкостью и высокими прочностями показателями, что позволяет применять изделия: в пищевой, фармацевтической, химической, металлургической и других отраслях промышленности. Климатическое исполнение изделий В1 предусматривает эксплуатацию на открытом воздухе при воздействии солнечного излучения и любых атмосферных факторов. Материал изготовления (AISI 304) также предусматривает эксплуатацию в агрессивных средах. Температура эксплуатации от -150 до +600°С (при наличии агрессивных сред до +300ºС). | 15183.08 | 13664.77
00-00127092 | Лоток перфорированный (PR16.13418) | Промрукав | Лотки в исполнении AISI 304 – это изделия, изготовленные из нержавеющей марки стали (аналог 08Х18Н10), обладающей высокой коррозионной стойкостью к агрессивным средам, износостойкостью и высокими прочностями показателями, что позволяет применять изделия: в пищевой, фармацевтической, химической, металлургической и других отраслях промышленности. Климатическое исполнение изделий В1 предусматривает эксплуатацию на открытом воздухе при воздействии солнечного излучения и любых атмосферных факторов. Материал изготовления (AISI 304) также предусматривает эксплуатацию в агрессивных средах. Температура эксплуатации от -150 до +600°С (при наличии агрессивных сред до +300ºС). | 19738.01 | 17764.21
00-00127091 | Лоток перфорированный (PR16.13355) | Промрукав | Лотки в исполнении AISI 304 – это изделия, изготовленные из нержавеющей марки стали (аналог 08Х18Н10), обладающей высокой коррозионной стойкостью к агрессивным средам, износостойкостью и высокими прочностями показателями, что позволяет применять изделия: в пищевой, фармацевтической, химической, металлургической и других отраслях промышленности. Климатическое исполнение изделий В1 предусматривает эксплуатацию на открытом воздухе при воздействии солнечного излучения и любых атмосферных факторов. Материал изготовления (AISI 304) также предусматривает эксплуатацию в агрессивных средах. Температура эксплуатации от -150 до +600°С (при наличии агрессивных сред до +300ºС). | 9991.84 | 8992.66
00-00127090 | Лоток перфорированный (PR16.13397) | Промрукав | Лотки в исполнении AISI 304 – это изделия, изготовленные из нержавеющей марки стали (аналог 08Х18Н10), обладающей высокой коррозионной стойкостью к агрессивным средам, износостойкостью и высокими прочностями показателями, что позволяет применять изделия: в пищевой, фармацевтической, химической, металлургической и других отраслях промышленности. Климатическое исполнение изделий В1 предусматривает эксплуатацию на открытом воздухе при воздействии солнечного излучения и любых атмосферных факторов. Материал изготовления (AISI 304) также предусматривает эксплуатацию в агрессивных средах. Температура эксплуатации от -150 до +600°С (при наличии агрессивных сред до +300ºС). | 11701.52 | 10531.37
00-00127307 | Лоток перфорированный (PR16.13313) | Промрукав | Лотки в исполнении AISI 304 – это изделия, изготовленные из нержавеющей марки стали (аналог 08Х18Н10), обладающей высокой коррозионной стойкостью к агрессивным средам, износостойкостью и высокими прочностями показателями, что позволяет применять изделия: в пищевой, фармацевтической, химической, металлургической и других отраслях промышленности. Климатическое исполнение изделий В1 предусматривает эксплуатацию на открытом воздухе при воздействии солнечного излучения и любых атмосферных факторов. Материал изготовления (AISI 304) также предусматривает эксплуатацию в агрессивных средах. Температура эксплуатации от -150 до +600°С (при наличии агрессивных сред до +300ºС). | 15183.08 | 13664.77
00-00127089 | Лоток перфорированный (PR16.13439) | Промрукав | Лотки в исполнении AISI 304 – это изделия, изготовленные из нержавеющей марки стали (аналог 08Х18Н10), обладающей высокой коррозионной стойкостью к агрессивным средам, износостойкостью и высокими прочностями показателями, что позволяет применять изделия: в пищевой, фармацевтической, химической, металлургической и других отраслях промышленности. Климатическое исполнение изделий В1 предусматривает эксплуатацию на открытом воздухе при воздействии солнечного излучения и любых атмосферных факторов. Материал изготовления (AISI 304) также предусматривает эксплуатацию в агрессивных средах. Температура эксплуатации от -150 до +600°С (при наличии агрессивных сред до +300ºС). | 19738.01 | 17764.21
00-00127088 | Лоток перфорированный (PR16.13335) | Промрукав | Лотки в исполнении AISI 304 – это изделия, изготовленные из нержавеющей марки стали (аналог 08Х18Н10), обладающей высокой коррозионной стойкостью к агрессивным средам, износостойкостью и высокими прочностями показателями, что позволяет применять изделия: в пищевой, фармацевтической, химической, металлургической и других отраслях промышленности. Климатическое исполнение изделий В1 предусматривает эксплуатацию на открытом воздухе при воздействии солнечного излучения и любых атмосферных факторов. Материал изготовления (AISI 304) также предусматривает эксплуатацию в агрессивных средах. Температура эксплуатации от -150 до +600°С (при наличии агрессивных сред до +300ºС). | 8559.53 | 7703.58
00-00127087 | Лоток перфорированный (PR16.13377) | Промрукав | Лотки в исполнении AISI 304 – это изделия, изготовленные из нержавеющей марки стали (аналог 08Х18Н10), обладающей высокой коррозионной стойкостью к агрессивным средам, износостойкостью и высокими прочностями показателями, что позволяет применять изделия: в пищевой, фармацевтической, химической, металлургической и других отраслях промышленности. Климатическое исполнение изделий В1 предусматривает эксплуатацию на открытом воздухе при воздействии солнечного излучения и любых атмосферных факторов. Материал изготовления (AISI 304) также предусматривает эксплуатацию в агрессивных средах. Температура эксплуатации от -150 до +600°С (при наличии агрессивных сред до +300ºС). | 9727.1 | 8754.39
00-00127306 | Лоток перфорированный (PR16.13293) | Промрукав | Лотки в исполнении AISI 304 – это изделия, изготовленные из нержавеющей марки стали (аналог 08Х18Н10), обладающей высокой коррозионной стойкостью к агрессивным средам, износостойкостью и высокими прочностями показателями, что позволяет применять изделия: в пищевой, фармацевтической, химической, металлургической и других отраслях промышленности. Климатическое исполнение изделий В1 предусматривает эксплуатацию на открытом воздухе при воздействии солнечного излучения и любых атмосферных факторов. Материал изготовления (AISI 304) также предусматривает эксплуатацию в агрессивных средах. Температура эксплуатации от -150 до +600°С (при наличии агрессивных сред до +300ºС). | 11858.86 | 10672.97
00-00127086 | Лоток перфорированный (PR16.13419) | Промрукав | Лотки в исполнении AISI 304 – это изделия, изготовленные из нержавеющей марки стали (аналог 08Х18Н10), обладающей высокой коррозионной стойкостью к агрессивным средам, износостойкостью и высокими прочностями показателями, что позволяет применять изделия: в пищевой, фармацевтической, химической, металлургической и других отраслях промышленности. Климатическое исполнение изделий В1 предусматривает эксплуатацию на открытом воздухе при воздействии солнечного излучения и любых атмосферных факторов. Материал изготовления (AISI 304) также предусматривает эксплуатацию в агрессивных средах. Температура эксплуатации от -150 до +600°С (при наличии агрессивных сред до +300ºС). | 15416.52 | 13874.87
00-00127085 | Лоток перфорированный (PR16.13356) | Промрукав | Лотки в исполнении AISI 304 – это изделия, изготовленные из нержавеющей марки стали (аналог 08Х18Н10), обладающей высокой коррозионной стойкостью к агрессивным средам, износостойкостью и высокими прочностями показателями, что позволяет применять изделия: в пищевой, фармацевтической, химической, металлургической и других отраслях промышленности. Климатическое исполнение изделий В1 предусматривает эксплуатацию на открытом воздухе при воздействии солнечного излучения и любых атмосферных факторов. Материал изготовления (AISI 304) также предусматривает эксплуатацию в агрессивных средах. Температура эксплуатации от -150 до +600°С (при наличии агрессивных сред до +300ºС). | 8559.53 | 7703.58
00-00127084 | Лоток перфорированный (PR16.13398) | Промрукав | Лотки в исполнении AISI 304 – это изделия, изготовленные из нержавеющей марки стали (аналог 08Х18Н10), обладающей высокой коррозионной стойкостью к агрессивным средам, износостойкостью и высокими прочностями показателями, что позволяет применять изделия: в пищевой, фармацевтической, химической, металлургической и других отраслях промышленности. Климатическое исполнение изделий В1 предусматривает эксплуатацию на открытом воздухе при воздействии солнечного излучения и любых атмосферных факторов. Материал изготовления (AISI 304) также предусматривает эксплуатацию в агрессивных средах. Температура эксплуатации от -150 до +600°С (при наличии агрессивных сред до +300ºС). | 9727.1 | 8754.39
00-00127305 | Лоток перфорированный (PR16.13314) | Промрукав | Лотки в исполнении AISI 304 – это изделия, изготовленные из нержавеющей марки стали (аналог 08Х18Н10), обладающей высокой коррозионной стойкостью к агрессивным средам, износостойкостью и высокими прочностями показателями, что позволяет применять изделия: в пищевой, фармацевтической, химической, металлургической и других отраслях промышленности. Климатическое исполнение изделий В1 предусматривает эксплуатацию на открытом воздухе при воздействии солнечного излучения и любых атмосферных факторов. Материал изготовления (AISI 304) также предусматривает эксплуатацию в агрессивных средах. Температура эксплуатации от -150 до +600°С (при наличии агрессивных сред до +300ºС). | 11858.86 | 10672.97
00-00127083 | Лоток перфорированный (PR16.13440) | Промрукав | Лотки в исполнении AISI 304 – это изделия, изготовленные из нержавеющей марки стали (аналог 08Х18Н10), обладающей высокой коррозионной стойкостью к агрессивным средам, износостойкостью и высокими прочностями показателями, что позволяет применять изделия: в пищевой, фармацевтической, химической, металлургической и других отраслях промышленности. Климатическое исполнение изделий В1 предусматривает эксплуатацию на открытом воздухе при воздействии солнечного излучения и любых атмосферных факторов. Материал изготовления (AISI 304) также предусматривает эксплуатацию в агрессивных средах. Температура эксплуатации от -150 до +600°С (при наличии агрессивных сред до +300ºС). | 15416.52 | 13874.87
00-00127082 | Лоток перфорированный (PR16.13336) | Промрукав | Лотки в исполнении AISI 304 – это изделия, изготовленные из нержавеющей марки стали (аналог 08Х18Н10), обладающей высокой коррозионной стойкостью к агрессивным средам, износостойкостью и высокими прочностями показателями, что позволяет применять изделия: в пищевой, фармацевтической, химической, металлургической и других отраслях промышленности. Климатическое исполнение изделий В1 предусматривает эксплуатацию на открытом воздухе при воздействии солнечного излучения и любых атмосферных факторов. Материал изготовления (AISI 304) также предусматривает эксплуатацию в агрессивных средах. Температура эксплуатации от -150 до +600°С (при наличии агрессивных сред до +300ºС). | 9429.57 | 8486.61
00-00127081 | Лоток перфорированный (PR16.13378) | Промрукав | Лотки в исполнении AISI 304 – это изделия, изготовленные из нержавеющей марки стали (аналог 08Х18Н10), обладающей высокой коррозионной стойкостью к агрессивным средам, износостойкостью и высокими прочностями показателями, что позволяет применять изделия: в пищевой, фармацевтической, химической, металлургической и других отраслях промышленности. Климатическое исполнение изделий В1 предусматривает эксплуатацию на открытом воздухе при воздействии солнечного излучения и любых атмосферных факторов. Материал изготовления (AISI 304) также предусматривает эксплуатацию в агрессивных средах. Температура эксплуатации от -150 до +600°С (при наличии агрессивных сред до +300ºС). | 11039.28 | 9935.35
00-00127304 | Лоток перфорированный (PR16.13294) | Промрукав | Лотки в исполнении AISI 304 – это изделия, изготовленные из нержавеющей марки стали (аналог 08Х18Н10), обладающей высокой коррозионной стойкостью к агрессивным средам, износостойкостью и высокими прочностями показателями, что позволяет применять изделия: в пищевой, фармацевтической, химической, металлургической и других отраслях промышленности. Климатическое исполнение изделий В1 предусматривает эксплуатацию на открытом воздухе при воздействии солнечного излучения и любых атмосферных факторов. Материал изготовления (AISI 304) также предусматривает эксплуатацию в агрессивных средах. Температура эксплуатации от -150 до +600°С (при наличии агрессивных сред до +300ºС). | 13869.56 | 12482.6
00-00127080 | Лоток перфорированный (PR16.13420) | Промрукав | Лотки в исполнении AISI 304 – это изделия, изготовленные из нержавеющей марки стали (аналог 08Х18Н10), обладающей высокой коррозионной стойкостью к агрессивным средам, износостойкостью и высокими прочностями показателями, что позволяет применять изделия: в пищевой, фармацевтической, химической, металлургической и других отраслях промышленности. Климатическое исполнение изделий В1 предусматривает эксплуатацию на открытом воздухе при воздействии солнечного излучения и любых атмосферных факторов. Материал изготовления (AISI 304) также предусматривает эксплуатацию в агрессивных средах. Температура эксплуатации от -150 до +600°С (при наличии агрессивных сред до +300ºС). | 18030.42 | 16227.38
00-00127079 | Лоток перфорированный (PR16.13357) | Промрукав | Лотки в исполнении AISI 304 – это изделия, изготовленные из нержавеющей марки стали (аналог 08Х18Н10), обладающей высокой коррозионной стойкостью к агрессивным средам, износостойкостью и высокими прочностями показателями, что позволяет применять изделия: в пищевой, фармацевтической, химической, металлургической и других отраслях промышленности. Климатическое исполнение изделий В1 предусматривает эксплуатацию на открытом воздухе при воздействии солнечного излучения и любых атмосферных факторов. Материал изготовления (AISI 304) также предусматривает эксплуатацию в агрессивных средах. Температура эксплуатации от -150 до +600°С (при наличии агрессивных сред до +300ºС). | 9429.57 | 8486.61
00-00127078 | Лоток перфорированный (PR16.13399) | Промрукав | Лотки в исполнении AISI 304 – это изделия, изготовленные из нержавеющей марки стали (аналог 08Х18Н10), обладающей высокой коррозионной стойкостью к агрессивным средам, износостойкостью и высокими прочностями показателями, что позволяет применять изделия: в пищевой, фармацевтической, химической, металлургической и других отраслях промышленности. Климатическое исполнение изделий В1 предусматривает эксплуатацию на открытом воздухе при воздействии солнечного излучения и любых атмосферных факторов. Материал изготовления (AISI 304) также предусматривает эксплуатацию в агрессивных средах. Температура эксплуатации от -150 до +600°С (при наличии агрессивных сред до +300ºС). | 11039.28 | 9935.35
00-00127303 | Лоток перфорированный (PR16.13315) | Промрукав | Лотки в исполнении AISI 304 – это изделия, изготовленные из нержавеющей марки стали (аналог 08Х18Н10), обладающей высокой коррозионной стойкостью к агрессивным средам, износостойкостью и высокими прочностями показателями, что позволяет применять изделия: в пищевой, фармацевтической, химической, металлургической и других отраслях промышленности. Климатическое исполнение изделий В1 предусматривает эксплуатацию на открытом воздухе при воздействии солнечного излучения и любых атмосферных факторов. Материал изготовления (AISI 304) также предусматривает эксплуатацию в агрессивных средах. Температура эксплуатации от -150 до +600°С (при наличии агрессивных сред до +300ºС). | 13869.56 | 12482.6
00-00127077 | Лоток перфорированный (PR16.13441) | Промрукав | Лотки в исполнении AISI 304 – это изделия, изготовленные из нержавеющей марки стали (аналог 08Х18Н10), обладающей высокой коррозионной стойкостью к агрессивным средам, износостойкостью и высокими прочностями показателями, что позволяет применять изделия: в пищевой, фармацевтической, химической, металлургической и других отраслях промышленности. Климатическое исполнение изделий В1 предусматривает эксплуатацию на открытом воздухе при воздействии солнечного излучения и любых атмосферных факторов. Материал изготовления (AISI 304) также предусматривает эксплуатацию в агрессивных средах. Температура эксплуатации от -150 до +600°С (при наличии агрессивных сред до +300ºС). | 18030.42 | 16227.38
00-00127076 | Лоток перфорированный (PR16.13337) | Промрукав | Лотки в исполнении AISI 304 – это изделия, изготовленные из нержавеющей марки стали (аналог 08Х18Н10), обладающей высокой коррозионной стойкостью к агрессивным средам, износостойкостью и высокими прочностями показателями, что позволяет применять изделия: в пищевой, фармацевтической, химической, металлургической и других отраслях промышленности. Климатическое исполнение изделий В1 предусматривает эксплуатацию на открытом воздухе при воздействии солнечного излучения и любых атмосферных факторов. Материал изготовления (AISI 304) также предусматривает эксплуатацию в агрессивных средах. Температура эксплуатации от -150 до +600°С (при наличии агрессивных сред до +300ºС). | 11763.29 | 10586.96
00-00127075 | Лоток перфорированный (PR16.13379) | Промрукав | Лотки в исполнении AISI 304 – это изделия, изготовленные из нержавеющей марки стали (аналог 08Х18Н10), обладающей высокой коррозионной стойкостью к агрессивным средам, износостойкостью и высокими прочностями показателями, что позволяет применять изделия: в пищевой, фармацевтической, химической, металлургической и других отраслях промышленности. Климатическое исполнение изделий В1 предусматривает эксплуатацию на открытом воздухе при воздействии солнечного излучения и любых атмосферных факторов. Материал изготовления (AISI 304) также предусматривает эксплуатацию в агрессивных средах. Температура эксплуатации от -150 до +600°С (при наличии агрессивных сред до +300ºС). | 13763.76 | 12387.38
00-00127302 | Лоток перфорированный (PR16.13295) | Промрукав | Лотки в исполнении AISI 304 – это изделия, изготовленные из нержавеющей марки стали (аналог 08Х18Н10), обладающей высокой коррозионной стойкостью к агрессивным средам, износостойкостью и высокими прочностями показателями, что позволяет применять изделия: в пищевой, фармацевтической, химической, металлургической и других отраслях промышленности. Климатическое исполнение изделий В1 предусматривает эксплуатацию на открытом воздухе при воздействии солнечного излучения и любых атмосферных факторов. Материал изготовления (AISI 304) также предусматривает эксплуатацию в агрессивных средах. Температура эксплуатации от -150 до +600°С (при наличии агрессивных сред до +300ºС). | 17294.05 | 15564.65
00-00127072 | Лоток перфорированный (PR16.13421) | Промрукав | Лотки в исполнении AISI 304 – это изделия, изготовленные из нержавеющей марки стали (аналог 08Х18Н10), обладающей высокой коррозионной стойкостью к агрессивным средам, износостойкостью и высокими прочностями показателями, что позволяет применять изделия: в пищевой, фармацевтической, химической, металлургической и других отраслях промышленности. Климатическое исполнение изделий В1 предусматривает эксплуатацию на открытом воздухе при воздействии солнечного излучения и любых атмосферных факторов. Материал изготовления (AISI 304) также предусматривает эксплуатацию в агрессивных средах. Температура эксплуатации от -150 до +600°С (при наличии агрессивных сред до +300ºС). | 22482.26 | 20234.03
00-00127071 | Лоток перфорированный (PR16.13358) | Промрукав | Лотки в исполнении AISI 304 – это изделия, изготовленные из нержавеющей марки стали (аналог 08Х18Н10), обладающей высокой коррозионной стойкостью к агрессивным средам, износостойкостью и высокими прочностями показателями, что позволяет применять изделия: в пищевой, фармацевтической, химической, металлургической и других отраслях промышленности. Климатическое исполнение изделий В1 предусматривает эксплуатацию на открытом воздухе при воздействии солнечного излучения и любых атмосферных факторов. Материал изготовления (AISI 304) также предусматривает эксплуатацию в агрессивных средах. Температура эксплуатации от -150 до +600°С (при наличии агрессивных сред до +300ºС). | 11763.29 | 10586.96
00-00127070 | Лоток перфорированный (PR16.13400) | Промрукав | Лотки в исполнении AISI 304 – это изделия, изготовленные из нержавеющей марки стали (аналог 08Х18Н10), обладающей высокой коррозионной стойкостью к агрессивным средам, износостойкостью и высокими прочностями показателями, что позволяет применять изделия: в пищевой, фармацевтической, химической, металлургической и других отраслях промышленности. Климатическое исполнение изделий В1 предусматривает эксплуатацию на открытом воздухе при воздействии солнечного излучения и любых атмосферных факторов. Материал изготовления (AISI 304) также предусматривает эксплуатацию в агрессивных средах. Температура эксплуатации от -150 до +600°С (при наличии агрессивных сред до +300ºС). | 13763.76 | 12387.38
00-00127301 | Лоток перфорированный (PR16.13316) | Промрукав | Лотки в исполнении AISI 304 – это изделия, изготовленные из нержавеющей марки стали (аналог 08Х18Н10), обладающей высокой коррозионной стойкостью к агрессивным средам, износостойкостью и высокими прочностями показателями, что позволяет применять изделия: в пищевой, фармацевтической, химической, металлургической и других отраслях промышленности. Климатическое исполнение изделий В1 предусматривает эксплуатацию на открытом воздухе при воздействии солнечного излучения и любых атмосферных факторов. Материал изготовления (AISI 304) также предусматривает эксплуатацию в агрессивных средах. Температура эксплуатации от -150 до +600°С (при наличии агрессивных сред до +300ºС). | 17294.05 | 15564.65
00-00127069 | Лоток перфорированный (PR16.13442) | Промрукав | Лотки в исполнении AISI 304 – это изделия, изготовленные из нержавеющей марки стали (аналог 08Х18Н10), обладающей высокой коррозионной стойкостью к агрессивным средам, износостойкостью и высокими прочностями показателями, что позволяет применять изделия: в пищевой, фармацевтической, химической, металлургической и других отраслях промышленности. Климатическое исполнение изделий В1 предусматривает эксплуатацию на открытом воздухе при воздействии солнечного излучения и любых атмосферных факторов. Материал изготовления (AISI 304) также предусматривает эксплуатацию в агрессивных средах. Температура эксплуатации от -150 до +600°С (при наличии агрессивных сред до +300ºС). | 22482.26 | 20234.03
00-00127068 | Лоток перфорированный (PR16.13338) | Промрукав | Лотки в исполнении AISI 304 – это изделия, изготовленные из нержавеющей марки стали (аналог 08Х18Н10), обладающей высокой коррозионной стойкостью к агрессивным средам, износостойкостью и высокими прочностями показателями, что позволяет применять изделия: в пищевой, фармацевтической, химической, металлургической и других отраслях промышленности. Климатическое исполнение изделий В1 предусматривает эксплуатацию на открытом воздухе при воздействии солнечного излучения и любых атмосферных факторов. Материал изготовления (AISI 304) также предусматривает эксплуатацию в агрессивных средах. Температура эксплуатации от -150 до +600°С (при наличии агрессивных сред до +300ºС). | 9947.81 | 8953.03
00-00127067 | Лоток перфорированный (PR16.13380) | Промрукав | Лотки в исполнении AISI 304 – это изделия, изготовленные из нержавеющей марки стали (аналог 08Х18Н10), обладающей высокой коррозионной стойкостью к агрессивным средам, износостойкостью и высокими прочностями показателями, что позволяет применять изделия: в пищевой, фармацевтической, химической, металлургической и других отраслях промышленности. Климатическое исполнение изделий В1 предусматривает эксплуатацию на открытом воздухе при воздействии солнечного излучения и любых атмосферных факторов. Материал изготовления (AISI 304) также предусматривает эксплуатацию в агрессивных средах. Температура эксплуатации от -150 до +600°С (при наличии агрессивных сред до +300ºС). | 11669.22 | 10502.3
00-00127300 | Лоток перфорированный (PR16.13296) | Промрукав | Лотки в исполнении AISI 304 – это изделия, изготовленные из нержавеющей марки стали (аналог 08Х18Н10), обладающей высокой коррозионной стойкостью к агрессивным средам, износостойкостью и высокими прочностями показателями, что позволяет применять изделия: в пищевой, фармацевтической, химической, металлургической и других отраслях промышленности. Климатическое исполнение изделий В1 предусматривает эксплуатацию на открытом воздухе при воздействии солнечного излучения и любых атмосферных факторов. Материал изготовления (AISI 304) также предусматривает эксплуатацию в агрессивных средах. Температура эксплуатации от -150 до +600°С (при наличии агрессивных сред до +300ºС). | 14201.86 | 12781.67
00-00127066 | Лоток перфорированный (PR16.13422) | Промрукав | Лотки в исполнении AISI 304 – это изделия, изготовленные из нержавеющей марки стали (аналог 08Х18Н10), обладающей высокой коррозионной стойкостью к агрессивным средам, износостойкостью и высокими прочностями показателями, что позволяет применять изделия: в пищевой, фармацевтической, химической, металлургической и других отраслях промышленности. Климатическое исполнение изделий В1 предусматривает эксплуатацию на открытом воздухе при воздействии солнечного излучения и любых атмосферных факторов. Материал изготовления (AISI 304) также предусматривает эксплуатацию в агрессивных средах. Температура эксплуатации от -150 до +600°С (при наличии агрессивных сред до +300ºС). | 18462.41 | 16616.17
00-00127065 | Лоток перфорированный (PR16.13359) | Промрукав | Лотки в исполнении AISI 304 – это изделия, изготовленные из нержавеющей марки стали (аналог 08Х18Н10), обладающей высокой коррозионной стойкостью к агрессивным средам, износостойкостью и высокими прочностями показателями, что позволяет применять изделия: в пищевой, фармацевтической, химической, металлургической и других отраслях промышленности. Климатическое исполнение изделий В1 предусматривает эксплуатацию на открытом воздухе при воздействии солнечного излучения и любых атмосферных факторов. Материал изготовления (AISI 304) также предусматривает эксплуатацию в агрессивных средах. Температура эксплуатации от -150 до +600°С (при наличии агрессивных сред до +300ºС). | 9947.81 | 8953.03
00-00127064 | Лоток перфорированный (PR16.13401) | Промрукав | Лотки в исполнении AISI 304 – это изделия, изготовленные из нержавеющей марки стали (аналог 08Х18Н10), обладающей высокой коррозионной стойкостью к агрессивным средам, износостойкостью и высокими прочностями показателями, что позволяет применять изделия: в пищевой, фармацевтической, химической, металлургической и других отраслях промышленности. Климатическое исполнение изделий В1 предусматривает эксплуатацию на открытом воздухе при воздействии солнечного излучения и любых атмосферных факторов. Материал изготовления (AISI 304) также предусматривает эксплуатацию в агрессивных средах. Температура эксплуатации от -150 до +600°С (при наличии агрессивных сред до +300ºС). | 11669.22 | 10502.3
00-00127299 | Лоток перфорированный (PR16.13317) | Промрукав | Лотки в исполнении AISI 304 – это изделия, изготовленные из нержавеющей марки стали (аналог 08Х18Н10), обладающей высокой коррозионной стойкостью к агрессивным средам, износостойкостью и высокими прочностями показателями, что позволяет применять изделия: в пищевой, фармацевтической, химической, металлургической и других отраслях промышленности. Климатическое исполнение изделий В1 предусматривает эксплуатацию на открытом воздухе при воздействии солнечного излучения и любых атмосферных факторов. Материал изготовления (AISI 304) также предусматривает эксплуатацию в агрессивных средах. Температура эксплуатации от -150 до +600°С (при наличии агрессивных сред до +300ºС). | 14201.86 | 12781.67
00-00127063 | Лоток перфорированный (PR16.13443) | Промрукав | Лотки в исполнении AISI 304 – это изделия, изготовленные из нержавеющей марки стали (аналог 08Х18Н10), обладающей высокой коррозионной стойкостью к агрессивным средам, износостойкостью и высокими прочностями показателями, что позволяет применять изделия: в пищевой, фармацевтической, химической, металлургической и других отраслях промышленности. Климатическое исполнение изделий В1 предусматривает эксплуатацию на открытом воздухе при воздействии солнечного излучения и любых атмосферных факторов. Материал изготовления (AISI 304) также предусматривает эксплуатацию в агрессивных средах. Температура эксплуатации от -150 до +600°С (при наличии агрессивных сред до +300ºС). | 18462.41 | 16616.17
00-00127062 | Лоток перфорированный (PR16.13339) | Промрукав | Лотки в исполнении AISI 304 – это изделия, изготовленные из нержавеющей марки стали (аналог 08Х18Н10), обладающей высокой коррозионной стойкостью к агрессивным средам, износостойкостью и высокими прочностями показателями, что позволяет применять изделия: в пищевой, фармацевтической, химической, металлургической и других отраслях промышленности. Климатическое исполнение изделий В1 предусматривает эксплуатацию на открытом воздухе при воздействии солнечного излучения и любых атмосферных факторов. Материал изготовления (AISI 304) также предусматривает эксплуатацию в агрессивных средах. Температура эксплуатации от -150 до +600°С (при наличии агрессивных сред до +300ºС). | 11162.79 | 10046.51
00-00127061 | Лоток перфорированный (PR16.13381) | Промрукав | Лотки в исполнении AISI 304 – это изделия, изготовленные из нержавеющей марки стали (аналог 08Х18Н10), обладающей высокой коррозионной стойкостью к агрессивным средам, износостойкостью и высокими прочностями показателями, что позволяет применять изделия: в пищевой, фармацевтической, химической, металлургической и других отраслях промышленности. Климатическое исполнение изделий В1 предусматривает эксплуатацию на открытом воздухе при воздействии солнечного излучения и любых атмосферных факторов. Материал изготовления (AISI 304) также предусматривает эксплуатацию в агрессивных средах. Температура эксплуатации от -150 до +600°С (при наличии агрессивных сред до +300ºС). | 13062.22 | 11756
00-00127298 | Лоток перфорированный (PR16.13297) | Промрукав | Лотки в исполнении AISI 304 – это изделия, изготовленные из нержавеющей марки стали (аналог 08Х18Н10), обладающей высокой коррозионной стойкостью к агрессивным средам, износостойкостью и высокими прочностями показателями, что позволяет применять изделия: в пищевой, фармацевтической, химической, металлургической и других отраслях промышленности. Климатическое исполнение изделий В1 предусматривает эксплуатацию на открытом воздухе при воздействии солнечного излучения и любых атмосферных факторов. Материал изготовления (AISI 304) также предусматривает эксплуатацию в агрессивных средах. Температура эксплуатации от -150 до +600°С (при наличии агрессивных сред до +300ºС). | 15863.96 | 14277.56
00-00127060 | Лоток перфорированный (PR16.13423) | Промрукав | Лотки в исполнении AISI 304 – это изделия, изготовленные из нержавеющей марки стали (аналог 08Х18Н10), обладающей высокой коррозионной стойкостью к агрессивным средам, износостойкостью и высокими прочностями показателями, что позволяет применять изделия: в пищевой, фармацевтической, химической, металлургической и других отраслях промышленности. Климатическое исполнение изделий В1 предусматривает эксплуатацию на открытом воздухе при воздействии солнечного излучения и любых атмосферных факторов. Материал изготовления (AISI 304) также предусматривает эксплуатацию в агрессивных средах. Температура эксплуатации от -150 до +600°С (при наличии агрессивных сред до +300ºС). | 20623.14 | 18560.83
00-00127059 | Лоток перфорированный (PR16.13360) | Промрукав | Лотки в исполнении AISI 304 – это изделия, изготовленные из нержавеющей марки стали (аналог 08Х18Н10), обладающей высокой коррозионной стойкостью к агрессивным средам, износостойкостью и высокими прочностями показателями, что позволяет применять изделия: в пищевой, фармацевтической, химической, металлургической и других отраслях промышленности. Климатическое исполнение изделий В1 предусматривает эксплуатацию на открытом воздухе при воздействии солнечного излучения и любых атмосферных факторов. Материал изготовления (AISI 304) также предусматривает эксплуатацию в агрессивных средах. Температура эксплуатации от -150 до +600°С (при наличии агрессивных сред до +300ºС). | 11162.79 | 10046.51
00-00127058 | Лоток перфорированный (PR16.13402) | Промрукав | Лотки в исполнении AISI 304 – это изделия, изготовленные из нержавеющей марки стали (аналог 08Х18Н10), обладающей высокой коррозионной стойкостью к агрессивным средам, износостойкостью и высокими прочностями показателями, что позволяет применять изделия: в пищевой, фармацевтической, химической, металлургической и других отраслях промышленности. Климатическое исполнение изделий В1 предусматривает эксплуатацию на открытом воздухе при воздействии солнечного излучения и любых атмосферных факторов. Материал изготовления (AISI 304) также предусматривает эксплуатацию в агрессивных средах. Температура эксплуатации от -150 до +600°С (при наличии агрессивных сред до +300ºС). | 13062.22 | 11756
00-00127297 | Лоток перфорированный (PR16.13318) | Промрукав | Лотки в исполнении AISI 304 – это изделия, изготовленные из нержавеющей марки стали (аналог 08Х18Н10), обладающей высокой коррозионной стойкостью к агрессивным средам, износостойкостью и высокими прочностями показателями, что позволяет применять изделия: в пищевой, фармацевтической, химической, металлургической и других отраслях промышленности. Климатическое исполнение изделий В1 предусматривает эксплуатацию на открытом воздухе при воздействии солнечного излучения и любых атмосферных факторов. Материал изготовления (AISI 304) также предусматривает эксплуатацию в агрессивных средах. Температура эксплуатации от -150 до +600°С (при наличии агрессивных сред до +300ºС). | 15863.96 | 14277.56
00-00127057 | Лоток перфорированный (PR16.13444) | Промрукав | Лотки в исполнении AISI 304 – это изделия, изготовленные из нержавеющей марки стали (аналог 08Х18Н10), обладающей высокой коррозионной стойкостью к агрессивным средам, износостойкостью и высокими прочностями показателями, что позволяет применять изделия: в пищевой, фармацевтической, химической, металлургической и других отраслях промышленности. Климатическое исполнение изделий В1 предусматривает эксплуатацию на открытом воздухе при воздействии солнечного излучения и любых атмосферных факторов. Материал изготовления (AISI 304) также предусматривает эксплуатацию в агрессивных средах. Температура эксплуатации от -150 до +600°С (при наличии агрессивных сред до +300ºС). | 20623.14 | 18560.83
00-00127056 | Лоток перфорированный (PR16.13340) | Промрукав | Лотки в исполнении AISI 304 – это изделия, изготовленные из нержавеющей марки стали (аналог 08Х18Н10), обладающей высокой коррозионной стойкостью к агрессивным средам, износостойкостью и высокими прочностями показателями, что позволяет применять изделия: в пищевой, фармацевтической, химической, металлургической и других отраслях промышленности. Климатическое исполнение изделий В1 предусматривает эксплуатацию на открытом воздухе при воздействии солнечного излучения и любых атмосферных факторов. Материал изготовления (AISI 304) также предусматривает эксплуатацию в агрессивных средах. Температура эксплуатации от -150 до +600°С (при наличии агрессивных сред до +300ºС). | 13235.22 | 11911.7
00-00127055 | Лоток перфорированный (PR16.13382) | Промрукав | Лотки в исполнении AISI 304 – это изделия, изготовленные из нержавеющей марки стали (аналог 08Х18Н10), обладающей высокой коррозионной стойкостью к агрессивным средам, износостойкостью и высокими прочностями показателями, что позволяет применять изделия: в пищевой, фармацевтической, химической, металлургической и других отраслях промышленности. Климатическое исполнение изделий В1 предусматривает эксплуатацию на открытом воздухе при воздействии солнечного излучения и любых атмосферных факторов. Материал изготовления (AISI 304) также предусматривает эксплуатацию в агрессивных средах. Температура эксплуатации от -150 до +600°С (при наличии агрессивных сред до +300ºС). | 15516.1 | 13964.49
00-00127296 | Лоток перфорированный (PR16.13298) | Промрукав | Лотки в исполнении AISI 304 – это изделия, изготовленные из нержавеющей марки стали (аналог 08Х18Н10), обладающей высокой коррозионной стойкостью к агрессивным средам, износостойкостью и высокими прочностями показателями, что позволяет применять изделия: в пищевой, фармацевтической, химической, металлургической и других отраслях промышленности. Климатическое исполнение изделий В1 предусматривает эксплуатацию на открытом воздухе при воздействии солнечного излучения и любых атмосферных факторов. Материал изготовления (AISI 304) также предусматривает эксплуатацию в агрессивных средах. Температура эксплуатации от -150 до +600°С (при наличии агрессивных сред до +300ºС). | 19534.31 | 17580.88
00-00127054 | Лоток перфорированный (PR16.13424) | Промрукав | Лотки в исполнении AISI 304 – это изделия, изготовленные из нержавеющей марки стали (аналог 08Х18Н10), обладающей высокой коррозионной стойкостью к агрессивным средам, износостойкостью и высокими прочностями показателями, что позволяет применять изделия: в пищевой, фармацевтической, химической, металлургической и других отраслях промышленности. Климатическое исполнение изделий В1 предусматривает эксплуатацию на открытом воздухе при воздействии солнечного излучения и любых атмосферных факторов. Материал изготовления (AISI 304) также предусматривает эксплуатацию в агрессивных средах. Температура эксплуатации от -150 до +600°С (при наличии агрессивных сред до +300ºС). | 25394.6 | 22855.14
00-00127053 | Лоток перфорированный (PR16.13361) | Промрукав | Лотки в исполнении AISI 304 – это изделия, изготовленные из нержавеющей марки стали (аналог 08Х18Н10), обладающей высокой коррозионной стойкостью к агрессивным средам, износостойкостью и высокими прочностями показателями, что позволяет применять изделия: в пищевой, фармацевтической, химической, металлургической и других отраслях промышленности. Климатическое исполнение изделий В1 предусматривает эксплуатацию на открытом воздухе при воздействии солнечного излучения и любых атмосферных факторов. Материал изготовления (AISI 304) также предусматривает эксплуатацию в агрессивных средах. Температура эксплуатации от -150 до +600°С (при наличии агрессивных сред до +300ºС). | 13235.22 | 11911.7
00-00127052 | Лоток перфорированный (PR16.13403) | Промрукав | Лотки в исполнении AISI 304 – это изделия, изготовленные из нержавеющей марки стали (аналог 08Х18Н10), обладающей высокой коррозионной стойкостью к агрессивным средам, износостойкостью и высокими прочностями показателями, что позволяет применять изделия: в пищевой, фармацевтической, химической, металлургической и других отраслях промышленности. Климатическое исполнение изделий В1 предусматривает эксплуатацию на открытом воздухе при воздействии солнечного излучения и любых атмосферных факторов. Материал изготовления (AISI 304) также предусматривает эксплуатацию в агрессивных средах. Температура эксплуатации от -150 до +600°С (при наличии агрессивных сред до +300ºС). | 15516.1 | 13964.49
00-00127295 | Лоток перфорированный (PR16.13319) | Промрукав | Лотки в исполнении AISI 304 – это изделия, изготовленные из нержавеющей марки стали (аналог 08Х18Н10), обладающей высокой коррозионной стойкостью к агрессивным средам, износостойкостью и высокими прочностями показателями, что позволяет применять изделия: в пищевой, фармацевтической, химической, металлургической и других отраслях промышленности. Климатическое исполнение изделий В1 предусматривает эксплуатацию на открытом воздухе при воздействии солнечного излучения и любых атмосферных факторов. Материал изготовления (AISI 304) также предусматривает эксплуатацию в агрессивных средах. Температура эксплуатации от -150 до +600°С (при наличии агрессивных сред до +300ºС). | 19534.31 | 17580.88
00-00127051 | Лоток перфорированный (PR16.13445) | Промрукав | Лотки в исполнении AISI 304 – это изделия, изготовленные из нержавеющей марки стали (аналог 08Х18Н10), обладающей высокой коррозионной стойкостью к агрессивным средам, износостойкостью и высокими прочностями показателями, что позволяет применять изделия: в пищевой, фармацевтической, химической, металлургической и других отраслях промышленности. Климатическое исполнение изделий В1 предусматривает эксплуатацию на открытом воздухе при воздействии солнечного излучения и любых атмосферных факторов. Материал изготовления (AISI 304) также предусматривает эксплуатацию в агрессивных средах. Температура эксплуатации от -150 до +600°С (при наличии агрессивных сред до +300ºС). | 25394.6 | 22855.14
00-00127050 | Лоток перфорированный (PR16.13341) | Промрукав | Лотки в исполнении AISI 304 – это изделия, изготовленные из нержавеющей марки стали (аналог 08Х18Н10), обладающей высокой коррозионной стойкостью к агрессивным средам, износостойкостью и высокими прочностями показателями, что позволяет применять изделия: в пищевой, фармацевтической, химической, металлургической и других отраслях промышленности. Климатическое исполнение изделий В1 предусматривает эксплуатацию на открытом воздухе при воздействии солнечного излучения и любых атмосферных факторов. Материал изготовления (AISI 304) также предусматривает эксплуатацию в агрессивных средах. Температура эксплуатации от -150 до +600°С (при наличии агрессивных сред до +300ºС). | 11459.9 | 10313.91
00-00127049 | Лоток перфорированный (PR16.13383) | Промрукав | Лотки в исполнении AISI 304 – это изделия, изготовленные из нержавеющей марки стали (аналог 08Х18Н10), обладающей высокой коррозионной стойкостью к агрессивным средам, износостойкостью и высокими прочностями показателями, что позволяет применять изделия: в пищевой, фармацевтической, химической, металлургической и других отраслях промышленности. Климатическое исполнение изделий В1 предусматривает эксплуатацию на открытом воздухе при воздействии солнечного излучения и любых атмосферных факторов. Материал изготовления (AISI 304) также предусматривает эксплуатацию в агрессивных средах. Температура эксплуатации от -150 до +600°С (при наличии агрессивных сред до +300ºС). | 13460.39 | 12114.35
00-00127294 | Лоток перфорированный (PR16.13299) | Промрукав | Лотки в исполнении AISI 304 – это изделия, изготовленные из нержавеющей марки стали (аналог 08Х18Н10), обладающей высокой коррозионной стойкостью к агрессивным средам, износостойкостью и высокими прочностями показателями, что позволяет применять изделия: в пищевой, фармацевтической, химической, металлургической и других отраслях промышленности. Климатическое исполнение изделий В1 предусматривает эксплуатацию на открытом воздухе при воздействии солнечного излучения и любых атмосферных факторов. Материал изготовления (AISI 304) также предусматривает эксплуатацию в агрессивных средах. Температура эксплуатации от -150 до +600°С (при наличии агрессивных сред до +300ºС). | 16429.75 | 14786.78
00-00127048 | Лоток перфорированный (PR16.13425) | Промрукав | Лотки в исполнении AISI 304 – это изделия, изготовленные из нержавеющей марки стали (аналог 08Х18Н10), обладающей высокой коррозионной стойкостью к агрессивным средам, износостойкостью и высокими прочностями показателями, что позволяет применять изделия: в пищевой, фармацевтической, химической, металлургической и других отраслях промышленности. Климатическое исполнение изделий В1 предусматривает эксплуатацию на открытом воздухе при воздействии солнечного излучения и любых атмосферных факторов. Материал изготовления (AISI 304) также предусматривает эксплуатацию в агрессивных средах. Температура эксплуатации от -150 до +600°С (при наличии агрессивных сред до +300ºС). | 21358.67 | 19222.8
00-00127047 | Лоток перфорированный (PR16.13362) | Промрукав | Лотки в исполнении AISI 304 – это изделия, изготовленные из нержавеющей марки стали (аналог 08Х18Н10), обладающей высокой коррозионной стойкостью к агрессивным средам, износостойкостью и высокими прочностями показателями, что позволяет применять изделия: в пищевой, фармацевтической, химической, металлургической и других отраслях промышленности. Климатическое исполнение изделий В1 предусматривает эксплуатацию на открытом воздухе при воздействии солнечного излучения и любых атмосферных факторов. Материал изготовления (AISI 304) также предусматривает эксплуатацию в агрессивных средах. Температура эксплуатации от -150 до +600°С (при наличии агрессивных сред до +300ºС). | 11459.9 | 10313.91
00-00127046 | Лоток перфорированный (PR16.13404) | Промрукав | Лотки в исполнении AISI 304 – это изделия, изготовленные из нержавеющей марки стали (аналог 08Х18Н10), обладающей высокой коррозионной стойкостью к агрессивным средам, износостойкостью и высокими прочностями показателями, что позволяет применять изделия: в пищевой, фармацевтической, химической, металлургической и других отраслях промышленности. Климатическое исполнение изделий В1 предусматривает эксплуатацию на открытом воздухе при воздействии солнечного излучения и любых атмосферных факторов. Материал изготовления (AISI 304) также предусматривает эксплуатацию в агрессивных средах. Температура эксплуатации от -150 до +600°С (при наличии агрессивных сред до +300ºС). | 13460.39 | 12114.35
00-00127293 | Лоток перфорированный (PR16.13320) | Промрукав | Лотки в исполнении AISI 304 – это изделия, изготовленные из нержавеющей марки стали (аналог 08Х18Н10), обладающей высокой коррозионной стойкостью к агрессивным средам, износостойкостью и высокими прочностями показателями, что позволяет применять изделия: в пищевой, фармацевтической, химической, металлургической и других отраслях промышленности. Климатическое исполнение изделий В1 предусматривает эксплуатацию на открытом воздухе при воздействии солнечного излучения и любых атмосферных факторов. Материал изготовления (AISI 304) также предусматривает эксплуатацию в агрессивных средах. Температура эксплуатации от -150 до +600°С (при наличии агрессивных сред до +300ºС). | 16429.75 | 14786.78
00-00127045 | Лоток перфорированный (PR16.13446) | Промрукав | Лотки в исполнении AISI 304 – это изделия, изготовленные из нержавеющей марки стали (аналог 08Х18Н10), обладающей высокой коррозионной стойкостью к агрессивным средам, износостойкостью и высокими прочностями показателями, что позволяет применять изделия: в пищевой, фармацевтической, химической, металлургической и других отраслях промышленности. Климатическое исполнение изделий В1 предусматривает эксплуатацию на открытом воздухе при воздействии солнечного излучения и любых атмосферных факторов. Материал изготовления (AISI 304) также предусматривает эксплуатацию в агрессивных средах. Температура эксплуатации от -150 до +600°С (при наличии агрессивных сред до +300ºС). | 21358.67 | 19222.8
00-00127044 | Лоток перфорированный (PR16.13342) | Промрукав | Лотки в исполнении AISI 304 – это изделия, изготовленные из нержавеющей марки стали (аналог 08Х18Н10), обладающей высокой коррозионной стойкостью к агрессивным средам, износостойкостью и высокими прочностями показателями, что позволяет применять изделия: в пищевой, фармацевтической, химической, металлургической и других отраслях промышленности. Климатическое исполнение изделий В1 предусматривает эксплуатацию на открытом воздухе при воздействии солнечного излучения и любых атмосферных факторов. Материал изготовления (AISI 304) также предусматривает эксплуатацию в агрессивных средах. Температура эксплуатации от -150 до +600°С (при наличии агрессивных сред до +300ºС). | 12645.26 | 11380.73
00-00127043 | Лоток перфорированный (PR16.13384) | Промрукав | Лотки в исполнении AISI 304 – это изделия, изготовленные из нержавеющей марки стали (аналог 08Х18Н10), обладающей высокой коррозионной стойкостью к агрессивным средам, износостойкостью и высокими прочностями показателями, что позволяет применять изделия: в пищевой, фармацевтической, химической, металлургической и других отраслях промышленности. Климатическое исполнение изделий В1 предусматривает эксплуатацию на открытом воздухе при воздействии солнечного излучения и любых атмосферных факторов. Материал изготовления (AISI 304) также предусматривает эксплуатацию в агрессивных средах. Температура эксплуатации от -150 до +600°С (при наличии агрессивных сред до +300ºС). | 14814.56 | 13333.1
00-00127292 | Лоток перфорированный (PR16.13300) | Промрукав | Лотки в исполнении AISI 304 – это изделия, изготовленные из нержавеющей марки стали (аналог 08Х18Н10), обладающей высокой коррозионной стойкостью к агрессивным средам, износостойкостью и высокими прочностями показателями, что позволяет применять изделия: в пищевой, фармацевтической, химической, металлургической и других отраслях промышленности. Климатическое исполнение изделий В1 предусматривает эксплуатацию на открытом воздухе при воздействии солнечного излучения и любых атмосферных факторов. Материал изготовления (AISI 304) также предусматривает эксплуатацию в агрессивных средах. Температура эксплуатации от -150 до +600°С (при наличии агрессивных сред до +300ºС). | 18035.02 | 16231.52
00-00127042 | Лоток перфорированный (PR16.13426) | Промрукав | Лотки в исполнении AISI 304 – это изделия, изготовленные из нержавеющей марки стали (аналог 08Х18Н10), обладающей высокой коррозионной стойкостью к агрессивным средам, износостойкостью и высокими прочностями показателями, что позволяет применять изделия: в пищевой, фармацевтической, химической, металлургической и других отраслях промышленности. Климатическое исполнение изделий В1 предусматривает эксплуатацию на открытом воздухе при воздействии солнечного излучения и любых атмосферных факторов. Материал изготовления (AISI 304) также предусматривает эксплуатацию в агрессивных средах. Температура эксплуатации от -150 до +600°С (при наличии агрессивных сред до +300ºС). | 23445.52 | 21100.97
00-00127041 | Лоток перфорированный (PR16.13363) | Промрукав | Лотки в исполнении AISI 304 – это изделия, изготовленные из нержавеющей марки стали (аналог 08Х18Н10), обладающей высокой коррозионной стойкостью к агрессивным средам, износостойкостью и высокими прочностями показателями, что позволяет применять изделия: в пищевой, фармацевтической, химической, металлургической и других отраслях промышленности. Климатическое исполнение изделий В1 предусматривает эксплуатацию на открытом воздухе при воздействии солнечного излучения и любых атмосферных факторов. Материал изготовления (AISI 304) также предусматривает эксплуатацию в агрессивных средах. Температура эксплуатации от -150 до +600°С (при наличии агрессивных сред до +300ºС). | 12645.26 | 11380.73
00-00127040 | Лоток перфорированный (PR16.13405) | Промрукав | Лотки в исполнении AISI 304 – это изделия, изготовленные из нержавеющей марки стали (аналог 08Х18Н10), обладающей высокой коррозионной стойкостью к агрессивным средам, износостойкостью и высокими прочностями показателями, что позволяет применять изделия: в пищевой, фармацевтической, химической, металлургической и других отраслях промышленности. Климатическое исполнение изделий В1 предусматривает эксплуатацию на открытом воздухе при воздействии солнечного излучения и любых атмосферных факторов. Материал изготовления (AISI 304) также предусматривает эксплуатацию в агрессивных средах. Температура эксплуатации от -150 до +600°С (при наличии агрессивных сред до +300ºС). | 14814.56 | 13333.1
00-00127291 | Лоток перфорированный (PR16.13321) | Промрукав | Лотки в исполнении AISI 304 – это изделия, изготовленные из нержавеющей марки стали (аналог 08Х18Н10), обладающей высокой коррозионной стойкостью к агрессивным средам, износостойкостью и высокими прочностями показателями, что позволяет применять изделия: в пищевой, фармацевтической, химической, металлургической и других отраслях промышленности. Климатическое исполнение изделий В1 предусматривает эксплуатацию на открытом воздухе при воздействии солнечного излучения и любых атмосферных факторов. Материал изготовления (AISI 304) также предусматривает эксплуатацию в агрессивных средах. Температура эксплуатации от -150 до +600°С (при наличии агрессивных сред до +300ºС). | 18035.02 | 16231.52
00-00127039 | Лоток перфорированный (PR16.13447) | Промрукав | Лотки в исполнении AISI 304 – это изделия, изготовленные из нержавеющей марки стали (аналог 08Х18Н10), обладающей высокой коррозионной стойкостью к агрессивным средам, износостойкостью и высокими прочностями показателями, что позволяет применять изделия: в пищевой, фармацевтической, химической, металлургической и других отраслях промышленности. Климатическое исполнение изделий В1 предусматривает эксплуатацию на открытом воздухе при воздействии солнечного излучения и любых атмосферных факторов. Материал изготовления (AISI 304) также предусматривает эксплуатацию в агрессивных средах. Температура эксплуатации от -150 до +600°С (при наличии агрессивных сред до +300ºС). | 23445.52 | 21100.97
00-00127038 | Лоток перфорированный (PR16.13490) | Промрукав | Лотки в исполнении AISI 316 – это изделия, изготовленные из нержавеющей марки стали (аналог 10Х17Н13М2), обладающей более высокой коррозионной стойкостью к агрессивным средам, износостойкостью и высокими прочностными показателями, что позволяет применять изделия в металлургической, кораблестроительной, пищевой, фармацевтической, химической, нефтедобывающей и нефтеперерабатывающей и других отраслях промышленности. Климатическое исполнение изделий В1 предусматривает эксплуатацию на открытом воздухе при воздействии солнечного излучения и любых атмосферных факторов. Материал изготовления (AISI 316) также предусматривает эксплуатацию в агрессивных средах. Температура эксплуатации от -150 до +600°С (при наличии агрессивных сред до +300ºС). | 8137.65 | 7323.89
00-00127037 | Лоток перфорированный (PR16.13532) | Промрукав | Лотки в исполнении AISI 316 – это изделия, изготовленные из нержавеющей марки стали (аналог 10Х17Н13М2), обладающей более высокой коррозионной стойкостью к агрессивным средам, износостойкостью и высокими прочностными показателями, что позволяет применять изделия в металлургической, кораблестроительной, пищевой, фармацевтической, химической, нефтедобывающей и нефтеперерабатывающей и других отраслях промышленности. Климатическое исполнение изделий В1 предусматривает эксплуатацию на открытом воздухе при воздействии солнечного излучения и любых атмосферных факторов. Материал изготовления (AISI 316) также предусматривает эксплуатацию в агрессивных средах. Температура эксплуатации от -150 до +600°С (при наличии агрессивных сред до +300ºС). | 9765.18 | 8788.66
00-00127036 | Лоток перфорированный (PR16.13574) | Промрукав | Лотки в исполнении AISI 316 – это изделия, изготовленные из нержавеющей марки стали (аналог 10Х17Н13М2), обладающей более высокой коррозионной стойкостью к агрессивным средам, износостойкостью и высокими прочностными показателями, что позволяет применять изделия в металлургической, кораблестроительной, пищевой, фармацевтической, химической, нефтедобывающей и нефтеперерабатывающей и других отраслях промышленности. Климатическое исполнение изделий В1 предусматривает эксплуатацию на открытом воздухе при воздействии солнечного излучения и любых атмосферных факторов. Материал изготовления (AISI 316) также предусматривает эксплуатацию в агрессивных средах. Температура эксплуатации от -150 до +600°С (при наличии агрессивных сред до +300ºС). | 12206.47 | 10985.82
00-00127035 | Лоток перфорированный (PR16.13448) | Промрукав | Лотки в исполнении AISI 316 – это изделия, изготовленные из нержавеющей марки стали (аналог 10Х17Н13М2), обладающей более высокой коррозионной стойкостью к агрессивным средам, износостойкостью и высокими прочностными показателями, что позволяет применять изделия в металлургической, кораблестроительной, пищевой, фармацевтической, химической, нефтедобывающей и нефтеперерабатывающей и других отраслях промышленности. Климатическое исполнение изделий В1 предусматривает эксплуатацию на открытом воздухе при воздействии солнечного излучения и любых атмосферных факторов. Материал изготовления (AISI 316) также предусматривает эксплуатацию в агрессивных средах. Температура эксплуатации от -150 до +600°С (при наличии агрессивных сред до +300ºС). | 16112.54 | 14501.29
00-00127034 | Лоток перфорированный (PR16.13511) | Промрукав | Лотки в исполнении AISI 316 – это изделия, изготовленные из нержавеющей марки стали (аналог 10Х17Н13М2), обладающей более высокой коррозионной стойкостью к агрессивным средам, износостойкостью и высокими прочностными показателями, что позволяет применять изделия в металлургической, кораблестроительной, пищевой, фармацевтической, химической, нефтедобывающей и нефтеперерабатывающей и других отраслях промышленности. Климатическое исполнение изделий В1 предусматривает эксплуатацию на открытом воздухе при воздействии солнечного излучения и любых атмосферных факторов. Материал изготовления (AISI 316) также предусматривает эксплуатацию в агрессивных средах. Температура эксплуатации от -150 до +600°С (при наличии агрессивных сред до +300ºС). | 8137.65 | 7323.89
00-00127033 | Лоток перфорированный (PR16.13553) | Промрукав | Лотки в исполнении AISI 316 – это изделия, изготовленные из нержавеющей марки стали (аналог 10Х17Н13М2), обладающей более высокой коррозионной стойкостью к агрессивным средам, износостойкостью и высокими прочностными показателями, что позволяет применять изделия в металлургической, кораблестроительной, пищевой, фармацевтической, химической, нефтедобывающей и нефтеперерабатывающей и других отраслях промышленности. Климатическое исполнение изделий В1 предусматривает эксплуатацию на открытом воздухе при воздействии солнечного излучения и любых атмосферных факторов. Материал изготовления (AISI 316) также предусматривает эксплуатацию в агрессивных средах. Температура эксплуатации от -150 до +600°С (при наличии агрессивных сред до +300ºС). | 9765.18 | 8788.66
00-00127032 | Лоток перфорированный (PR16.13595) | Промрукав | Лотки в исполнении AISI 316 – это изделия, изготовленные из нержавеющей марки стали (аналог 10Х17Н13М2), обладающей более высокой коррозионной стойкостью к агрессивным средам, износостойкостью и высокими прочностными показателями, что позволяет применять изделия в металлургической, кораблестроительной, пищевой, фармацевтической, химической, нефтедобывающей и нефтеперерабатывающей и других отраслях промышленности. Климатическое исполнение изделий В1 предусматривает эксплуатацию на открытом воздухе при воздействии солнечного излучения и любых атмосферных факторов. Материал изготовления (AISI 316) также предусматривает эксплуатацию в агрессивных средах. Температура эксплуатации от -150 до +600°С (при наличии агрессивных сред до +300ºС). | 12206.47 | 10985.82
00-00127031 | Лоток перфорированный (PR16.13469) | Промрукав | Лотки в исполнении AISI 316 – это изделия, изготовленные из нержавеющей марки стали (аналог 10Х17Н13М2), обладающей более высокой коррозионной стойкостью к агрессивным средам, износостойкостью и высокими прочностными показателями, что позволяет применять изделия в металлургической, кораблестроительной, пищевой, фармацевтической, химической, нефтедобывающей и нефтеперерабатывающей и других отраслях промышленности. Климатическое исполнение изделий В1 предусматривает эксплуатацию на открытом воздухе при воздействии солнечного излучения и любых атмосферных факторов. Материал изготовления (AISI 316) также предусматривает эксплуатацию в агрессивных средах. Температура эксплуатации от -150 до +600°С (при наличии агрессивных сред до +300ºС). | 16112.54 | 14501.29
00-00127030 | Лоток перфорированный (PR16.13491) | Промрукав | Лотки в исполнении AISI 316 – это изделия, изготовленные из нержавеющей марки стали (аналог 10Х17Н13М2), обладающей более высокой коррозионной стойкостью к агрессивным средам, износостойкостью и высокими прочностными показателями, что позволяет применять изделия в металлургической, кораблестроительной, пищевой, фармацевтической, химической, нефтедобывающей и нефтеперерабатывающей и других отраслях промышленности. Климатическое исполнение изделий В1 предусматривает эксплуатацию на открытом воздухе при воздействии солнечного излучения и любых атмосферных факторов. Материал изготовления (AISI 316) также предусматривает эксплуатацию в агрессивных средах. Температура эксплуатации от -150 до +600°С (при наличии агрессивных сред до +300ºС). | 5760.05 | 5184.05
00-00127029 | Лоток перфорированный (PR16.13533) | Промрукав | Лотки в исполнении AISI 316 – это изделия, изготовленные из нержавеющей марки стали (аналог 10Х17Н13М2), обладающей более высокой коррозионной стойкостью к агрессивным средам, износостойкостью и высокими прочностными показателями, что позволяет применять изделия в металлургической, кораблестроительной, пищевой, фармацевтической, химической, нефтедобывающей и нефтеперерабатывающей и других отраслях промышленности. Климатическое исполнение изделий В1 предусматривает эксплуатацию на открытом воздухе при воздействии солнечного излучения и любых атмосферных факторов. Материал изготовления (AISI 316) также предусматривает эксплуатацию в агрессивных средах. Температура эксплуатации от -150 до +600°С (при наличии агрессивных сред до +300ºС). | 6912.06 | 6220.85
00-00127028 | Лоток перфорированный (PR16.13575) | Промрукав | Лотки в исполнении AISI 316 – это изделия, изготовленные из нержавеющей марки стали (аналог 10Х17Н13М2), обладающей более высокой коррозионной стойкостью к агрессивным средам, износостойкостью и высокими прочностными показателями, что позволяет применять изделия в металлургической, кораблестроительной, пищевой, фармацевтической, химической, нефтедобывающей и нефтеперерабатывающей и других отраслях промышленности. Климатическое исполнение изделий В1 предусматривает эксплуатацию на открытом воздухе при воздействии солнечного излучения и любых атмосферных факторов. Материал изготовления (AISI 316) также предусматривает эксплуатацию в агрессивных средах. Температура эксплуатации от -150 до +600°С (при наличии агрессивных сред до +300ºС). | 8640.07 | 7776.06
00-00127027 | Лоток перфорированный (PR16.13449) | Промрукав | Лотки в исполнении AISI 316 – это изделия, изготовленные из нержавеющей марки стали (аналог 10Х17Н13М2), обладающей более высокой коррозионной стойкостью к агрессивным средам, износостойкостью и высокими прочностными показателями, что позволяет применять изделия в металлургической, кораблестроительной, пищевой, фармацевтической, химической, нефтедобывающей и нефтеперерабатывающей и других отраслях промышленности. Климатическое исполнение изделий В1 предусматривает эксплуатацию на открытом воздухе при воздействии солнечного излучения и любых атмосферных факторов. Материал изготовления (AISI 316) также предусматривает эксплуатацию в агрессивных средах. Температура эксплуатации от -150 до +600°С (при наличии агрессивных сред до +300ºС). | 11404.89 | 10264.4
00-00127026 | Лоток перфорированный (PR16.13512) | Промрукав | Лотки в исполнении AISI 316 – это изделия, изготовленные из нержавеющей марки стали (аналог 10Х17Н13М2), обладающей более высокой коррозионной стойкостью к агрессивным средам, износостойкостью и высокими прочностными показателями, что позволяет применять изделия в металлургической, кораблестроительной, пищевой, фармацевтической, химической, нефтедобывающей и нефтеперерабатывающей и других отраслях промышленности. Климатическое исполнение изделий В1 предусматривает эксплуатацию на открытом воздухе при воздействии солнечного излучения и любых атмосферных факторов. Материал изготовления (AISI 316) также предусматривает эксплуатацию в агрессивных средах. Температура эксплуатации от -150 до +600°С (при наличии агрессивных сред до +300ºС). | 5760.05 | 5184.05
00-00127025 | Лоток перфорированный (PR16.13554) | Промрукав | Лотки в исполнении AISI 316 – это изделия, изготовленные из нержавеющей марки стали (аналог 10Х17Н13М2), обладающей более высокой коррозионной стойкостью к агрессивным средам, износостойкостью и высокими прочностными показателями, что позволяет применять изделия в металлургической, кораблестроительной, пищевой, фармацевтической, химической, нефтедобывающей и нефтеперерабатывающей и других отраслях промышленности. Климатическое исполнение изделий В1 предусматривает эксплуатацию на открытом воздухе при воздействии солнечного излучения и любых атмосферных факторов. Материал изготовления (AISI 316) также предусматривает эксплуатацию в агрессивных средах. Температура эксплуатации от -150 до +600°С (при наличии агрессивных сред до +300ºС). | 6912.06 | 6220.85
00-00127024 | Лоток перфорированный (PR16.13596) | Промрукав | Лотки в исполнении AISI 316 – это изделия, изготовленные из нержавеющей марки стали (аналог 10Х17Н13М2), обладающей более высокой коррозионной стойкостью к агрессивным средам, износостойкостью и высокими прочностными показателями, что позволяет применять изделия в металлургической, кораблестроительной, пищевой, фармацевтической, химической, нефтедобывающей и нефтеперерабатывающей и других отраслях промышленности. Климатическое исполнение изделий В1 предусматривает эксплуатацию на открытом воздухе при воздействии солнечного излучения и любых атмосферных факторов. Материал изготовления (AISI 316) также предусматривает эксплуатацию в агрессивных средах. Температура эксплуатации от -150 до +600°С (при наличии агрессивных сред до +300ºС). | 8640.07 | 7776.06
00-00127023 | Лоток перфорированный (PR16.13470) | Промрукав | Лотки в исполнении AISI 316 – это изделия, изготовленные из нержавеющей марки стали (аналог 10Х17Н13М2), обладающей более высокой коррозионной стойкостью к агрессивным средам, износостойкостью и высокими прочностными показателями, что позволяет применять изделия в металлургической, кораблестроительной, пищевой, фармацевтической, химической, нефтедобывающей и нефтеперерабатывающей и других отраслях промышленности. Климатическое исполнение изделий В1 предусматривает эксплуатацию на открытом воздухе при воздействии солнечного излучения и любых атмосферных факторов. Материал изготовления (AISI 316) также предусматривает эксплуатацию в агрессивных средах. Температура эксплуатации от -150 до +600°С (при наличии агрессивных сред до +300ºС). | 11404.89 | 10264.4
00-00127022 | Лоток перфорированный (PR16.13492) | Промрукав | Лотки в исполнении AISI 316 – это изделия, изготовленные из нержавеющей марки стали (аналог 10Х17Н13М2), обладающей более высокой коррозионной стойкостью к агрессивным средам, износостойкостью и высокими прочностными показателями, что позволяет применять изделия в металлургической, кораблестроительной, пищевой, фармацевтической, химической, нефтедобывающей и нефтеперерабатывающей и других отраслях промышленности. Климатическое исполнение изделий В1 предусматривает эксплуатацию на открытом воздухе при воздействии солнечного излучения и любых атмосферных факторов. Материал изготовления (AISI 316) также предусматривает эксплуатацию в агрессивных средах. Температура эксплуатации от -150 до +600°С (при наличии агрессивных сред до +300ºС). | 7582.02 | 6823.82
00-00127021 | Лоток перфорированный (PR16.13534) | Промрукав | Лотки в исполнении AISI 316 – это изделия, изготовленные из нержавеющей марки стали (аналог 10Х17Н13М2), обладающей более высокой коррозионной стойкостью к агрессивным средам, износостойкостью и высокими прочностными показателями, что позволяет применять изделия в металлургической, кораблестроительной, пищевой, фармацевтической, химической, нефтедобывающей и нефтеперерабатывающей и других отраслях промышленности. Климатическое исполнение изделий В1 предусматривает эксплуатацию на открытом воздухе при воздействии солнечного излучения и любых атмосферных факторов. Материал изготовления (AISI 316) также предусматривает эксплуатацию в агрессивных средах. Температура эксплуатации от -150 до +600°С (при наличии агрессивных сред до +300ºС). | 9098.42 | 8188.58
00-00127020 | Лоток перфорированный (PR16.13576) | Промрукав | Лотки в исполнении AISI 316 – это изделия, изготовленные из нержавеющей марки стали (аналог 10Х17Н13М2), обладающей более высокой коррозионной стойкостью к агрессивным средам, износостойкостью и высокими прочностными показателями, что позволяет применять изделия в металлургической, кораблестроительной, пищевой, фармацевтической, химической, нефтедобывающей и нефтеперерабатывающей и других отраслях промышленности. Климатическое исполнение изделий В1 предусматривает эксплуатацию на открытом воздухе при воздействии солнечного излучения и любых атмосферных факторов. Материал изготовления (AISI 316) также предусматривает эксплуатацию в агрессивных средах. Температура эксплуатации от -150 до +600°С (при наличии агрессивных сред до +300ºС). | 11373.02 | 10235.72
00-00127019 | Лоток перфорированный (PR16.13450) | Промрукав | Лотки в исполнении AISI 316 – это изделия, изготовленные из нержавеющей марки стали (аналог 10Х17Н13М2), обладающей более высокой коррозионной стойкостью к агрессивным средам, износостойкостью и высокими прочностными показателями, что позволяет применять изделия в металлургической, кораблестроительной, пищевой, фармацевтической, химической, нефтедобывающей и нефтеперерабатывающей и других отраслях промышленности. Климатическое исполнение изделий В1 предусматривает эксплуатацию на открытом воздухе при воздействии солнечного излучения и любых атмосферных факторов. Материал изготовления (AISI 316) также предусматривает эксплуатацию в агрессивных средах. Температура эксплуатации от -150 до +600°С (при наличии агрессивных сред до +300ºС). | 15012.4 | 13511.16
00-00127018 | Лоток перфорированный (PR16.13513) | Промрукав | Лотки в исполнении AISI 316 – это изделия, изготовленные из нержавеющей марки стали (аналог 10Х17Н13М2), обладающей более высокой коррозионной стойкостью к агрессивным средам, износостойкостью и высокими прочностными показателями, что позволяет применять изделия в металлургической, кораблестроительной, пищевой, фармацевтической, химической, нефтедобывающей и нефтеперерабатывающей и других отраслях промышленности. Климатическое исполнение изделий В1 предусматривает эксплуатацию на открытом воздухе при воздействии солнечного излучения и любых атмосферных факторов. Материал изготовления (AISI 316) также предусматривает эксплуатацию в агрессивных средах. Температура эксплуатации от -150 до +600°С (при наличии агрессивных сред до +300ºС). | 7582.02 | 6823.82
00-00127017 | Лоток перфорированный (PR16.13555) | Промрукав | Лотки в исполнении AISI 316 – это изделия, изготовленные из нержавеющей марки стали (аналог 10Х17Н13М2), обладающей более высокой коррозионной стойкостью к агрессивным средам, износостойкостью и высокими прочностными показателями, что позволяет применять изделия в металлургической, кораблестроительной, пищевой, фармацевтической, химической, нефтедобывающей и нефтеперерабатывающей и других отраслях промышленности. Климатическое исполнение изделий В1 предусматривает эксплуатацию на открытом воздухе при воздействии солнечного излучения и любых атмосферных факторов. Материал изготовления (AISI 316) также предусматривает эксплуатацию в агрессивных средах. Температура эксплуатации от -150 до +600°С (при наличии агрессивных сред до +300ºС). | 9098.42 | 8188.58
00-00127016 | Лоток перфорированный (PR16.13597) | Промрукав | Лотки в исполнении AISI 316 – это изделия, изготовленные из нержавеющей марки стали (аналог 10Х17Н13М2), обладающей более высокой коррозионной стойкостью к агрессивным средам, износостойкостью и высокими прочностными показателями, что позволяет применять изделия в металлургической, кораблестроительной, пищевой, фармацевтической, химической, нефтедобывающей и нефтеперерабатывающей и других отраслях промышленности. Климатическое исполнение изделий В1 предусматривает эксплуатацию на открытом воздухе при воздействии солнечного излучения и любых атмосферных факторов. Материал изготовления (AISI 316) также предусматривает эксплуатацию в агрессивных средах. Температура эксплуатации от -150 до +600°С (при наличии агрессивных сред до +300ºС). | 11373.02 | 10235.72
00-00127015 | Лоток перфорированный (PR16.13471) | Промрукав | Лотки в исполнении AISI 316 – это изделия, изготовленные из нержавеющей марки стали (аналог 10Х17Н13М2), обладающей более высокой коррозионной стойкостью к агрессивным средам, износостойкостью и высокими прочностными показателями, что позволяет применять изделия в металлургической, кораблестроительной, пищевой, фармацевтической, химической, нефтедобывающей и нефтеперерабатывающей и других отраслях промышленности. Климатическое исполнение изделий В1 предусматривает эксплуатацию на открытом воздухе при воздействии солнечного излучения и любых атмосферных факторов. Материал изготовления (AISI 316) также предусматривает эксплуатацию в агрессивных средах. Температура эксплуатации от -150 до +600°С (при наличии агрессивных сред до +300ºС). | 15012.4 | 13511.16
00-00127014 | Лоток перфорированный (PR16.13493) | Промрукав | Лотки в исполнении AISI 316 – это изделия, изготовленные из нержавеющей марки стали (аналог 10Х17Н13М2), обладающей более высокой коррозионной стойкостью к агрессивным средам, износостойкостью и высокими прочностными показателями, что позволяет применять изделия в металлургической, кораблестроительной, пищевой, фармацевтической, химической, нефтедобывающей и нефтеперерабатывающей и других отраслях промышленности. Климатическое исполнение изделий В1 предусматривает эксплуатацию на открытом воздухе при воздействии солнечного излучения и любых атмосферных факторов. Материал изготовления (AISI 316) также предусматривает эксплуатацию в агрессивных средах. Температура эксплуатации от -150 до +600°С (при наличии агрессивных сред до +300ºС). | 9545.89 | 8591.3
00-00127013 | Лоток перфорированный (PR16.13535) | Промрукав | Лотки в исполнении AISI 316 – это изделия, изготовленные из нержавеющей марки стали (аналог 10Х17Н13М2), обладающей более высокой коррозионной стойкостью к агрессивным средам, износостойкостью и высокими прочностными показателями, что позволяет применять изделия в металлургической, кораблестроительной, пищевой, фармацевтической, химической, нефтедобывающей и нефтеперерабатывающей и других отраслях промышленности. Климатическое исполнение изделий В1 предусматривает эксплуатацию на открытом воздухе при воздействии солнечного излучения и любых атмосферных факторов. Материал изготовления (AISI 316) также предусматривает эксплуатацию в агрессивных средах. Температура эксплуатации от -150 до +600°С (при наличии агрессивных сред до +300ºС). | 11455.07 | 10309.56
00-00127012 | Лоток перфорированный (PR16.13577) | Промрукав | Лотки в исполнении AISI 316 – это изделия, изготовленные из нержавеющей марки стали (аналог 10Х17Н13М2), обладающей более высокой коррозионной стойкостью к агрессивным средам, износостойкостью и высокими прочностными показателями, что позволяет применять изделия в металлургической, кораблестроительной, пищевой, фармацевтической, химической, нефтедобывающей и нефтеперерабатывающей и других отраслях промышленности. Климатическое исполнение изделий В1 предусматривает эксплуатацию на открытом воздухе при воздействии солнечного излучения и любых атмосферных факторов. Материал изготовления (AISI 316) также предусматривает эксплуатацию в агрессивных средах. Температура эксплуатации от -150 до +600°С (при наличии агрессивных сред до +300ºС). | 14318.84 | 12886.96
00-00127011 | Лоток перфорированный (PR16.13451) | Промрукав | Лотки в исполнении AISI 316 – это изделия, изготовленные из нержавеющей марки стали (аналог 10Х17Н13М2), обладающей более высокой коррозионной стойкостью к агрессивным средам, износостойкостью и высокими прочностными показателями, что позволяет применять изделия в металлургической, кораблестроительной, пищевой, фармацевтической, химической, нефтедобывающей и нефтеперерабатывающей и других отраслях промышленности. Климатическое исполнение изделий В1 предусматривает эксплуатацию на открытом воздухе при воздействии солнечного излучения и любых атмосферных факторов. Материал изготовления (AISI 316) также предусматривает эксплуатацию в агрессивных средах. Температура эксплуатации от -150 до +600°С (при наличии агрессивных сред до +300ºС). | 18900.86 | 17010.77
00-00127010 | Лоток перфорированный (PR16.13514) | Промрукав | Лотки в исполнении AISI 316 – это изделия, изготовленные из нержавеющей марки стали (аналог 10Х17Н13М2), обладающей более высокой коррозионной стойкостью к агрессивным средам, износостойкостью и высокими прочностными показателями, что позволяет применять изделия в металлургической, кораблестроительной, пищевой, фармацевтической, химической, нефтедобывающей и нефтеперерабатывающей и других отраслях промышленности. Климатическое исполнение изделий В1 предусматривает эксплуатацию на открытом воздухе при воздействии солнечного излучения и любых атмосферных факторов. Материал изготовления (AISI 316) также предусматривает эксплуатацию в агрессивных средах. Температура эксплуатации от -150 до +600°С (при наличии агрессивных сред до +300ºС). | 9545.89 | 8591.3
00-00127009 | Лоток перфорированный (PR16.13556) | Промрукав | Лотки в исполнении AISI 316 – это изделия, изготовленные из нержавеющей марки стали (аналог 10Х17Н13М2), обладающей более высокой коррозионной стойкостью к агрессивным средам, износостойкостью и высокими прочностными показателями, что позволяет применять изделия в металлургической, кораблестроительной, пищевой, фармацевтической, химической, нефтедобывающей и нефтеперерабатывающей и других отраслях промышленности. Климатическое исполнение изделий В1 предусматривает эксплуатацию на открытом воздухе при воздействии солнечного излучения и любых атмосферных факторов. Материал изготовления (AISI 316) также предусматривает эксплуатацию в агрессивных средах. Температура эксплуатации от -150 до +600°С (при наличии агрессивных сред до +300ºС). | 11455.07 | 10309.56
00-00127008 | Лоток перфорированный (PR16.13598) | Промрукав | Лотки в исполнении AISI 316 – это изделия, изготовленные из нержавеющей марки стали (аналог 10Х17Н13М2), обладающей более высокой коррозионной стойкостью к агрессивным средам, износостойкостью и высокими прочностными показателями, что позволяет применять изделия в металлургической, кораблестроительной, пищевой, фармацевтической, химической, нефтедобывающей и нефтеперерабатывающей и других отраслях промышленности. Климатическое исполнение изделий В1 предусматривает эксплуатацию на открытом воздухе при воздействии солнечного излучения и любых атмосферных факторов. Материал изготовления (AISI 316) также предусматривает эксплуатацию в агрессивных средах. Температура эксплуатации от -150 до +600°С (при наличии агрессивных сред до +300ºС). | 14318.84 | 12886.96
00-00127007 | Лоток перфорированный (PR16.13472) | Промрукав | Лотки в исполнении AISI 316 – это изделия, изготовленные из нержавеющей марки стали (аналог 10Х17Н13М2), обладающей более высокой коррозионной стойкостью к агрессивным средам, износостойкостью и высокими прочностными показателями, что позволяет применять изделия в металлургической, кораблестроительной, пищевой, фармацевтической, химической, нефтедобывающей и нефтеперерабатывающей и других отраслях промышленности. Климатическое исполнение изделий В1 предусматривает эксплуатацию на открытом воздухе при воздействии солнечного излучения и любых атмосферных факторов. Материал изготовления (AISI 316) также предусматривает эксплуатацию в агрессивных средах. Температура эксплуатации от -150 до +600°С (при наличии агрессивных сред до +300ºС). | 18900.86 | 17010.77
00-00127006 | Лоток перфорированный (PR16.13494) | Промрукав | Лотки в исполнении AISI 316 – это изделия, изготовленные из нержавеющей марки стали (аналог 10Х17Н13М2), обладающей более высокой коррозионной стойкостью к агрессивным средам, износостойкостью и высокими прочностными показателями, что позволяет применять изделия в металлургической, кораблестроительной, пищевой, фармацевтической, химической, нефтедобывающей и нефтеперерабатывающей и других отраслях промышленности. Климатическое исполнение изделий В1 предусматривает эксплуатацию на открытом воздухе при воздействии солнечного излучения и любых атмосферных факторов. Материал изготовления (AISI 316) также предусматривает эксплуатацию в агрессивных средах. Температура эксплуатации от -150 до +600°С (при наличии агрессивных сред до +300ºС). | 7332.98 | 6599.68
00-00127005 | Лоток перфорированный (PR16.13536) | Промрукав | Лотки в исполнении AISI 316 – это изделия, изготовленные из нержавеющей марки стали (аналог 10Х17Н13М2), обладающей более высокой коррозионной стойкостью к агрессивным средам, износостойкостью и высокими прочностными показателями, что позволяет применять изделия в металлургической, кораблестроительной, пищевой, фармацевтической, химической, нефтедобывающей и нефтеперерабатывающей и других отраслях промышленности. Климатическое исполнение изделий В1 предусматривает эксплуатацию на открытом воздухе при воздействии солнечного излучения и любых атмосферных факторов. Материал изготовления (AISI 316) также предусматривает эксплуатацию в агрессивных средах. Температура эксплуатации от -150 до +600°С (при наличии агрессивных сред до +300ºС). | 8799.58 | 7919.62
00-00127004 | Лоток перфорированный (PR16.13578) | Промрукав | Лотки в исполнении AISI 316 – это изделия, изготовленные из нержавеющей марки стали (аналог 10Х17Н13М2), обладающей более высокой коррозионной стойкостью к агрессивным средам, износостойкостью и высокими прочностными показателями, что позволяет применять изделия в металлургической, кораблестроительной, пищевой, фармацевтической, химической, нефтедобывающей и нефтеперерабатывающей и других отраслях промышленности. Климатическое исполнение изделий В1 предусматривает эксплуатацию на открытом воздухе при воздействии солнечного излучения и любых атмосферных факторов. Материал изготовления (AISI 316) также предусматривает эксплуатацию в агрессивных средах. Температура эксплуатации от -150 до +600°С (при наличии агрессивных сред до +300ºС). | 10999.46 | 9899.51
00-00127003 | Лоток перфорированный (PR16.13452) | Промрукав | Лотки в исполнении AISI 316 – это изделия, изготовленные из нержавеющей марки стали (аналог 10Х17Н13М2), обладающей более высокой коррозионной стойкостью к агрессивным средам, износостойкостью и высокими прочностными показателями, что позволяет применять изделия в металлургической, кораблестроительной, пищевой, фармацевтической, химической, нефтедобывающей и нефтеперерабатывающей и других отраслях промышленности. Климатическое исполнение изделий В1 предусматривает эксплуатацию на открытом воздухе при воздействии солнечного излучения и любых атмосферных факторов. Материал изготовления (AISI 316) также предусматривает эксплуатацию в агрессивных средах. Температура эксплуатации от -150 до +600°С (при наличии агрессивных сред до +300ºС). | 14519.3 | 13067.37
00-00127002 | Лоток перфорированный (PR16.13515) | Промрукав | Лотки в исполнении AISI 316 – это изделия, изготовленные из нержавеющей марки стали (аналог 10Х17Н13М2), обладающей более высокой коррозионной стойкостью к агрессивным средам, износостойкостью и высокими прочностными показателями, что позволяет применять изделия в металлургической, кораблестроительной, пищевой, фармацевтической, химической, нефтедобывающей и нефтеперерабатывающей и других отраслях промышленности. Климатическое исполнение изделий В1 предусматривает эксплуатацию на открытом воздухе при воздействии солнечного излучения и любых атмосферных факторов. Материал изготовления (AISI 316) также предусматривает эксплуатацию в агрессивных средах. Температура эксплуатации от -150 до +600°С (при наличии агрессивных сред до +300ºС). | 7332.98 | 6599.68
00-00127001 | Лоток перфорированный (PR16.13557) | Промрукав | Лотки в исполнении AISI 316 – это изделия, изготовленные из нержавеющей марки стали (аналог 10Х17Н13М2), обладающей более высокой коррозионной стойкостью к агрессивным средам, износостойкостью и высокими прочностными показателями, что позволяет применять изделия в металлургической, кораблестроительной, пищевой, фармацевтической, химической, нефтедобывающей и нефтеперерабатывающей и других отраслях промышленности. Климатическое исполнение изделий В1 предусматривает эксплуатацию на открытом воздухе при воздействии солнечного излучения и любых атмосферных факторов. Материал изготовления (AISI 316) также предусматривает эксплуатацию в агрессивных средах. Температура эксплуатации от -150 до +600°С (при наличии агрессивных сред до +300ºС). | 8799.58 | 7919.62
00-00127000 | Лоток перфорированный (PR16.13599) | Промрукав | Лотки в исполнении AISI 316 – это изделия, изготовленные из нержавеющей марки стали (аналог 10Х17Н13М2), обладающей более высокой коррозионной стойкостью к агрессивным средам, износостойкостью и высокими прочностными показателями, что позволяет применять изделия в металлургической, кораблестроительной, пищевой, фармацевтической, химической, нефтедобывающей и нефтеперерабатывающей и других отраслях промышленности. Климатическое исполнение изделий В1 предусматривает эксплуатацию на открытом воздухе при воздействии солнечного излучения и любых атмосферных факторов. Материал изготовления (AISI 316) также предусматривает эксплуатацию в агрессивных средах. Температура эксплуатации от -150 до +600°С (при наличии агрессивных сред до +300ºС). | 10999.46 | 9899.51
00-00126999 | Лоток перфорированный (PR16.13473) | Промрукав | Лотки в исполнении AISI 316 – это изделия, изготовленные из нержавеющей марки стали (аналог 10Х17Н13М2), обладающей более высокой коррозионной стойкостью к агрессивным средам, износостойкостью и высокими прочностными показателями, что позволяет применять изделия в металлургической, кораблестроительной, пищевой, фармацевтической, химической, нефтедобывающей и нефтеперерабатывающей и других отраслях промышленности. Климатическое исполнение изделий В1 предусматривает эксплуатацию на открытом воздухе при воздействии солнечного излучения и любых атмосферных факторов. Материал изготовления (AISI 316) также предусматривает эксплуатацию в агрессивных средах. Температура эксплуатации от -150 до +600°С (при наличии агрессивных сред до +300ºС). | 14519.3 | 13067.37
00-00126998 | Лоток перфорированный (PR16.13495) | Промрукав | Лотки в исполнении AISI 316 – это изделия, изготовленные из нержавеющей марки стали (аналог 10Х17Н13М2), обладающей более высокой коррозионной стойкостью к агрессивным средам, износостойкостью и высокими прочностными показателями, что позволяет применять изделия в металлургической, кораблестроительной, пищевой, фармацевтической, химической, нефтедобывающей и нефтеперерабатывающей и других отраслях промышленности. Климатическое исполнение изделий В1 предусматривает эксплуатацию на открытом воздухе при воздействии солнечного излучения и любых атмосферных факторов. Материал изготовления (AISI 316) также предусматривает эксплуатацию в агрессивных средах. Температура эксплуатации от -150 до +600°С (при наличии агрессивных сред до +300ºС). | 8631.45 | 7768.31
00-00126997 | Лоток перфорированный (PR16.13537) | Промрукав | Лотки в исполнении AISI 316 – это изделия, изготовленные из нержавеющей марки стали (аналог 10Х17Н13М2), обладающей более высокой коррозионной стойкостью к агрессивным средам, износостойкостью и высокими прочностными показателями, что позволяет применять изделия в металлургической, кораблестроительной, пищевой, фармацевтической, химической, нефтедобывающей и нефтеперерабатывающей и других отраслях промышленности. Климатическое исполнение изделий В1 предусматривает эксплуатацию на открытом воздухе при воздействии солнечного излучения и любых атмосферных факторов. Материал изготовления (AISI 316) также предусматривает эксплуатацию в агрессивных средах. Температура эксплуатации от -150 до +600°С (при наличии агрессивных сред до +300ºС). | 10357.74 | 9321.97
00-00126996 | Лоток перфорированный (PR16.13579) | Промрукав | Лотки в исполнении AISI 316 – это изделия, изготовленные из нержавеющей марки стали (аналог 10Х17Н13М2), обладающей более высокой коррозионной стойкостью к агрессивным средам, износостойкостью и высокими прочностными показателями, что позволяет применять изделия в металлургической, кораблестроительной, пищевой, фармацевтической, химической, нефтедобывающей и нефтеперерабатывающей и других отраслях промышленности. Климатическое исполнение изделий В1 предусматривает эксплуатацию на открытом воздухе при воздействии солнечного излучения и любых атмосферных факторов. Материал изготовления (AISI 316) также предусматривает эксплуатацию в агрессивных средах. Температура эксплуатации от -150 до +600°С (при наличии агрессивных сред до +300ºС). | 12947.17 | 11652.45
00-00126995 | Лоток перфорированный (PR16.13453) | Промрукав | Лотки в исполнении AISI 316 – это изделия, изготовленные из нержавеющей марки стали (аналог 10Х17Н13М2), обладающей более высокой коррозионной стойкостью к агрессивным средам, износостойкостью и высокими прочностными показателями, что позволяет применять изделия в металлургической, кораблестроительной, пищевой, фармацевтической, химической, нефтедобывающей и нефтеперерабатывающей и других отраслях промышленности. Климатическое исполнение изделий В1 предусматривает эксплуатацию на открытом воздухе при воздействии солнечного излучения и любых атмосферных факторов. Материал изготовления (AISI 316) также предусматривает эксплуатацию в агрессивных средах. Температура эксплуатации от -150 до +600°С (при наличии агрессивных сред до +300ºС). | 17090.26 | 15381.23
00-00126994 | Лоток перфорированный (PR16.13516) | Промрукав | Лотки в исполнении AISI 316 – это изделия, изготовленные из нержавеющей марки стали (аналог 10Х17Н13М2), обладающей более высокой коррозионной стойкостью к агрессивным средам, износостойкостью и высокими прочностными показателями, что позволяет применять изделия в металлургической, кораблестроительной, пищевой, фармацевтической, химической, нефтедобывающей и нефтеперерабатывающей и других отраслях промышленности. Климатическое исполнение изделий В1 предусматривает эксплуатацию на открытом воздухе при воздействии солнечного излучения и любых атмосферных факторов. Материал изготовления (AISI 316) также предусматривает эксплуатацию в агрессивных средах. Температура эксплуатации от -150 до +600°С (при наличии агрессивных сред до +300ºС). | 8631.45 | 7768.31
00-00126993 | Лоток перфорированный (PR16.13558) | Промрукав | Лотки в исполнении AISI 316 – это изделия, изготовленные из нержавеющей марки стали (аналог 10Х17Н13М2), обладающей более высокой коррозионной стойкостью к агрессивным средам, износостойкостью и высокими прочностными показателями, что позволяет применять изделия в металлургической, кораблестроительной, пищевой, фармацевтической, химической, нефтедобывающей и нефтеперерабатывающей и других отраслях промышленности. Климатическое исполнение изделий В1 предусматривает эксплуатацию на открытом воздухе при воздействии солнечного излучения и любых атмосферных факторов. Материал изготовления (AISI 316) также предусматривает эксплуатацию в агрессивных средах. Температура эксплуатации от -150 до +600°С (при наличии агрессивных сред до +300ºС). | 10357.74 | 9321.97
00-00126992 | Лоток перфорированный (PR16.13600) | Промрукав | Лотки в исполнении AISI 316 – это изделия, изготовленные из нержавеющей марки стали (аналог 10Х17Н13М2), обладающей более высокой коррозионной стойкостью к агрессивным средам, износостойкостью и высокими прочностными показателями, что позволяет применять изделия в металлургической, кораблестроительной, пищевой, фармацевтической, химической, нефтедобывающей и нефтеперерабатывающей и других отраслях промышленности. Климатическое исполнение изделий В1 предусматривает эксплуатацию на открытом воздухе при воздействии солнечного излучения и любых атмосферных факторов. Материал изготовления (AISI 316) также предусматривает эксплуатацию в агрессивных средах. Температура эксплуатации от -150 до +600°С (при наличии агрессивных сред до +300ºС). | 12947.17 | 11652.45
00-00126991 | Лоток перфорированный (PR16.13474) | Промрукав | Лотки в исполнении AISI 316 – это изделия, изготовленные из нержавеющей марки стали (аналог 10Х17Н13М2), обладающей более высокой коррозионной стойкостью к агрессивным средам, износостойкостью и высокими прочностными показателями, что позволяет применять изделия в металлургической, кораблестроительной, пищевой, фармацевтической, химической, нефтедобывающей и нефтеперерабатывающей и других отраслях промышленности. Климатическое исполнение изделий В1 предусматривает эксплуатацию на открытом воздухе при воздействии солнечного излучения и любых атмосферных факторов. Материал изготовления (AISI 316) также предусматривает эксплуатацию в агрессивных средах. Температура эксплуатации от -150 до +600°С (при наличии агрессивных сред до +300ºС). | 17090.26 | 15381.23
00-00126990 | Лоток перфорированный (PR16.13496) | Промрукав | Лотки в исполнении AISI 316 – это изделия, изготовленные из нержавеющей марки стали (аналог 10Х17Н13М2), обладающей более высокой коррозионной стойкостью к агрессивным средам, износостойкостью и высокими прочностными показателями, что позволяет применять изделия в металлургической, кораблестроительной, пищевой, фармацевтической, химической, нефтедобывающей и нефтеперерабатывающей и других отраслях промышленности. Климатическое исполнение изделий В1 предусматривает эксплуатацию на открытом воздухе при воздействии солнечного излучения и любых атмосферных факторов. Материал изготовления (AISI 316) также предусматривает эксплуатацию в агрессивных средах. Температура эксплуатации от -150 до +600°С (при наличии агрессивных сред до +300ºС). | 10544.95 | 9490.46
00-00126989 | Лоток перфорированный (PR16.13538) | Промрукав | Лотки в исполнении AISI 316 – это изделия, изготовленные из нержавеющей марки стали (аналог 10Х17Н13М2), обладающей более высокой коррозионной стойкостью к агрессивным средам, износостойкостью и высокими прочностными показателями, что позволяет применять изделия в металлургической, кораблестроительной, пищевой, фармацевтической, химической, нефтедобывающей и нефтеперерабатывающей и других отраслях промышленности. Климатическое исполнение изделий В1 предусматривает эксплуатацию на открытом воздухе при воздействии солнечного излучения и любых атмосферных факторов. Материал изготовления (AISI 316) также предусматривает эксплуатацию в агрессивных средах. Температура эксплуатации от -150 до +600°С (при наличии агрессивных сред до +300ºС). | 12653.94 | 11388.55
00-00126988 | Лоток перфорированный (PR16.13580) | Промрукав | Лотки в исполнении AISI 316 – это изделия, изготовленные из нержавеющей марки стали (аналог 10Х17Н13М2), обладающей более высокой коррозионной стойкостью к агрессивным средам, износостойкостью и высокими прочностными показателями, что позволяет применять изделия в металлургической, кораблестроительной, пищевой, фармацевтической, химической, нефтедобывающей и нефтеперерабатывающей и других отраслях промышленности. Климатическое исполнение изделий В1 предусматривает эксплуатацию на открытом воздухе при воздействии солнечного излучения и любых атмосферных факторов. Материал изготовления (AISI 316) также предусматривает эксплуатацию в агрессивных средах. Температура эксплуатации от -150 до +600°С (при наличии агрессивных сред до +300ºС). | 15817.42 | 14235.68
00-00126987 | Лоток перфорированный (PR16.13454) | Промрукав | Лотки в исполнении AISI 316 – это изделия, изготовленные из нержавеющей марки стали (аналог 10Х17Н13М2), обладающей более высокой коррозионной стойкостью к агрессивным средам, износостойкостью и высокими прочностными показателями, что позволяет применять изделия в металлургической, кораблестроительной, пищевой, фармацевтической, химической, нефтедобывающей и нефтеперерабатывающей и других отраслях промышленности. Климатическое исполнение изделий В1 предусматривает эксплуатацию на открытом воздухе при воздействии солнечного излучения и любых атмосферных факторов. Материал изготовления (AISI 316) также предусматривает эксплуатацию в агрессивных средах. Температура эксплуатации от -150 до +600°С (при наличии агрессивных сред до +300ºС). | 20879 | 18791.1
00-00126986 | Лоток перфорированный (PR16.13517) | Промрукав | Лотки в исполнении AISI 316 – это изделия, изготовленные из нержавеющей марки стали (аналог 10Х17Н13М2), обладающей более высокой коррозионной стойкостью к агрессивным средам, износостойкостью и высокими прочностными показателями, что позволяет применять изделия в металлургической, кораблестроительной, пищевой, фармацевтической, химической, нефтедобывающей и нефтеперерабатывающей и других отраслях промышленности. Климатическое исполнение изделий В1 предусматривает эксплуатацию на открытом воздухе при воздействии солнечного излучения и любых атмосферных факторов. Материал изготовления (AISI 316) также предусматривает эксплуатацию в агрессивных средах. Температура эксплуатации от -150 до +600°С (при наличии агрессивных сред до +300ºС). | 10544.95 | 9490.46
00-00126985 | Лоток перфорированный (PR16.13559) | Промрукав | Лотки в исполнении AISI 316 – это изделия, изготовленные из нержавеющей марки стали (аналог 10Х17Н13М2), обладающей более высокой коррозионной стойкостью к агрессивным средам, износостойкостью и высокими прочностными показателями, что позволяет применять изделия в металлургической, кораблестроительной, пищевой, фармацевтической, химической, нефтедобывающей и нефтеперерабатывающей и других отраслях промышленности. Климатическое исполнение изделий В1 предусматривает эксплуатацию на открытом воздухе при воздействии солнечного излучения и любых атмосферных факторов. Материал изготовления (AISI 316) также предусматривает эксплуатацию в агрессивных средах. Температура эксплуатации от -150 до +600°С (при наличии агрессивных сред до +300ºС). | 12653.94 | 11388.55
00-00126984 | Лоток перфорированный (PR16.13601) | Промрукав | Лотки в исполнении AISI 316 – это изделия, изготовленные из нержавеющей марки стали (аналог 10Х17Н13М2), обладающей более высокой коррозионной стойкостью к агрессивным средам, износостойкостью и высокими прочностными показателями, что позволяет применять изделия в металлургической, кораблестроительной, пищевой, фармацевтической, химической, нефтедобывающей и нефтеперерабатывающей и других отраслях промышленности. Климатическое исполнение изделий В1 предусматривает эксплуатацию на открытом воздухе при воздействии солнечного излучения и любых атмосферных факторов. Материал изготовления (AISI 316) также предусматривает эксплуатацию в агрессивных средах. Температура эксплуатации от -150 до +600°С (при наличии агрессивных сред до +300ºС). | 15817.42 | 14235.68
00-00126983 | Лоток перфорированный (PR16.13475) | Промрукав | Лотки в исполнении AISI 316 – это изделия, изготовленные из нержавеющей марки стали (аналог 10Х17Н13М2), обладающей более высокой коррозионной стойкостью к агрессивным средам, износостойкостью и высокими прочностными показателями, что позволяет применять изделия в металлургической, кораблестроительной, пищевой, фармацевтической, химической, нефтедобывающей и нефтеперерабатывающей и других отраслях промышленности. Климатическое исполнение изделий В1 предусматривает эксплуатацию на открытом воздухе при воздействии солнечного излучения и любых атмосферных факторов. Материал изготовления (AISI 316) также предусматривает эксплуатацию в агрессивных средах. Температура эксплуатации от -150 до +600°С (при наличии агрессивных сред до +300ºС). | 20879 | 18791.1
00-00126982 | Лоток перфорированный (PR16.13497) | Промрукав | Лотки в исполнении AISI 316 – это изделия, изготовленные из нержавеющей марки стали (аналог 10Х17Н13М2), обладающей более высокой коррозионной стойкостью к агрессивным средам, износостойкостью и высокими прочностными показателями, что позволяет применять изделия в металлургической, кораблестроительной, пищевой, фармацевтической, химической, нефтедобывающей и нефтеперерабатывающей и других отраслях промышленности. Климатическое исполнение изделий В1 предусматривает эксплуатацию на открытом воздухе при воздействии солнечного излучения и любых атмосферных факторов. Материал изготовления (AISI 316) также предусматривает эксплуатацию в агрессивных средах. Температура эксплуатации от -150 до +600°С (при наличии агрессивных сред до +300ºС). | 8225.86 | 7403.27
00-00126981 | Лоток перфорированный (PR16.13539) | Промрукав | Лотки в исполнении AISI 316 – это изделия, изготовленные из нержавеющей марки стали (аналог 10Х17Н13М2), обладающей более высокой коррозионной стойкостью к агрессивным средам, износостойкостью и высокими прочностными показателями, что позволяет применять изделия в металлургической, кораблестроительной, пищевой, фармацевтической, химической, нефтедобывающей и нефтеперерабатывающей и других отраслях промышленности. Климатическое исполнение изделий В1 предусматривает эксплуатацию на открытом воздухе при воздействии солнечного излучения и любых атмосферных факторов. Материал изготовления (AISI 316) также предусматривает эксплуатацию в агрессивных средах. Температура эксплуатации от -150 до +600°С (при наличии агрессивных сред до +300ºС). | 9871.03 | 8883.93
00-00126980 | Лоток перфорированный (PR16.13581) | Промрукав | Лотки в исполнении AISI 316 – это изделия, изготовленные из нержавеющей марки стали (аналог 10Х17Н13М2), обладающей более высокой коррозионной стойкостью к агрессивным средам, износостойкостью и высокими прочностными показателями, что позволяет применять изделия в металлургической, кораблестроительной, пищевой, фармацевтической, химической, нефтедобывающей и нефтеперерабатывающей и других отраслях промышленности. Климатическое исполнение изделий В1 предусматривает эксплуатацию на открытом воздухе при воздействии солнечного излучения и любых атмосферных факторов. Материал изготовления (AISI 316) также предусматривает эксплуатацию в агрессивных средах. Температура эксплуатации от -150 до +600°С (при наличии агрессивных сред до +300ºС). | 12338.78 | 11104.9
00-00126979 | Лоток перфорированный (PR16.13455) | Промрукав | Лотки в исполнении AISI 316 – это изделия, изготовленные из нержавеющей марки стали (аналог 10Х17Н13М2), обладающей более высокой коррозионной стойкостью к агрессивным средам, износостойкостью и высокими прочностными показателями, что позволяет применять изделия в металлургической, кораблестроительной, пищевой, фармацевтической, химической, нефтедобывающей и нефтеперерабатывающей и других отраслях промышленности. Климатическое исполнение изделий В1 предусматривает эксплуатацию на открытом воздухе при воздействии солнечного излучения и любых атмосферных факторов. Материал изготовления (AISI 316) также предусматривает эксплуатацию в агрессивных средах. Температура эксплуатации от -150 до +600°С (при наличии агрессивных сред до +300ºС). | 16287.2 | 14658.48
00-00126978 | Лоток перфорированный (PR16.13518) | Промрукав | Лотки в исполнении AISI 316 – это изделия, изготовленные из нержавеющей марки стали (аналог 10Х17Н13М2), обладающей более высокой коррозионной стойкостью к агрессивным средам, износостойкостью и высокими прочностными показателями, что позволяет применять изделия в металлургической, кораблестроительной, пищевой, фармацевтической, химической, нефтедобывающей и нефтеперерабатывающей и других отраслях промышленности. Климатическое исполнение изделий В1 предусматривает эксплуатацию на открытом воздухе при воздействии солнечного излучения и любых атмосферных факторов. Материал изготовления (AISI 316) также предусматривает эксплуатацию в агрессивных средах. Температура эксплуатации от -150 до +600°С (при наличии агрессивных сред до +300ºС). | 8225.86 | 7403.27
00-00126977 | Лоток перфорированный (PR16.13560) | Промрукав | Лотки в исполнении AISI 316 – это изделия, изготовленные из нержавеющей марки стали (аналог 10Х17Н13М2), обладающей более высокой коррозионной стойкостью к агрессивным средам, износостойкостью и высокими прочностными показателями, что позволяет применять изделия в металлургической, кораблестроительной, пищевой, фармацевтической, химической, нефтедобывающей и нефтеперерабатывающей и других отраслях промышленности. Климатическое исполнение изделий В1 предусматривает эксплуатацию на открытом воздухе при воздействии солнечного излучения и любых атмосферных факторов. Материал изготовления (AISI 316) также предусматривает эксплуатацию в агрессивных средах. Температура эксплуатации от -150 до +600°С (при наличии агрессивных сред до +300ºС). | 9871.03 | 8883.93
00-00126976 | Лоток перфорированный (PR16.13602) | Промрукав | Лотки в исполнении AISI 316 – это изделия, изготовленные из нержавеющей марки стали (аналог 10Х17Н13М2), обладающей более высокой коррозионной стойкостью к агрессивным средам, износостойкостью и высокими прочностными показателями, что позволяет применять изделия в металлургической, кораблестроительной, пищевой, фармацевтической, химической, нефтедобывающей и нефтеперерабатывающей и других отраслях промышленности. Климатическое исполнение изделий В1 предусматривает эксплуатацию на открытом воздухе при воздействии солнечного излучения и любых атмосферных факторов. Материал изготовления (AISI 316) также предусматривает эксплуатацию в агрессивных средах. Температура эксплуатации от -150 до +600°С (при наличии агрессивных сред до +300ºС). | 12338.78 | 11104.9
00-00126975 | Лоток перфорированный (PR16.13476) | Промрукав | Лотки в исполнении AISI 316 – это изделия, изготовленные из нержавеющей марки стали (аналог 10Х17Н13М2), обладающей более высокой коррозионной стойкостью к агрессивным средам, износостойкостью и высокими прочностными показателями, что позволяет применять изделия в металлургической, кораблестроительной, пищевой, фармацевтической, химической, нефтедобывающей и нефтеперерабатывающей и других отраслях промышленности. Климатическое исполнение изделий В1 предусматривает эксплуатацию на открытом воздухе при воздействии солнечного излучения и любых атмосферных факторов. Материал изготовления (AISI 316) также предусматривает эксплуатацию в агрессивных средах. Температура эксплуатации от -150 до +600°С (при наличии агрессивных сред до +300ºС). | 16287.2 | 14658.48
00-00126974 | Лоток перфорированный (PR16.13498) | Промрукав | Лотки в исполнении AISI 316 – это изделия, изготовленные из нержавеющей марки стали (аналог 10Х17Н13М2), обладающей более высокой коррозионной стойкостью к агрессивным средам, износостойкостью и высокими прочностными показателями, что позволяет применять изделия в металлургической, кораблестроительной, пищевой, фармацевтической, химической, нефтедобывающей и нефтеперерабатывающей и других отраслях промышленности. Климатическое исполнение изделий В1 предусматривает эксплуатацию на открытом воздухе при воздействии солнечного излучения и любых атмосферных факторов. Материал изготовления (AISI 316) также предусматривает эксплуатацию в агрессивных средах. Температура эксплуатации от -150 до +600°С (при наличии агрессивных сред до +300ºС). | 9763.55 | 8787.2
00-00126973 | Лоток перфорированный (PR16.13540) | Промрукав | Лотки в исполнении AISI 316 – это изделия, изготовленные из нержавеющей марки стали (аналог 10Х17Н13М2), обладающей более высокой коррозионной стойкостью к агрессивным средам, износостойкостью и высокими прочностными показателями, что позволяет применять изделия в металлургической, кораблестроительной, пищевой, фармацевтической, химической, нефтедобывающей и нефтеперерабатывающей и других отраслях промышленности. Климатическое исполнение изделий В1 предусматривает эксплуатацию на открытом воздухе при воздействии солнечного излучения и любых атмосферных факторов. Материал изготовления (AISI 316) также предусматривает эксплуатацию в агрессивных средах. Температура эксплуатации от -150 до +600°С (при наличии агрессивных сред до +300ºС). | 11716.26 | 10544.63
00-00126972 | Лоток перфорированный (PR16.13582) | Промрукав | Лотки в исполнении AISI 316 – это изделия, изготовленные из нержавеющей марки стали (аналог 10Х17Н13М2), обладающей более высокой коррозионной стойкостью к агрессивным средам, износостойкостью и высокими прочностными показателями, что позволяет применять изделия в металлургической, кораблестроительной, пищевой, фармацевтической, химической, нефтедобывающей и нефтеперерабатывающей и других отраслях промышленности. Климатическое исполнение изделий В1 предусматривает эксплуатацию на открытом воздухе при воздействии солнечного излучения и любых атмосферных факторов. Материал изготовления (AISI 316) также предусматривает эксплуатацию в агрессивных средах. Температура эксплуатации от -150 до +600°С (при наличии агрессивных сред до +300ºС). | 14645.33 | 13180.8
00-00126971 | Лоток перфорированный (PR16.13456) | Промрукав | Лотки в исполнении AISI 316 – это изделия, изготовленные из нержавеющей марки стали (аналог 10Х17Н13М2), обладающей более высокой коррозионной стойкостью к агрессивным средам, износостойкостью и высокими прочностными показателями, что позволяет применять изделия в металлургической, кораблестроительной, пищевой, фармацевтической, химической, нефтедобывающей и нефтеперерабатывающей и других отраслях промышленности. Климатическое исполнение изделий В1 предусматривает эксплуатацию на открытом воздухе при воздействии солнечного излучения и любых атмосферных факторов. Материал изготовления (AISI 316) также предусматривает эксплуатацию в агрессивных средах. Температура эксплуатации от -150 до +600°С (при наличии агрессивных сред до +300ºС). | 19331.83 | 17398.65
00-00126970 | Лоток перфорированный (PR16.13519) | Промрукав | Лотки в исполнении AISI 316 – это изделия, изготовленные из нержавеющей марки стали (аналог 10Х17Н13М2), обладающей более высокой коррозионной стойкостью к агрессивным средам, износостойкостью и высокими прочностными показателями, что позволяет применять изделия в металлургической, кораблестроительной, пищевой, фармацевтической, химической, нефтедобывающей и нефтеперерабатывающей и других отраслях промышленности. Климатическое исполнение изделий В1 предусматривает эксплуатацию на открытом воздухе при воздействии солнечного излучения и любых атмосферных факторов. Материал изготовления (AISI 316) также предусматривает эксплуатацию в агрессивных средах. Температура эксплуатации от -150 до +600°С (при наличии агрессивных сред до +300ºС). | 9763.55 | 8787.2
00-00126969 | Лоток перфорированный (PR16.13561) | Промрукав | Лотки в исполнении AISI 316 – это изделия, изготовленные из нержавеющей марки стали (аналог 10Х17Н13М2), обладающей более высокой коррозионной стойкостью к агрессивным средам, износостойкостью и высокими прочностными показателями, что позволяет применять изделия в металлургической, кораблестроительной, пищевой, фармацевтической, химической, нефтедобывающей и нефтеперерабатывающей и других отраслях промышленности. Климатическое исполнение изделий В1 предусматривает эксплуатацию на открытом воздухе при воздействии солнечного излучения и любых атмосферных факторов. Материал изготовления (AISI 316) также предусматривает эксплуатацию в агрессивных средах. Температура эксплуатации от -150 до +600°С (при наличии агрессивных сред до +300ºС). | 11716.26 | 10544.63
00-00126968 | Лоток перфорированный (PR16.13603) | Промрукав | Лотки в исполнении AISI 316 – это изделия, изготовленные из нержавеющей марки стали (аналог 10Х17Н13М2), обладающей более высокой коррозионной стойкостью к агрессивным средам, износостойкостью и высокими прочностными показателями, что позволяет применять изделия в металлургической, кораблестроительной, пищевой, фармацевтической, химической, нефтедобывающей и нефтеперерабатывающей и других отраслях промышленности. Климатическое исполнение изделий В1 предусматривает эксплуатацию на открытом воздухе при воздействии солнечного излучения и любых атмосферных факторов. Материал изготовления (AISI 316) также предусматривает эксплуатацию в агрессивных средах. Температура эксплуатации от -150 до +600°С (при наличии агрессивных сред до +300ºС). | 14645.33 | 13180.8
00-00126967 | Лоток перфорированный (PR16.13477) | Промрукав | Лотки в исполнении AISI 316 – это изделия, изготовленные из нержавеющей марки стали (аналог 10Х17Н13М2), обладающей более высокой коррозионной стойкостью к агрессивным средам, износостойкостью и высокими прочностными показателями, что позволяет применять изделия в металлургической, кораблестроительной, пищевой, фармацевтической, химической, нефтедобывающей и нефтеперерабатывающей и других отраслях промышленности. Климатическое исполнение изделий В1 предусматривает эксплуатацию на открытом воздухе при воздействии солнечного излучения и любых атмосферных факторов. Материал изготовления (AISI 316) также предусматривает эксплуатацию в агрессивных средах. Температура эксплуатации от -150 до +600°С (при наличии агрессивных сред до +300ºС). | 19331.83 | 17398.65
00-00126966 | Лоток перфорированный (PR16.13499) | Промрукав | Лотки в исполнении AISI 316 – это изделия, изготовленные из нержавеющей марки стали (аналог 10Х17Н13М2), обладающей более высокой коррозионной стойкостью к агрессивным средам, износостойкостью и высокими прочностными показателями, что позволяет применять изделия в металлургической, кораблестроительной, пищевой, фармацевтической, химической, нефтедобывающей и нефтеперерабатывающей и других отраслях промышленности. Климатическое исполнение изделий В1 предусматривает эксплуатацию на открытом воздухе при воздействии солнечного излучения и любых атмосферных факторов. Материал изготовления (AISI 316) также предусматривает эксплуатацию в агрессивных средах. Температура эксплуатации от -150 до +600°С (при наличии агрессивных сред до +300ºС). | 13298.23 | 11968.41
00-00126965 | Лоток перфорированный (PR16.13541) | Промрукав | Лотки в исполнении AISI 316 – это изделия, изготовленные из нержавеющей марки стали (аналог 10Х17Н13М2), обладающей более высокой коррозионной стойкостью к агрессивным средам, износостойкостью и высокими прочностными показателями, что позволяет применять изделия в металлургической, кораблестроительной, пищевой, фармацевтической, химической, нефтедобывающей и нефтеперерабатывающей и других отраслях промышленности. Климатическое исполнение изделий В1 предусматривает эксплуатацию на открытом воздухе при воздействии солнечного излучения и любых атмосферных факторов. Материал изготовления (AISI 316) также предусматривает эксплуатацию в агрессивных средах. Температура эксплуатации от -150 до +600°С (при наличии агрессивных сред до +300ºС). | 15957.88 | 14362.09
00-00126964 | Лоток перфорированный (PR16.13583) | Промрукав | Лотки в исполнении AISI 316 – это изделия, изготовленные из нержавеющей марки стали (аналог 10Х17Н13М2), обладающей более высокой коррозионной стойкостью к агрессивным средам, износостойкостью и высокими прочностными показателями, что позволяет применять изделия в металлургической, кораблестроительной, пищевой, фармацевтической, химической, нефтедобывающей и нефтеперерабатывающей и других отраслях промышленности. Климатическое исполнение изделий В1 предусматривает эксплуатацию на открытом воздухе при воздействии солнечного излучения и любых атмосферных факторов. Материал изготовления (AISI 316) также предусматривает эксплуатацию в агрессивных средах. Температура эксплуатации от -150 до +600°С (при наличии агрессивных сред до +300ºС). | 19947.34 | 17952.61
00-00126963 | Лоток перфорированный (PR16.13457) | Промрукав | Лотки в исполнении AISI 316 – это изделия, изготовленные из нержавеющей марки стали (аналог 10Х17Н13М2), обладающей более высокой коррозионной стойкостью к агрессивным средам, износостойкостью и высокими прочностными показателями, что позволяет применять изделия в металлургической, кораблестроительной, пищевой, фармацевтической, химической, нефтедобывающей и нефтеперерабатывающей и других отраслях промышленности. Климатическое исполнение изделий В1 предусматривает эксплуатацию на открытом воздухе при воздействии солнечного излучения и любых атмосферных факторов. Материал изготовления (AISI 316) также предусматривает эксплуатацию в агрессивных средах. Температура эксплуатации от -150 до +600°С (при наличии агрессивных сред до +300ºС). | 26330.49 | 23697.44
00-00126962 | Лоток перфорированный (PR16.13520) | Промрукав | Лотки в исполнении AISI 316 – это изделия, изготовленные из нержавеющей марки стали (аналог 10Х17Н13М2), обладающей более высокой коррозионной стойкостью к агрессивным средам, износостойкостью и высокими прочностными показателями, что позволяет применять изделия в металлургической, кораблестроительной, пищевой, фармацевтической, химической, нефтедобывающей и нефтеперерабатывающей и других отраслях промышленности. Климатическое исполнение изделий В1 предусматривает эксплуатацию на открытом воздухе при воздействии солнечного излучения и любых атмосферных факторов. Материал изготовления (AISI 316) также предусматривает эксплуатацию в агрессивных средах. Температура эксплуатации от -150 до +600°С (при наличии агрессивных сред до +300ºС). | 13298.23 | 11968.41
00-00126961 | Лоток перфорированный (PR16.13562) | Промрукав | Лотки в исполнении AISI 316 – это изделия, изготовленные из нержавеющей марки стали (аналог 10Х17Н13М2), обладающей более высокой коррозионной стойкостью к агрессивным средам, износостойкостью и высокими прочностными показателями, что позволяет применять изделия в металлургической, кораблестроительной, пищевой, фармацевтической, химической, нефтедобывающей и нефтеперерабатывающей и других отраслях промышленности. Климатическое исполнение изделий В1 предусматривает эксплуатацию на открытом воздухе при воздействии солнечного излучения и любых атмосферных факторов. Материал изготовления (AISI 316) также предусматривает эксплуатацию в агрессивных средах. Температура эксплуатации от -150 до +600°С (при наличии агрессивных сред до +300ºС). | 15957.88 | 14362.09
00-00126960 | Лоток перфорированный (PR16.13604) | Промрукав | Лотки в исполнении AISI 316 – это изделия, изготовленные из нержавеющей марки стали (аналог 10Х17Н13М2), обладающей более высокой коррозионной стойкостью к агрессивным средам, износостойкостью и высокими прочностными показателями, что позволяет применять изделия в металлургической, кораблестроительной, пищевой, фармацевтической, химической, нефтедобывающей и нефтеперерабатывающей и других отраслях промышленности. Климатическое исполнение изделий В1 предусматривает эксплуатацию на открытом воздухе при воздействии солнечного излучения и любых атмосферных факторов. Материал изготовления (AISI 316) также предусматривает эксплуатацию в агрессивных средах. Температура эксплуатации от -150 до +600°С (при наличии агрессивных сред до +300ºС). | 19947.34 | 17952.61
00-00126959 | Лоток перфорированный (PR16.13478) | Промрукав | Лотки в исполнении AISI 316 – это изделия, изготовленные из нержавеющей марки стали (аналог 10Х17Н13М2), обладающей более высокой коррозионной стойкостью к агрессивным средам, износостойкостью и высокими прочностными показателями, что позволяет применять изделия в металлургической, кораблестроительной, пищевой, фармацевтической, химической, нефтедобывающей и нефтеперерабатывающей и других отраслях промышленности. Климатическое исполнение изделий В1 предусматривает эксплуатацию на открытом воздухе при воздействии солнечного излучения и любых атмосферных факторов. Материал изготовления (AISI 316) также предусматривает эксплуатацию в агрессивных средах. Температура эксплуатации от -150 до +600°С (при наличии агрессивных сред до +300ºС). | 26330.49 | 23697.44
00-00126958 | Лоток перфорированный (PR16.13500) | Промрукав | Лотки в исполнении AISI 316 – это изделия, изготовленные из нержавеющей марки стали (аналог 10Х17Н13М2), обладающей более высокой коррозионной стойкостью к агрессивным средам, износостойкостью и высокими прочностными показателями, что позволяет применять изделия в металлургической, кораблестроительной, пищевой, фармацевтической, химической, нефтедобывающей и нефтеперерабатывающей и других отраслях промышленности. Климатическое исполнение изделий В1 предусматривает эксплуатацию на открытом воздухе при воздействии солнечного излучения и любых атмосферных факторов. Материал изготовления (AISI 316) также предусматривает эксплуатацию в агрессивных средах. Температура эксплуатации от -150 до +600°С (при наличии агрессивных сред до +300ºС). | 10525.17 | 9472.65
00-00126957 | Лоток перфорированный (PR16.13542) | Промрукав | Лотки в исполнении AISI 316 – это изделия, изготовленные из нержавеющей марки стали (аналог 10Х17Н13М2), обладающей более высокой коррозионной стойкостью к агрессивным средам, износостойкостью и высокими прочностными показателями, что позволяет применять изделия в металлургической, кораблестроительной, пищевой, фармацевтической, химической, нефтедобывающей и нефтеперерабатывающей и других отраслях промышленности. Климатическое исполнение изделий В1 предусматривает эксплуатацию на открытом воздухе при воздействии солнечного излучения и любых атмосферных факторов. Материал изготовления (AISI 316) также предусматривает эксплуатацию в агрессивных средах. Температура эксплуатации от -150 до +600°С (при наличии агрессивных сред до +300ºС). | 12630.2 | 11367.18
00-00126956 | Лоток перфорированный (PR16.13584) | Промрукав | Лотки в исполнении AISI 316 – это изделия, изготовленные из нержавеющей марки стали (аналог 10Х17Н13М2), обладающей более высокой коррозионной стойкостью к агрессивным средам, износостойкостью и высокими прочностными показателями, что позволяет применять изделия в металлургической, кораблестроительной, пищевой, фармацевтической, химической, нефтедобывающей и нефтеперерабатывающей и других отраслях промышленности. Климатическое исполнение изделий В1 предусматривает эксплуатацию на открытом воздухе при воздействии солнечного излучения и любых атмосферных факторов. Материал изготовления (AISI 316) также предусматривает эксплуатацию в агрессивных средах. Температура эксплуатации от -150 до +600°С (при наличии агрессивных сред до +300ºС). | 15787.75 | 14208.98
00-00126955 | Лоток перфорированный (PR16.13458) | Промрукав | Лотки в исполнении AISI 316 – это изделия, изготовленные из нержавеющей марки стали (аналог 10Х17Н13М2), обладающей более высокой коррозионной стойкостью к агрессивным средам, износостойкостью и высокими прочностными показателями, что позволяет применять изделия в металлургической, кораблестроительной, пищевой, фармацевтической, химической, нефтедобывающей и нефтеперерабатывающей и других отраслях промышленности. Климатическое исполнение изделий В1 предусматривает эксплуатацию на открытом воздухе при воздействии солнечного излучения и любых атмосферных факторов. Материал изготовления (AISI 316) также предусматривает эксплуатацию в агрессивных средах. Температура эксплуатации от -150 до +600°С (при наличии агрессивных сред до +300ºС). | 20839.83 | 18755.85
00-00126954 | Лоток перфорированный (PR16.13521) | Промрукав | Лотки в исполнении AISI 316 – это изделия, изготовленные из нержавеющей марки стали (аналог 10Х17Н13М2), обладающей более высокой коррозионной стойкостью к агрессивным средам, износостойкостью и высокими прочностными показателями, что позволяет применять изделия в металлургической, кораблестроительной, пищевой, фармацевтической, химической, нефтедобывающей и нефтеперерабатывающей и других отраслях промышленности. Климатическое исполнение изделий В1 предусматривает эксплуатацию на открытом воздухе при воздействии солнечного излучения и любых атмосферных факторов. Материал изготовления (AISI 316) также предусматривает эксплуатацию в агрессивных средах. Температура эксплуатации от -150 до +600°С (при наличии агрессивных сред до +300ºС). | 10525.17 | 9472.65
00-00126953 | Лоток перфорированный (PR16.13563) | Промрукав | Лотки в исполнении AISI 316 – это изделия, изготовленные из нержавеющей марки стали (аналог 10Х17Н13М2), обладающей более высокой коррозионной стойкостью к агрессивным средам, износостойкостью и высокими прочностными показателями, что позволяет применять изделия в металлургической, кораблестроительной, пищевой, фармацевтической, химической, нефтедобывающей и нефтеперерабатывающей и других отраслях промышленности. Климатическое исполнение изделий В1 предусматривает эксплуатацию на открытом воздухе при воздействии солнечного излучения и любых атмосферных факторов. Материал изготовления (AISI 316) также предусматривает эксплуатацию в агрессивных средах. Температура эксплуатации от -150 до +600°С (при наличии агрессивных сред до +300ºС). | 12630.2 | 11367.18
00-00126952 | Лоток перфорированный (PR16.13605) | Промрукав | Лотки в исполнении AISI 316 – это изделия, изготовленные из нержавеющей марки стали (аналог 10Х17Н13М2), обладающей более высокой коррозионной стойкостью к агрессивным средам, износостойкостью и высокими прочностными показателями, что позволяет применять изделия в металлургической, кораблестроительной, пищевой, фармацевтической, химической, нефтедобывающей и нефтеперерабатывающей и других отраслях промышленности. Климатическое исполнение изделий В1 предусматривает эксплуатацию на открытом воздухе при воздействии солнечного излучения и любых атмосферных факторов. Материал изготовления (AISI 316) также предусматривает эксплуатацию в агрессивных средах. Температура эксплуатации от -150 до +600°С (при наличии агрессивных сред до +300ºС). | 15787.75 | 14208.98
00-00126951 | Лоток перфорированный (PR16.13479) | Промрукав | Лотки в исполнении AISI 316 – это изделия, изготовленные из нержавеющей марки стали (аналог 10Х17Н13М2), обладающей более высокой коррозионной стойкостью к агрессивным средам, износостойкостью и высокими прочностными показателями, что позволяет применять изделия в металлургической, кораблестроительной, пищевой, фармацевтической, химической, нефтедобывающей и нефтеперерабатывающей и других отраслях промышленности. Климатическое исполнение изделий В1 предусматривает эксплуатацию на открытом воздухе при воздействии солнечного излучения и любых атмосферных факторов. Материал изготовления (AISI 316) также предусматривает эксплуатацию в агрессивных средах. Температура эксплуатации от -150 до +600°С (при наличии агрессивных сред до +300ºС). | 20839.83 | 18755.85
00-00126950 | Лоток перфорированный (PR16.13501) | Промрукав | Лотки в исполнении AISI 316 – это изделия, изготовленные из нержавеющей марки стали (аналог 10Х17Н13М2), обладающей более высокой коррозионной стойкостью к агрессивным средам, износостойкостью и высокими прочностными показателями, что позволяет применять изделия в металлургической, кораблестроительной, пищевой, фармацевтической, химической, нефтедобывающей и нефтеперерабатывающей и других отраслях промышленности. Климатическое исполнение изделий В1 предусматривает эксплуатацию на открытом воздухе при воздействии солнечного излучения и любых атмосферных факторов. Материал изготовления (AISI 316) также предусматривает эксплуатацию в агрессивных средах. Температура эксплуатации от -150 до +600°С (при наличии агрессивных сред до +300ºС). | 12432.71 | 11189.44
00-00126949 | Лоток перфорированный (PR16.13543) | Промрукав | Лотки в исполнении AISI 316 – это изделия, изготовленные из нержавеющей марки стали (аналог 10Х17Н13М2), обладающей более высокой коррозионной стойкостью к агрессивным средам, износостойкостью и высокими прочностными показателями, что позволяет применять изделия в металлургической, кораблестроительной, пищевой, фармацевтической, химической, нефтедобывающей и нефтеперерабатывающей и других отраслях промышленности. Климатическое исполнение изделий В1 предусматривает эксплуатацию на открытом воздухе при воздействии солнечного излучения и любых атмосферных факторов. Материал изготовления (AISI 316) также предусматривает эксплуатацию в агрессивных средах. Температура эксплуатации от -150 до +600°С (при наличии агрессивных сред до +300ºС). | 14919.25 | 13427.33
00-00126948 | Лоток перфорированный (PR16.13585) | Промрукав | Лотки в исполнении AISI 316 – это изделия, изготовленные из нержавеющей марки стали (аналог 10Х17Н13М2), обладающей более высокой коррозионной стойкостью к агрессивным средам, износостойкостью и высокими прочностными показателями, что позволяет применять изделия в металлургической, кораблестроительной, пищевой, фармацевтической, химической, нефтедобывающей и нефтеперерабатывающей и других отраслях промышленности. Климатическое исполнение изделий В1 предусматривает эксплуатацию на открытом воздухе при воздействии солнечного излучения и любых атмосферных факторов. Материал изготовления (AISI 316) также предусматривает эксплуатацию в агрессивных средах. Температура эксплуатации от -150 до +600°С (при наличии агрессивных сред до +300ºС). | 18649.06 | 16784.15
00-00126947 | Лоток перфорированный (PR16.13459) | Промрукав | Лотки в исполнении AISI 316 – это изделия, изготовленные из нержавеющей марки стали (аналог 10Х17Н13М2), обладающей более высокой коррозионной стойкостью к агрессивным средам, износостойкостью и высокими прочностными показателями, что позволяет применять изделия в металлургической, кораблестроительной, пищевой, фармацевтической, химической, нефтедобывающей и нефтеперерабатывающей и других отраслях промышленности. Климатическое исполнение изделий В1 предусматривает эксплуатацию на открытом воздухе при воздействии солнечного излучения и любых атмосферных факторов. Материал изготовления (AISI 316) также предусматривает эксплуатацию в агрессивных средах. Температура эксплуатации от -150 до +600°С (при наличии агрессивных сред до +300ºС). | 24616.77 | 22155.09
00-00126946 | Лоток перфорированный (PR16.13522) | Промрукав | Лотки в исполнении AISI 316 – это изделия, изготовленные из нержавеющей марки стали (аналог 10Х17Н13М2), обладающей более высокой коррозионной стойкостью к агрессивным средам, износостойкостью и высокими прочностными показателями, что позволяет применять изделия в металлургической, кораблестроительной, пищевой, фармацевтической, химической, нефтедобывающей и нефтеперерабатывающей и других отраслях промышленности. Климатическое исполнение изделий В1 предусматривает эксплуатацию на открытом воздухе при воздействии солнечного излучения и любых атмосферных факторов. Материал изготовления (AISI 316) также предусматривает эксплуатацию в агрессивных средах. Температура эксплуатации от -150 до +600°С (при наличии агрессивных сред до +300ºС). | 12432.71 | 11189.44
00-00126945 | Лоток перфорированный (PR16.13564) | Промрукав | Лотки в исполнении AISI 316 – это изделия, изготовленные из нержавеющей марки стали (аналог 10Х17Н13М2), обладающей более высокой коррозионной стойкостью к агрессивным средам, износостойкостью и высокими прочностными показателями, что позволяет применять изделия в металлургической, кораблестроительной, пищевой, фармацевтической, химической, нефтедобывающей и нефтеперерабатывающей и других отраслях промышленности. Климатическое исполнение изделий В1 предусматривает эксплуатацию на открытом воздухе при воздействии солнечного излучения и любых атмосферных факторов. Материал изготовления (AISI 316) также предусматривает эксплуатацию в агрессивных средах. Температура эксплуатации от -150 до +600°С (при наличии агрессивных сред до +300ºС). | 14919.25 | 13427.33
00-00126944 | Лоток перфорированный (PR16.13606) | Промрукав | Лотки в исполнении AISI 316 – это изделия, изготовленные из нержавеющей марки стали (аналог 10Х17Н13М2), обладающей более высокой коррозионной стойкостью к агрессивным средам, износостойкостью и высокими прочностными показателями, что позволяет применять изделия в металлургической, кораблестроительной, пищевой, фармацевтической, химической, нефтедобывающей и нефтеперерабатывающей и других отраслях промышленности. Климатическое исполнение изделий В1 предусматривает эксплуатацию на открытом воздухе при воздействии солнечного излучения и любых атмосферных факторов. Материал изготовления (AISI 316) также предусматривает эксплуатацию в агрессивных средах. Температура эксплуатации от -150 до +600°С (при наличии агрессивных сред до +300ºС). | 18649.06 | 16784.15
00-00126943 | Лоток перфорированный (PR16.13480) | Промрукав | Лотки в исполнении AISI 316 – это изделия, изготовленные из нержавеющей марки стали (аналог 10Х17Н13М2), обладающей более высокой коррозионной стойкостью к агрессивным средам, износостойкостью и высокими прочностными показателями, что позволяет применять изделия в металлургической, кораблестроительной, пищевой, фармацевтической, химической, нефтедобывающей и нефтеперерабатывающей и других отраслях промышленности. Климатическое исполнение изделий В1 предусматривает эксплуатацию на открытом воздухе при воздействии солнечного излучения и любых атмосферных факторов. Материал изготовления (AISI 316) также предусматривает эксплуатацию в агрессивных средах. Температура эксплуатации от -150 до +600°С (при наличии агрессивных сред до +300ºС). | 24616.77 | 22155.09
00-00126942 | Лоток перфорированный (PR16.13502) | Промрукав | Лотки в исполнении AISI 316 – это изделия, изготовленные из нержавеющей марки стали (аналог 10Х17Н13М2), обладающей более высокой коррозионной стойкостью к агрессивным средам, износостойкостью и высокими прочностными показателями, что позволяет применять изделия в металлургической, кораблестроительной, пищевой, фармацевтической, химической, нефтедобывающей и нефтеперерабатывающей и других отраслях промышленности. Климатическое исполнение изделий В1 предусматривает эксплуатацию на открытом воздухе при воздействии солнечного излучения и любых атмосферных факторов. Материал изготовления (AISI 316) также предусматривает эксплуатацию в агрессивных средах. Температура эксплуатации от -150 до +600°С (при наличии агрессивных сред до +300ºС). | 15487.36 | 13938.62
00-00126941 | Лоток перфорированный (PR16.13544) | Промрукав | Лотки в исполнении AISI 316 – это изделия, изготовленные из нержавеющей марки стали (аналог 10Х17Н13М2), обладающей более высокой коррозионной стойкостью к агрессивным средам, износостойкостью и высокими прочностными показателями, что позволяет применять изделия в металлургической, кораблестроительной, пищевой, фармацевтической, химической, нефтедобывающей и нефтеперерабатывающей и других отраслях промышленности. Климатическое исполнение изделий В1 предусматривает эксплуатацию на открытом воздухе при воздействии солнечного излучения и любых атмосферных факторов. Материал изготовления (AISI 316) также предусматривает эксплуатацию в агрессивных средах. Температура эксплуатации от -150 до +600°С (при наличии агрессивных сред до +300ºС). | 18584.83 | 16726.35
00-00126940 | Лоток перфорированный (PR16.13586) | Промрукав | Лотки в исполнении AISI 316 – это изделия, изготовленные из нержавеющей марки стали (аналог 10Х17Н13М2), обладающей более высокой коррозионной стойкостью к агрессивным средам, износостойкостью и высокими прочностными показателями, что позволяет применять изделия в металлургической, кораблестроительной, пищевой, фармацевтической, химической, нефтедобывающей и нефтеперерабатывающей и других отраслях промышленности. Климатическое исполнение изделий В1 предусматривает эксплуатацию на открытом воздухе при воздействии солнечного излучения и любых атмосферных факторов. Материал изготовления (AISI 316) также предусматривает эксплуатацию в агрессивных средах. Температура эксплуатации от -150 до +600°С (при наличии агрессивных сред до +300ºС). | 23231.04 | 20907.94
00-00126939 | Лоток перфорированный (PR16.13460) | Промрукав | Лотки в исполнении AISI 316 – это изделия, изготовленные из нержавеющей марки стали (аналог 10Х17Н13М2), обладающей более высокой коррозионной стойкостью к агрессивным средам, износостойкостью и высокими прочностными показателями, что позволяет применять изделия в металлургической, кораблестроительной, пищевой, фармацевтической, химической, нефтедобывающей и нефтеперерабатывающей и других отраслях промышленности. Климатическое исполнение изделий В1 предусматривает эксплуатацию на открытом воздухе при воздействии солнечного излучения и любых атмосферных факторов. Материал изготовления (AISI 316) также предусматривает эксплуатацию в агрессивных средах. Температура эксплуатации от -150 до +600°С (при наличии агрессивных сред до +300ºС). | 30664.97 | 27598.47
00-00126938 | Лоток перфорированный (PR16.13523) | Промрукав | Лотки в исполнении AISI 316 – это изделия, изготовленные из нержавеющей марки стали (аналог 10Х17Н13М2), обладающей более высокой коррозионной стойкостью к агрессивным средам, износостойкостью и высокими прочностными показателями, что позволяет применять изделия в металлургической, кораблестроительной, пищевой, фармацевтической, химической, нефтедобывающей и нефтеперерабатывающей и других отраслях промышленности. Климатическое исполнение изделий В1 предусматривает эксплуатацию на открытом воздухе при воздействии солнечного излучения и любых атмосферных факторов. Материал изготовления (AISI 316) также предусматривает эксплуатацию в агрессивных средах. Температура эксплуатации от -150 до +600°С (при наличии агрессивных сред до +300ºС). | 15487.36 | 13938.62
00-00126937 | Лоток перфорированный (PR16.13565) | Промрукав | Лотки в исполнении AISI 316 – это изделия, изготовленные из нержавеющей марки стали (аналог 10Х17Н13М2), обладающей более высокой коррозионной стойкостью к агрессивным средам, износостойкостью и высокими прочностными показателями, что позволяет применять изделия в металлургической, кораблестроительной, пищевой, фармацевтической, химической, нефтедобывающей и нефтеперерабатывающей и других отраслях промышленности. Климатическое исполнение изделий В1 предусматривает эксплуатацию на открытом воздухе при воздействии солнечного излучения и любых атмосферных факторов. Материал изготовления (AISI 316) также предусматривает эксплуатацию в агрессивных средах. Температура эксплуатации от -150 до +600°С (при наличии агрессивных сред до +300ºС). | 18584.83 | 16726.35
00-00126936 | Лоток перфорированный (PR16.13607) | Промрукав | Лотки в исполнении AISI 316 – это изделия, изготовленные из нержавеющей марки стали (аналог 10Х17Н13М2), обладающей более высокой коррозионной стойкостью к агрессивным средам, износостойкостью и высокими прочностными показателями, что позволяет применять изделия в металлургической, кораблестроительной, пищевой, фармацевтической, химической, нефтедобывающей и нефтеперерабатывающей и других отраслях промышленности. Климатическое исполнение изделий В1 предусматривает эксплуатацию на открытом воздухе при воздействии солнечного излучения и любых атмосферных факторов. Материал изготовления (AISI 316) также предусматривает эксплуатацию в агрессивных средах. Температура эксплуатации от -150 до +600°С (при наличии агрессивных сред до +300ºС). | 23231.04 | 20907.94
00-00126935 | Лоток перфорированный (PR16.13481) | Промрукав | Лотки в исполнении AISI 316 – это изделия, изготовленные из нержавеющей марки стали (аналог 10Х17Н13М2), обладающей более высокой коррозионной стойкостью к агрессивным средам, износостойкостью и высокими прочностными показателями, что позволяет применять изделия в металлургической, кораблестроительной, пищевой, фармацевтической, химической, нефтедобывающей и нефтеперерабатывающей и других отраслях промышленности. Климатическое исполнение изделий В1 предусматривает эксплуатацию на открытом воздухе при воздействии солнечного излучения и любых атмосферных факторов. Материал изготовления (AISI 316) также предусматривает эксплуатацию в агрессивных средах. Температура эксплуатации от -150 до +600°С (при наличии агрессивных сред до +300ºС). | 30664.97 | 27598.47
00-00126934 | Лоток перфорированный (PR16.13503) | Промрукав | Лотки в исполнении AISI 316 – это изделия, изготовленные из нержавеющей марки стали (аналог 10Х17Н13М2), обладающей более высокой коррозионной стойкостью к агрессивным средам, износостойкостью и высокими прочностными показателями, что позволяет применять изделия в металлургической, кораблестроительной, пищевой, фармацевтической, химической, нефтедобывающей и нефтеперерабатывающей и других отраслях промышленности. Климатическое исполнение изделий В1 предусматривает эксплуатацию на открытом воздухе при воздействии солнечного излучения и любых атмосферных факторов. Материал изготовления (AISI 316) также предусматривает эксплуатацию в агрессивных средах. Температура эксплуатации от -150 до +600°С (при наличии агрессивных сред до +300ºС). | 13267.26 | 11940.53
00-00126933 | Лоток перфорированный (PR16.13545) | Промрукав | Лотки в исполнении AISI 316 – это изделия, изготовленные из нержавеющей марки стали (аналог 10Х17Н13М2), обладающей более высокой коррозионной стойкостью к агрессивным средам, износостойкостью и высокими прочностными показателями, что позволяет применять изделия в металлургической, кораблестроительной, пищевой, фармацевтической, химической, нефтедобывающей и нефтеперерабатывающей и других отраслях промышленности. Климатическое исполнение изделий В1 предусматривает эксплуатацию на открытом воздухе при воздействии солнечного излучения и любых атмосферных факторов. Материал изготовления (AISI 316) также предусматривает эксплуатацию в агрессивных средах. Температура эксплуатации от -150 до +600°С (при наличии агрессивных сред до +300ºС). | 15920.72 | 14328.65
00-00126932 | Лоток перфорированный (PR16.13587) | Промрукав | Лотки в исполнении AISI 316 – это изделия, изготовленные из нержавеющей марки стали (аналог 10Х17Н13М2), обладающей более высокой коррозионной стойкостью к агрессивным средам, износостойкостью и высокими прочностными показателями, что позволяет применять изделия в металлургической, кораблестроительной, пищевой, фармацевтической, химической, нефтедобывающей и нефтеперерабатывающей и других отраслях промышленности. Климатическое исполнение изделий В1 предусматривает эксплуатацию на открытом воздухе при воздействии солнечного излучения и любых атмосферных факторов. Материал изготовления (AISI 316) также предусматривает эксплуатацию в агрессивных средах. Температура эксплуатации от -150 до +600°С (при наличии агрессивных сред до +300ºС). | 19900.9 | 17910.81
00-00126931 | Лоток перфорированный (PR16.13461) | Промрукав | Лотки в исполнении AISI 316 – это изделия, изготовленные из нержавеющей марки стали (аналог 10Х17Н13М2), обладающей более высокой коррозионной стойкостью к агрессивным средам, износостойкостью и высокими прочностными показателями, что позволяет применять изделия в металлургической, кораблестроительной, пищевой, фармацевтической, химической, нефтедобывающей и нефтеперерабатывающей и других отраслях промышленности. Климатическое исполнение изделий В1 предусматривает эксплуатацию на открытом воздухе при воздействии солнечного излучения и любых атмосферных факторов. Материал изготовления (AISI 316) также предусматривает эксплуатацию в агрессивных средах. Температура эксплуатации от -150 до +600°С (при наличии агрессивных сред до +300ºС). | 26269.18 | 23642.26
00-00126930 | Лоток перфорированный (PR16.13524) | Промрукав | Лотки в исполнении AISI 316 – это изделия, изготовленные из нержавеющей марки стали (аналог 10Х17Н13М2), обладающей более высокой коррозионной стойкостью к агрессивным средам, износостойкостью и высокими прочностными показателями, что позволяет применять изделия в металлургической, кораблестроительной, пищевой, фармацевтической, химической, нефтедобывающей и нефтеперерабатывающей и других отраслях промышленности. Климатическое исполнение изделий В1 предусматривает эксплуатацию на открытом воздухе при воздействии солнечного излучения и любых атмосферных факторов. Материал изготовления (AISI 316) также предусматривает эксплуатацию в агрессивных средах. Температура эксплуатации от -150 до +600°С (при наличии агрессивных сред до +300ºС). | 13267.26 | 11940.53
00-00126929 | Лоток перфорированный (PR16.13566) | Промрукав | Лотки в исполнении AISI 316 – это изделия, изготовленные из нержавеющей марки стали (аналог 10Х17Н13М2), обладающей более высокой коррозионной стойкостью к агрессивным средам, износостойкостью и высокими прочностными показателями, что позволяет применять изделия в металлургической, кораблестроительной, пищевой, фармацевтической, химической, нефтедобывающей и нефтеперерабатывающей и других отраслях промышленности. Климатическое исполнение изделий В1 предусматривает эксплуатацию на открытом воздухе при воздействии солнечного излучения и любых атмосферных факторов. Материал изготовления (AISI 316) также предусматривает эксплуатацию в агрессивных средах. Температура эксплуатации от -150 до +600°С (при наличии агрессивных сред до +300ºС). | 15920.72 | 14328.65
00-00126928 | Лоток перфорированный (PR16.13608) | Промрукав | Лотки в исполнении AISI 316 – это изделия, изготовленные из нержавеющей марки стали (аналог 10Х17Н13М2), обладающей более высокой коррозионной стойкостью к агрессивным средам, износостойкостью и высокими прочностными показателями, что позволяет применять изделия в металлургической, кораблестроительной, пищевой, фармацевтической, химической, нефтедобывающей и нефтеперерабатывающей и других отраслях промышленности. Климатическое исполнение изделий В1 предусматривает эксплуатацию на открытом воздухе при воздействии солнечного излучения и любых атмосферных факторов. Материал изготовления (AISI 316) также предусматривает эксплуатацию в агрессивных средах. Температура эксплуатации от -150 до +600°С (при наличии агрессивных сред до +300ºС). | 19900.9 | 17910.81
00-00126927 | Лоток перфорированный (PR16.13482) | Промрукав | Лотки в исполнении AISI 316 – это изделия, изготовленные из нержавеющей марки стали (аналог 10Х17Н13М2), обладающей более высокой коррозионной стойкостью к агрессивным средам, износостойкостью и высокими прочностными показателями, что позволяет применять изделия в металлургической, кораблестроительной, пищевой, фармацевтической, химической, нефтедобывающей и нефтеперерабатывающей и других отраслях промышленности. Климатическое исполнение изделий В1 предусматривает эксплуатацию на открытом воздухе при воздействии солнечного излучения и любых атмосферных факторов. Материал изготовления (AISI 316) также предусматривает эксплуатацию в агрессивных средах. Температура эксплуатации от -150 до +600°С (при наличии агрессивных сред до +300ºС). | 26269.18 | 23642.26
00-00126926 | Лоток перфорированный (PR16.13504) | Промрукав | Лотки в исполнении AISI 316 – это изделия, изготовленные из нержавеющей марки стали (аналог 10Х17Н13М2), обладающей более высокой коррозионной стойкостью к агрессивным средам, износостойкостью и высокими прочностными показателями, что позволяет применять изделия в металлургической, кораблестроительной, пищевой, фармацевтической, химической, нефтедобывающей и нефтеперерабатывающей и других отраслях промышленности. Климатическое исполнение изделий В1 предусматривает эксплуатацию на открытом воздухе при воздействии солнечного излучения и любых атмосферных факторов. Материал изготовления (AISI 316) также предусматривает эксплуатацию в агрессивных средах. Температура эксплуатации от -150 до +600°С (при наличии агрессивных сред до +300ºС). | 14615.83 | 13154.25
00-00126925 | Лоток перфорированный (PR16.13546) | Промрукав | Лотки в исполнении AISI 316 – это изделия, изготовленные из нержавеющей марки стали (аналог 10Х17Н13М2), обладающей более высокой коррозионной стойкостью к агрессивным средам, износостойкостью и высокими прочностными показателями, что позволяет применять изделия в металлургической, кораблестроительной, пищевой, фармацевтической, химической, нефтедобывающей и нефтеперерабатывающей и других отраслях промышленности. Климатическое исполнение изделий В1 предусматривает эксплуатацию на открытом воздухе при воздействии солнечного излучения и любых атмосферных факторов. Материал изготовления (AISI 316) также предусматривает эксплуатацию в агрессивных средах. Температура эксплуатации от -150 до +600°С (при наличии агрессивных сред до +300ºС). | 17539 | 15785.1
00-00126924 | Лоток перфорированный (PR16.13588) | Промрукав | Лотки в исполнении AISI 316 – это изделия, изготовленные из нержавеющей марки стали (аналог 10Х17Н13М2), обладающей более высокой коррозионной стойкостью к агрессивным средам, износостойкостью и высокими прочностными показателями, что позволяет применять изделия в металлургической, кораблестроительной, пищевой, фармацевтической, химической, нефтедобывающей и нефтеперерабатывающей и других отраслях промышленности. Климатическое исполнение изделий В1 предусматривает эксплуатацию на открытом воздухе при воздействии солнечного излучения и любых атмосферных факторов. Материал изготовления (AISI 316) также предусматривает эксплуатацию в агрессивных средах. Температура эксплуатации от -150 до +600°С (при наличии агрессивных сред до +300ºС). | 21923.75 | 19731.38
00-00126923 | Лоток перфорированный (PR16.13462) | Промрукав | Лотки в исполнении AISI 316 – это изделия, изготовленные из нержавеющей марки стали (аналог 10Х17Н13М2), обладающей более высокой коррозионной стойкостью к агрессивным средам, износостойкостью и высокими прочностными показателями, что позволяет применять изделия в металлургической, кораблестроительной, пищевой, фармацевтической, химической, нефтедобывающей и нефтеперерабатывающей и других отраслях промышленности. Климатическое исполнение изделий В1 предусматривает эксплуатацию на открытом воздухе при воздействии солнечного излучения и любых атмосферных факторов. Материал изготовления (AISI 316) также предусматривает эксплуатацию в агрессивных средах. Температура эксплуатации от -150 до +600°С (при наличии агрессивных сред до +300ºС). | 28939.34 | 26045.41
00-00126922 | Лоток перфорированный (PR16.13525) | Промрукав | Лотки в исполнении AISI 316 – это изделия, изготовленные из нержавеющей марки стали (аналог 10Х17Н13М2), обладающей более высокой коррозионной стойкостью к агрессивным средам, износостойкостью и высокими прочностными показателями, что позволяет применять изделия в металлургической, кораблестроительной, пищевой, фармацевтической, химической, нефтедобывающей и нефтеперерабатывающей и других отраслях промышленности. Климатическое исполнение изделий В1 предусматривает эксплуатацию на открытом воздухе при воздействии солнечного излучения и любых атмосферных факторов. Материал изготовления (AISI 316) также предусматривает эксплуатацию в агрессивных средах. Температура эксплуатации от -150 до +600°С (при наличии агрессивных сред до +300ºС). | 14615.83 | 13154.25
00-00126921 | Лоток перфорированный (PR16.13567) | Промрукав | Лотки в исполнении AISI 316 – это изделия, изготовленные из нержавеющей марки стали (аналог 10Х17Н13М2), обладающей более высокой коррозионной стойкостью к агрессивным средам, износостойкостью и высокими прочностными показателями, что позволяет применять изделия в металлургической, кораблестроительной, пищевой, фармацевтической, химической, нефтедобывающей и нефтеперерабатывающей и других отраслях промышленности. Климатическое исполнение изделий В1 предусматривает эксплуатацию на открытом воздухе при воздействии солнечного излучения и любых атмосферных факторов. Материал изготовления (AISI 316) также предусматривает эксплуатацию в агрессивных средах. Температура эксплуатации от -150 до +600°С (при наличии агрессивных сред до +300ºС). | 17539 | 15785.1
00-00126920 | Лоток перфорированный (PR16.13609) | Промрукав | Лотки в исполнении AISI 316 – это изделия, изготовленные из нержавеющей марки стали (аналог 10Х17Н13М2), обладающей более высокой коррозионной стойкостью к агрессивным средам, износостойкостью и высокими прочностными показателями, что позволяет применять изделия в металлургической, кораблестроительной, пищевой, фармацевтической, химической, нефтедобывающей и нефтеперерабатывающей и других отраслях промышленности. Климатическое исполнение изделий В1 предусматривает эксплуатацию на открытом воздухе при воздействии солнечного излучения и любых атмосферных факторов. Материал изготовления (AISI 316) также предусматривает эксплуатацию в агрессивных средах. Температура эксплуатации от -150 до +600°С (при наличии агрессивных сред до +300ºС). | 21923.75 | 19731.38
00-00126919 | Лоток перфорированный (PR16.13483) | Промрукав | Лотки в исполнении AISI 316 – это изделия, изготовленные из нержавеющей марки стали (аналог 10Х17Н13М2), обладающей более высокой коррозионной стойкостью к агрессивным средам, износостойкостью и высокими прочностными показателями, что позволяет применять изделия в металлургической, кораблестроительной, пищевой, фармацевтической, химической, нефтедобывающей и нефтеперерабатывающей и других отраслях промышленности. Климатическое исполнение изделий В1 предусматривает эксплуатацию на открытом воздухе при воздействии солнечного излучения и любых атмосферных факторов. Материал изготовления (AISI 316) также предусматривает эксплуатацию в агрессивных средах. Температура эксплуатации от -150 до +600°С (при наличии агрессивных сред до +300ºС). | 28939.34 | 26045.41
00-00126918 | Лоток перфорированный (PR16.13505) | Промрукав | Лотки в исполнении AISI 316 – это изделия, изготовленные из нержавеющей марки стали (аналог 10Х17Н13М2), обладающей более высокой коррозионной стойкостью к агрессивным средам, износостойкостью и высокими прочностными показателями, что позволяет применять изделия в металлургической, кораблестроительной, пищевой, фармацевтической, химической, нефтедобывающей и нефтеперерабатывающей и других отраслях промышленности. Климатическое исполнение изделий В1 предусматривает эксплуатацию на открытом воздухе при воздействии солнечного излучения и любых атмосферных факторов. Материал изготовления (AISI 316) также предусматривает эксплуатацию в агрессивных средах. Температура эксплуатации от -150 до +600°С (при наличии агрессивных сред до +300ºС). | 18233.09 | 16409.78
00-00126917 | Лоток перфорированный (PR16.13547) | Промрукав | Лотки в исполнении AISI 316 – это изделия, изготовленные из нержавеющей марки стали (аналог 10Х17Н13М2), обладающей более высокой коррозионной стойкостью к агрессивным средам, износостойкостью и высокими прочностными показателями, что позволяет применять изделия в металлургической, кораблестроительной, пищевой, фармацевтической, химической, нефтедобывающей и нефтеперерабатывающей и других отраслях промышленности. Климатическое исполнение изделий В1 предусматривает эксплуатацию на открытом воздухе при воздействии солнечного излучения и любых атмосферных факторов. Материал изготовления (AISI 316) также предусматривает эксплуатацию в агрессивных средах. Температура эксплуатации от -150 до +600°С (при наличии агрессивных сред до +300ºС). | 21879.71 | 19691.74
00-00126916 | Лоток перфорированный (PR16.13589) | Промрукав | Лотки в исполнении AISI 316 – это изделия, изготовленные из нержавеющей марки стали (аналог 10Х17Н13М2), обладающей более высокой коррозионной стойкостью к агрессивным средам, износостойкостью и высокими прочностными показателями, что позволяет применять изделия в металлургической, кораблестроительной, пищевой, фармацевтической, химической, нефтедобывающей и нефтеперерабатывающей и других отраслях промышленности. Климатическое исполнение изделий В1 предусматривает эксплуатацию на открытом воздухе при воздействии солнечного излучения и любых атмосферных факторов. Материал изготовления (AISI 316) также предусматривает эксплуатацию в агрессивных средах. Температура эксплуатации от -150 до +600°С (при наличии агрессивных сред до +300ºС). | 27349.63 | 24614.67
00-00126915 | Лоток перфорированный (PR16.13463) | Промрукав | Лотки в исполнении AISI 316 – это изделия, изготовленные из нержавеющей марки стали (аналог 10Х17Н13М2), обладающей более высокой коррозионной стойкостью к агрессивным средам, износостойкостью и высокими прочностными показателями, что позволяет применять изделия в металлургической, кораблестроительной, пищевой, фармацевтической, химической, нефтедобывающей и нефтеперерабатывающей и других отраслях промышленности. Климатическое исполнение изделий В1 предусматривает эксплуатацию на открытом воздухе при воздействии солнечного излучения и любых атмосферных факторов. Материал изготовления (AISI 316) также предусматривает эксплуатацию в агрессивных средах. Температура эксплуатации от -150 до +600°С (при наличии агрессивных сред до +300ºС). | 36101.52 | 32491.37
00-00126914 | Лоток перфорированный (PR16.13526) | Промрукав | Лотки в исполнении AISI 316 – это изделия, изготовленные из нержавеющей марки стали (аналог 10Х17Н13М2), обладающей более высокой коррозионной стойкостью к агрессивным средам, износостойкостью и высокими прочностными показателями, что позволяет применять изделия в металлургической, кораблестроительной, пищевой, фармацевтической, химической, нефтедобывающей и нефтеперерабатывающей и других отраслях промышленности. Климатическое исполнение изделий В1 предусматривает эксплуатацию на открытом воздухе при воздействии солнечного излучения и любых атмосферных факторов. Материал изготовления (AISI 316) также предусматривает эксплуатацию в агрессивных средах. Температура эксплуатации от -150 до +600°С (при наличии агрессивных сред до +300ºС). | 18233.09 | 16409.78
00-00126913 | Лоток перфорированный (PR16.13568) | Промрукав | Лотки в исполнении AISI 316 – это изделия, изготовленные из нержавеющей марки стали (аналог 10Х17Н13М2), обладающей более высокой коррозионной стойкостью к агрессивным средам, износостойкостью и высокими прочностными показателями, что позволяет применять изделия в металлургической, кораблестроительной, пищевой, фармацевтической, химической, нефтедобывающей и нефтеперерабатывающей и других отраслях промышленности. Климатическое исполнение изделий В1 предусматривает эксплуатацию на открытом воздухе при воздействии солнечного излучения и любых атмосферных факторов. Материал изготовления (AISI 316) также предусматривает эксплуатацию в агрессивных средах. Температура эксплуатации от -150 до +600°С (при наличии агрессивных сред до +300ºС). | 21879.71 | 19691.74
00-00126912 | Лоток перфорированный (PR16.13610) | Промрукав | Лотки в исполнении AISI 316 – это изделия, изготовленные из нержавеющей марки стали (аналог 10Х17Н13М2), обладающей более высокой коррозионной стойкостью к агрессивным средам, износостойкостью и высокими прочностными показателями, что позволяет применять изделия в металлургической, кораблестроительной, пищевой, фармацевтической, химической, нефтедобывающей и нефтеперерабатывающей и других отраслях промышленности. Климатическое исполнение изделий В1 предусматривает эксплуатацию на открытом воздухе при воздействии солнечного излучения и любых атмосферных факторов. Материал изготовления (AISI 316) также предусматривает эксплуатацию в агрессивных средах. Температура эксплуатации от -150 до +600°С (при наличии агрессивных сред до +300ºС). | 27349.63 | 24614.67
00-00126911 | Лоток перфорированный (PR16.13484) | Промрукав | Лотки в исполнении AISI 316 – это изделия, изготовленные из нержавеющей марки стали (аналог 10Х17Н13М2), обладающей более высокой коррозионной стойкостью к агрессивным средам, износостойкостью и высокими прочностными показателями, что позволяет применять изделия в металлургической, кораблестроительной, пищевой, фармацевтической, химической, нефтедобывающей и нефтеперерабатывающей и других отраслях промышленности. Климатическое исполнение изделий В1 предусматривает эксплуатацию на открытом воздухе при воздействии солнечного излучения и любых атмосферных факторов. Материал изготовления (AISI 316) также предусматривает эксплуатацию в агрессивных средах. Температура эксплуатации от -150 до +600°С (при наличии агрессивных сред до +300ºС). | 36101.52 | 32491.37
00-00126910 | Лоток перфорированный (PR16.13506) | Промрукав | Лотки в исполнении AISI 316 – это изделия, изготовленные из нержавеющей марки стали (аналог 10Х17Н13М2), обладающей более высокой коррозионной стойкостью к агрессивным средам, износостойкостью и высокими прочностными показателями, что позволяет применять изделия в металлургической, кораблестроительной, пищевой, фармацевтической, химической, нефтедобывающей и нефтеперерабатывающей и других отраслях промышленности. Климатическое исполнение изделий В1 предусматривает эксплуатацию на открытом воздухе при воздействии солнечного излучения и любых атмосферных факторов. Материал изготовления (AISI 316) также предусматривает эксплуатацию в агрессивных средах. Температура эксплуатации от -150 до +600°С (при наличии агрессивных сред до +300ºС). | 15419.1 | 13877.19
00-00126909 | Лоток перфорированный (PR16.13548) | Промрукав | Лотки в исполнении AISI 316 – это изделия, изготовленные из нержавеющей марки стали (аналог 10Х17Н13М2), обладающей более высокой коррозионной стойкостью к агрессивным средам, износостойкостью и высокими прочностными показателями, что позволяет применять изделия в металлургической, кораблестроительной, пищевой, фармацевтической, химической, нефтедобывающей и нефтеперерабатывающей и других отраслях промышленности. Климатическое исполнение изделий В1 предусматривает эксплуатацию на открытом воздухе при воздействии солнечного излучения и любых атмосферных факторов. Материал изготовления (AISI 316) также предусматривает эксплуатацию в агрессивных средах. Температура эксплуатации от -150 до +600°С (при наличии агрессивных сред до +300ºС). | 18502.92 | 16652.63
00-00126908 | Лоток перфорированный (PR16.13590) | Промрукав | Лотки в исполнении AISI 316 – это изделия, изготовленные из нержавеющей марки стали (аналог 10Х17Н13М2), обладающей более высокой коррозионной стойкостью к агрессивным средам, износостойкостью и высокими прочностными показателями, что позволяет применять изделия в металлургической, кораблестроительной, пищевой, фармацевтической, химической, нефтедобывающей и нефтеперерабатывающей и других отраслях промышленности. Климатическое исполнение изделий В1 предусматривает эксплуатацию на открытом воздухе при воздействии солнечного излучения и любых атмосферных факторов. Материал изготовления (AISI 316) также предусматривает эксплуатацию в агрессивных средах. Температура эксплуатации от -150 до +600°С (при наличии агрессивных сред до +300ºС). | 23128.65 | 20815.79
00-00126907 | Лоток перфорированный (PR16.13464) | Промрукав | Лотки в исполнении AISI 316 – это изделия, изготовленные из нержавеющей марки стали (аналог 10Х17Н13М2), обладающей более высокой коррозионной стойкостью к агрессивным средам, износостойкостью и высокими прочностными показателями, что позволяет применять изделия в металлургической, кораблестроительной, пищевой, фармацевтической, химической, нефтедобывающей и нефтеперерабатывающей и других отраслях промышленности. Климатическое исполнение изделий В1 предусматривает эксплуатацию на открытом воздухе при воздействии солнечного излучения и любых атмосферных факторов. Материал изготовления (AISI 316) также предусматривает эксплуатацию в агрессивных средах. Температура эксплуатации от -150 до +600°С (при наличии агрессивных сред до +300ºС). | 30529.82 | 27476.84
00-00126906 | Лоток перфорированный (PR16.13527) | Промрукав | Лотки в исполнении AISI 316 – это изделия, изготовленные из нержавеющей марки стали (аналог 10Х17Н13М2), обладающей более высокой коррозионной стойкостью к агрессивным средам, износостойкостью и высокими прочностными показателями, что позволяет применять изделия в металлургической, кораблестроительной, пищевой, фармацевтической, химической, нефтедобывающей и нефтеперерабатывающей и других отраслях промышленности. Климатическое исполнение изделий В1 предусматривает эксплуатацию на открытом воздухе при воздействии солнечного излучения и любых атмосферных факторов. Материал изготовления (AISI 316) также предусматривает эксплуатацию в агрессивных средах. Температура эксплуатации от -150 до +600°С (при наличии агрессивных сред до +300ºС). | 15419.1 | 13877.19
00-00126905 | Лоток перфорированный (PR16.13569) | Промрукав | Лотки в исполнении AISI 316 – это изделия, изготовленные из нержавеющей марки стали (аналог 10Х17Н13М2), обладающей более высокой коррозионной стойкостью к агрессивным средам, износостойкостью и высокими прочностными показателями, что позволяет применять изделия в металлургической, кораблестроительной, пищевой, фармацевтической, химической, нефтедобывающей и нефтеперерабатывающей и других отраслях промышленности. Климатическое исполнение изделий В1 предусматривает эксплуатацию на открытом воздухе при воздействии солнечного излучения и любых атмосферных факторов. Материал изготовления (AISI 316) также предусматривает эксплуатацию в агрессивных средах. Температура эксплуатации от -150 до +600°С (при наличии агрессивных сред до +300ºС). | 18502.92 | 16652.63
00-00126904 | Лоток перфорированный (PR16.13611) | Промрукав | Лотки в исполнении AISI 316 – это изделия, изготовленные из нержавеющей марки стали (аналог 10Х17Н13М2), обладающей более высокой коррозионной стойкостью к агрессивным средам, износостойкостью и высокими прочностными показателями, что позволяет применять изделия в металлургической, кораблестроительной, пищевой, фармацевтической, химической, нефтедобывающей и нефтеперерабатывающей и других отраслях промышленности. Климатическое исполнение изделий В1 предусматривает эксплуатацию на открытом воздухе при воздействии солнечного излучения и любых атмосферных факторов. Материал изготовления (AISI 316) также предусматривает эксплуатацию в агрессивных средах. Температура эксплуатации от -150 до +600°С (при наличии агрессивных сред до +300ºС). | 23128.65 | 20815.79
00-00126903 | Лоток перфорированный (PR16.13485) | Промрукав | Лотки в исполнении AISI 316 – это изделия, изготовленные из нержавеющей марки стали (аналог 10Х17Н13М2), обладающей более высокой коррозионной стойкостью к агрессивным средам, износостойкостью и высокими прочностными показателями, что позволяет применять изделия в металлургической, кораблестроительной, пищевой, фармацевтической, химической, нефтедобывающей и нефтеперерабатывающей и других отраслях промышленности. Климатическое исполнение изделий В1 предусматривает эксплуатацию на открытом воздухе при воздействии солнечного излучения и любых атмосферных факторов. Материал изготовления (AISI 316) также предусматривает эксплуатацию в агрессивных средах. Температура эксплуатации от -150 до +600°С (при наличии агрессивных сред до +300ºС). | 30529.82 | 27476.84
00-00126902 | Лоток перфорированный (PR16.13507) | Промрукав | Лотки в исполнении AISI 316 – это изделия, изготовленные из нержавеющей марки стали (аналог 10Х17Н13М2), обладающей более высокой коррозионной стойкостью к агрессивным средам, износостойкостью и высокими прочностными показателями, что позволяет применять изделия в металлургической, кораблестроительной, пищевой, фармацевтической, химической, нефтедобывающей и нефтеперерабатывающей и других отраслях промышленности. Климатическое исполнение изделий В1 предусматривает эксплуатацию на открытом воздухе при воздействии солнечного излучения и любых атмосферных факторов. Материал изготовления (AISI 316) также предусматривает эксплуатацию в агрессивных средах. Температура эксплуатации от -150 до +600°С (при наличии агрессивных сред до +300ºС). | 17302.33 | 15572.1
00-00126901 | Лоток перфорированный (PR16.13549) | Промрукав | Лотки в исполнении AISI 316 – это изделия, изготовленные из нержавеющей марки стали (аналог 10Х17Н13М2), обладающей более высокой коррозионной стойкостью к агрессивным средам, износостойкостью и высокими прочностными показателями, что позволяет применять изделия в металлургической, кораблестроительной, пищевой, фармацевтической, химической, нефтедобывающей и нефтеперерабатывающей и других отраслях промышленности. Климатическое исполнение изделий В1 предусматривает эксплуатацию на открытом воздухе при воздействии солнечного излучения и любых атмосферных факторов. Материал изготовления (AISI 316) также предусматривает эксплуатацию в агрессивных средах. Температура эксплуатации от -150 до +600°С (при наличии агрессивных сред до +300ºС). | 20762.79 | 18686.51
00-00126900 | Лоток перфорированный (PR16.13591) | Промрукав | Лотки в исполнении AISI 316 – это изделия, изготовленные из нержавеющей марки стали (аналог 10Х17Н13М2), обладающей более высокой коррозионной стойкостью к агрессивным средам, износостойкостью и высокими прочностными показателями, что позволяет применять изделия в металлургической, кораблестроительной, пищевой, фармацевтической, химической, нефтедобывающей и нефтеперерабатывающей и других отраслях промышленности. Климатическое исполнение изделий В1 предусматривает эксплуатацию на открытом воздухе при воздействии солнечного излучения и любых атмосферных факторов. Материал изготовления (AISI 316) также предусматривает эксплуатацию в агрессивных средах. Температура эксплуатации от -150 до +600°С (при наличии агрессивных сред до +300ºС). | 25953.49 | 23358.14
00-00126899 | Лоток перфорированный (PR16.13465) | Промрукав | Лотки в исполнении AISI 316 – это изделия, изготовленные из нержавеющей марки стали (аналог 10Х17Н13М2), обладающей более высокой коррозионной стойкостью к агрессивным средам, износостойкостью и высокими прочностными показателями, что позволяет применять изделия в металлургической, кораблестроительной, пищевой, фармацевтической, химической, нефтедобывающей и нефтеперерабатывающей и других отраслях промышленности. Климатическое исполнение изделий В1 предусматривает эксплуатацию на открытом воздухе при воздействии солнечного излучения и любых атмосферных факторов. Материал изготовления (AISI 316) также предусматривает эксплуатацию в агрессивных средах. Температура эксплуатации от -150 до +600°С (при наличии агрессивных сред до +300ºС). | 34258.61 | 30832.75
00-00126898 | Лоток перфорированный (PR16.13528) | Промрукав | Лотки в исполнении AISI 316 – это изделия, изготовленные из нержавеющей марки стали (аналог 10Х17Н13М2), обладающей более высокой коррозионной стойкостью к агрессивным средам, износостойкостью и высокими прочностными показателями, что позволяет применять изделия в металлургической, кораблестроительной, пищевой, фармацевтической, химической, нефтедобывающей и нефтеперерабатывающей и других отраслях промышленности. Климатическое исполнение изделий В1 предусматривает эксплуатацию на открытом воздухе при воздействии солнечного излучения и любых атмосферных факторов. Материал изготовления (AISI 316) также предусматривает эксплуатацию в агрессивных средах. Температура эксплуатации от -150 до +600°С (при наличии агрессивных сред до +300ºС). | 17302.33 | 15572.1
00-00126897 | Лоток перфорированный (PR16.13570) | Промрукав | Лотки в исполнении AISI 316 – это изделия, изготовленные из нержавеющей марки стали (аналог 10Х17Н13М2), обладающей более высокой коррозионной стойкостью к агрессивным средам, износостойкостью и высокими прочностными показателями, что позволяет применять изделия в металлургической, кораблестроительной, пищевой, фармацевтической, химической, нефтедобывающей и нефтеперерабатывающей и других отраслях промышленности. Климатическое исполнение изделий В1 предусматривает эксплуатацию на открытом воздухе при воздействии солнечного излучения и любых атмосферных факторов. Материал изготовления (AISI 316) также предусматривает эксплуатацию в агрессивных средах. Температура эксплуатации от -150 до +600°С (при наличии агрессивных сред до +300ºС). | 20762.79 | 18686.51
00-00126896 | Лоток перфорированный (PR16.13612) | Промрукав | Лотки в исполнении AISI 316 – это изделия, изготовленные из нержавеющей марки стали (аналог 10Х17Н13М2), обладающей более высокой коррозионной стойкостью к агрессивным средам, износостойкостью и высокими прочностными показателями, что позволяет применять изделия в металлургической, кораблестроительной, пищевой, фармацевтической, химической, нефтедобывающей и нефтеперерабатывающей и других отраслях промышленности. Климатическое исполнение изделий В1 предусматривает эксплуатацию на открытом воздухе при воздействии солнечного излучения и любых атмосферных факторов. Материал изготовления (AISI 316) также предусматривает эксплуатацию в агрессивных средах. Температура эксплуатации от -150 до +600°С (при наличии агрессивных сред до +300ºС). | 25953.49 | 23358.14
00-00126895 | Лоток перфорированный (PR16.13486) | Промрукав | Лотки в исполнении AISI 316 – это изделия, изготовленные из нержавеющей марки стали (аналог 10Х17Н13М2), обладающей более высокой коррозионной стойкостью к агрессивным средам, износостойкостью и высокими прочностными показателями, что позволяет применять изделия в металлургической, кораблестроительной, пищевой, фармацевтической, химической, нефтедобывающей и нефтеперерабатывающей и других отраслях промышленности. Климатическое исполнение изделий В1 предусматривает эксплуатацию на открытом воздухе при воздействии солнечного излучения и любых атмосферных факторов. Материал изготовления (AISI 316) также предусматривает эксплуатацию в агрессивных средах. Температура эксплуатации от -150 до +600°С (при наличии агрессивных сред до +300ºС). | 34258.61 | 30832.75
00-00126894 | Лоток перфорированный (PR16.13508) | Промрукав | Лотки в исполнении AISI 316 – это изделия, изготовленные из нержавеющей марки стали (аналог 10Х17Н13М2), обладающей более высокой коррозионной стойкостью к агрессивным средам, износостойкостью и высокими прочностными показателями, что позволяет применять изделия в металлургической, кораблестроительной, пищевой, фармацевтической, химической, нефтедобывающей и нефтеперерабатывающей и других отраслях промышленности. Климатическое исполнение изделий В1 предусматривает эксплуатацию на открытом воздухе при воздействии солнечного излучения и любых атмосферных факторов. Материал изготовления (AISI 316) также предусматривает эксплуатацию в агрессивных средах. Температура эксплуатации от -150 до +600°С (при наличии агрессивных сред до +300ºС). | 20514.59 | 18463.13
00-00126893 | Лоток перфорированный (PR16.13550) | Промрукав | Лотки в исполнении AISI 316 – это изделия, изготовленные из нержавеющей марки стали (аналог 10Х17Н13М2), обладающей более высокой коррозионной стойкостью к агрессивным средам, износостойкостью и высокими прочностными показателями, что позволяет применять изделия в металлургической, кораблестроительной, пищевой, фармацевтической, химической, нефтедобывающей и нефтеперерабатывающей и других отраслях промышленности. Климатическое исполнение изделий В1 предусматривает эксплуатацию на открытом воздухе при воздействии солнечного излучения и любых атмосферных факторов. Материал изготовления (AISI 316) также предусматривает эксплуатацию в агрессивных средах. Температура эксплуатации от -150 до +600°С (при наличии агрессивных сред до +300ºС). | 24617.5 | 22155.75
00-00126892 | Лоток перфорированный (PR16.13592) | Промрукав | Лотки в исполнении AISI 316 – это изделия, изготовленные из нержавеющей марки стали (аналог 10Х17Н13М2), обладающей более высокой коррозионной стойкостью к агрессивным средам, износостойкостью и высокими прочностными показателями, что позволяет применять изделия в металлургической, кораблестроительной, пищевой, фармацевтической, химической, нефтедобывающей и нефтеперерабатывающей и других отраслях промышленности. Климатическое исполнение изделий В1 предусматривает эксплуатацию на открытом воздухе при воздействии солнечного излучения и любых атмосферных факторов. Материал изготовления (AISI 316) также предусматривает эксплуатацию в агрессивных средах. Температура эксплуатации от -150 до +600°С (при наличии агрессивных сред до +300ºС). | 30771.88 | 27694.69
00-00126891 | Лоток перфорированный (PR16.13466) | Промрукав | Лотки в исполнении AISI 316 – это изделия, изготовленные из нержавеющей марки стали (аналог 10Х17Н13М2), обладающей более высокой коррозионной стойкостью к агрессивным средам, износостойкостью и высокими прочностными показателями, что позволяет применять изделия в металлургической, кораблестроительной, пищевой, фармацевтической, химической, нефтедобывающей и нефтеперерабатывающей и других отраслях промышленности. Климатическое исполнение изделий В1 предусматривает эксплуатацию на открытом воздухе при воздействии солнечного излучения и любых атмосферных факторов. Материал изготовления (AISI 316) также предусматривает эксплуатацию в агрессивных средах. Температура эксплуатации от -150 до +600°С (при наличии агрессивных сред до +300ºС). | 40618.88 | 36556.99
00-00126890 | Лоток перфорированный (PR16.13529) | Промрукав | Лотки в исполнении AISI 316 – это изделия, изготовленные из нержавеющей марки стали (аналог 10Х17Н13М2), обладающей более высокой коррозионной стойкостью к агрессивным средам, износостойкостью и высокими прочностными показателями, что позволяет применять изделия в металлургической, кораблестроительной, пищевой, фармацевтической, химической, нефтедобывающей и нефтеперерабатывающей и других отраслях промышленности. Климатическое исполнение изделий В1 предусматривает эксплуатацию на открытом воздухе при воздействии солнечного излучения и любых атмосферных факторов. Материал изготовления (AISI 316) также предусматривает эксплуатацию в агрессивных средах. Температура эксплуатации от -150 до +600°С (при наличии агрессивных сред до +300ºС). | 20514.59 | 18463.13
00-00126889 | Лоток перфорированный (PR16.13571) | Промрукав | Лотки в исполнении AISI 316 – это изделия, изготовленные из нержавеющей марки стали (аналог 10Х17Н13М2), обладающей более высокой коррозионной стойкостью к агрессивным средам, износостойкостью и высокими прочностными показателями, что позволяет применять изделия в металлургической, кораблестроительной, пищевой, фармацевтической, химической, нефтедобывающей и нефтеперерабатывающей и других отраслях промышленности. Климатическое исполнение изделий В1 предусматривает эксплуатацию на открытом воздухе при воздействии солнечного излучения и любых атмосферных факторов. Материал изготовления (AISI 316) также предусматривает эксплуатацию в агрессивных средах. Температура эксплуатации от -150 до +600°С (при наличии агрессивных сред до +300ºС). | 24617.5 | 22155.75
00-00126888 | Лоток перфорированный (PR16.13613) | Промрукав | Лотки в исполнении AISI 316 – это изделия, изготовленные из нержавеющей марки стали (аналог 10Х17Н13М2), обладающей более высокой коррозионной стойкостью к агрессивным средам, износостойкостью и высокими прочностными показателями, что позволяет применять изделия в металлургической, кораблестроительной, пищевой, фармацевтической, химической, нефтедобывающей и нефтеперерабатывающей и других отраслях промышленности. Климатическое исполнение изделий В1 предусматривает эксплуатацию на открытом воздухе при воздействии солнечного излучения и любых атмосферных факторов. Материал изготовления (AISI 316) также предусматривает эксплуатацию в агрессивных средах. Температура эксплуатации от -150 до +600°С (при наличии агрессивных сред до +300ºС). | 30771.88 | 27694.69
00-00126887 | Лоток перфорированный (PR16.13487) | Промрукав | Лотки в исполнении AISI 316 – это изделия, изготовленные из нержавеющей марки стали (аналог 10Х17Н13М2), обладающей более высокой коррозионной стойкостью к агрессивным средам, износостойкостью и высокими прочностными показателями, что позволяет применять изделия в металлургической, кораблестроительной, пищевой, фармацевтической, химической, нефтедобывающей и нефтеперерабатывающей и других отраслях промышленности. Климатическое исполнение изделий В1 предусматривает эксплуатацию на открытом воздухе при воздействии солнечного излучения и любых атмосферных факторов. Материал изготовления (AISI 316) также предусматривает эксплуатацию в агрессивных средах. Температура эксплуатации от -150 до +600°С (при наличии агрессивных сред до +300ºС). | 40618.88 | 36556.99
00-00126886 | Лоток перфорированный (PR16.13509) | Промрукав | Лотки в исполнении AISI 316 – это изделия, изготовленные из нержавеющей марки стали (аналог 10Х17Н13М2), обладающей более высокой коррозионной стойкостью к агрессивным средам, износостойкостью и высокими прочностными показателями, что позволяет применять изделия в металлургической, кораблестроительной, пищевой, фармацевтической, химической, нефтедобывающей и нефтеперерабатывающей и других отраслях промышленности. Климатическое исполнение изделий В1 предусматривает эксплуатацию на открытом воздухе при воздействии солнечного излучения и любых атмосферных факторов. Материал изготовления (AISI 316) также предусматривает эксплуатацию в агрессивных средах. Температура эксплуатации от -150 до +600°С (при наличии агрессивных сред до +300ºС). | 17762.85 | 15986.57
00-00126885 | Лоток перфорированный (PR16.13551) | Промрукав | Лотки в исполнении AISI 316 – это изделия, изготовленные из нержавеющей марки стали (аналог 10Х17Н13М2), обладающей более высокой коррозионной стойкостью к агрессивным средам, износостойкостью и высокими прочностными показателями, что позволяет применять изделия в металлургической, кораблестроительной, пищевой, фармацевтической, химической, нефтедобывающей и нефтеперерабатывающей и других отраслях промышленности. Климатическое исполнение изделий В1 предусматривает эксплуатацию на открытом воздухе при воздействии солнечного излучения и любых атмосферных факторов. Материал изготовления (AISI 316) также предусматривает эксплуатацию в агрессивных средах. Температура эксплуатации от -150 до +600°С (при наличии агрессивных сред до +300ºС). | 21315.42 | 19183.88
00-00126884 | Лоток перфорированный (PR16.13593) | Промрукав | Лотки в исполнении AISI 316 – это изделия, изготовленные из нержавеющей марки стали (аналог 10Х17Н13М2), обладающей более высокой коррозионной стойкостью к агрессивным средам, износостойкостью и высокими прочностными показателями, что позволяет применять изделия в металлургической, кораблестроительной, пищевой, фармацевтической, химической, нефтедобывающей и нефтеперерабатывающей и других отраслях промышленности. Климатическое исполнение изделий В1 предусматривает эксплуатацию на открытом воздухе при воздействии солнечного излучения и любых атмосферных факторов. Материал изготовления (AISI 316) также предусматривает эксплуатацию в агрессивных средах. Температура эксплуатации от -150 до +600°С (при наличии агрессивных сред до +300ºС). | 26644.28 | 23979.85
00-00126883 | Лоток перфорированный (PR16.13467) | Промрукав | Лотки в исполнении AISI 316 – это изделия, изготовленные из нержавеющей марки стали (аналог 10Х17Н13М2), обладающей более высокой коррозионной стойкостью к агрессивным средам, износостойкостью и высокими прочностными показателями, что позволяет применять изделия в металлургической, кораблестроительной, пищевой, фармацевтической, химической, нефтедобывающей и нефтеперерабатывающей и других отраслях промышленности. Климатическое исполнение изделий В1 предусматривает эксплуатацию на открытом воздухе при воздействии солнечного излучения и любых атмосферных факторов. Материал изготовления (AISI 316) также предусматривает эксплуатацию в агрессивных средах. Температура эксплуатации от -150 до +600°С (при наличии агрессивных сред до +300ºС). | 35170.44 | 31653.4
00-00126882 | Лоток перфорированный (PR16.13530) | Промрукав | Лотки в исполнении AISI 316 – это изделия, изготовленные из нержавеющей марки стали (аналог 10Х17Н13М2), обладающей более высокой коррозионной стойкостью к агрессивным средам, износостойкостью и высокими прочностными показателями, что позволяет применять изделия в металлургической, кораблестроительной, пищевой, фармацевтической, химической, нефтедобывающей и нефтеперерабатывающей и других отраслях промышленности. Климатическое исполнение изделий В1 предусматривает эксплуатацию на открытом воздухе при воздействии солнечного излучения и любых атмосферных факторов. Материал изготовления (AISI 316) также предусматривает эксплуатацию в агрессивных средах. Температура эксплуатации от -150 до +600°С (при наличии агрессивных сред до +300ºС). | 17762.85 | 15986.57
00-00126881 | Лоток перфорированный (PR16.13572) | Промрукав | Лотки в исполнении AISI 316 – это изделия, изготовленные из нержавеющей марки стали (аналог 10Х17Н13М2), обладающей более высокой коррозионной стойкостью к агрессивным средам, износостойкостью и высокими прочностными показателями, что позволяет применять изделия в металлургической, кораблестроительной, пищевой, фармацевтической, химической, нефтедобывающей и нефтеперерабатывающей и других отраслях промышленности. Климатическое исполнение изделий В1 предусматривает эксплуатацию на открытом воздухе при воздействии солнечного излучения и любых атмосферных факторов. Материал изготовления (AISI 316) также предусматривает эксплуатацию в агрессивных средах. Температура эксплуатации от -150 до +600°С (при наличии агрессивных сред до +300ºС). | 21315.42 | 19183.88
00-00126880 | Лоток перфорированный (PR16.13614) | Промрукав | Лотки в исполнении AISI 316 – это изделия, изготовленные из нержавеющей марки стали (аналог 10Х17Н13М2), обладающей более высокой коррозионной стойкостью к агрессивным средам, износостойкостью и высокими прочностными показателями, что позволяет применять изделия в металлургической, кораблестроительной, пищевой, фармацевтической, химической, нефтедобывающей и нефтеперерабатывающей и других отраслях промышленности. Климатическое исполнение изделий В1 предусматривает эксплуатацию на открытом воздухе при воздействии солнечного излучения и любых атмосферных факторов. Материал изготовления (AISI 316) также предусматривает эксплуатацию в агрессивных средах. Температура эксплуатации от -150 до +600°С (при наличии агрессивных сред до +300ºС). | 26644.28 | 23979.85
00-00126879 | Лоток перфорированный (PR16.13488) | Промрукав | Лотки в исполнении AISI 316 – это изделия, изготовленные из нержавеющей марки стали (аналог 10Х17Н13М2), обладающей более высокой коррозионной стойкостью к агрессивным средам, износостойкостью и высокими прочностными показателями, что позволяет применять изделия в металлургической, кораблестроительной, пищевой, фармацевтической, химической, нефтедобывающей и нефтеперерабатывающей и других отраслях промышленности. Климатическое исполнение изделий В1 предусматривает эксплуатацию на открытом воздухе при воздействии солнечного излучения и любых атмосферных факторов. Материал изготовления (AISI 316) также предусматривает эксплуатацию в агрессивных средах. Температура эксплуатации от -150 до +600°С (при наличии агрессивных сред до +300ºС). | 35170.44 | 31653.4
00-00126878 | Лоток перфорированный (PR16.13510) | Промрукав | Лотки в исполнении AISI 316 – это изделия, изготовленные из нержавеющей марки стали (аналог 10Х17Н13М2), обладающей более высокой коррозионной стойкостью к агрессивным средам, износостойкостью и высокими прочностными показателями, что позволяет применять изделия в металлургической, кораблестроительной, пищевой, фармацевтической, химической, нефтедобывающей и нефтеперерабатывающей и других отраслях промышленности. Климатическое исполнение изделий В1 предусматривает эксплуатацию на открытом воздухе при воздействии солнечного излучения и любых атмосферных факторов. Материал изготовления (AISI 316) также предусматривает эксплуатацию в агрессивных средах. Температура эксплуатации от -150 до +600°С (при наличии агрессивных сред до +300ºС). | 19600.14 | 17640.13
00-00126877 | Лоток перфорированный (PR16.13552) | Промрукав | Лотки в исполнении AISI 316 – это изделия, изготовленные из нержавеющей марки стали (аналог 10Х17Н13М2), обладающей более высокой коррозионной стойкостью к агрессивным средам, износостойкостью и высокими прочностными показателями, что позволяет применять изделия в металлургической, кораблестроительной, пищевой, фармацевтической, химической, нефтедобывающей и нефтеперерабатывающей и других отраслях промышленности. Климатическое исполнение изделий В1 предусматривает эксплуатацию на открытом воздухе при воздействии солнечного излучения и любых атмосферных факторов. Материал изготовления (AISI 316) также предусматривает эксплуатацию в агрессивных средах. Температура эксплуатации от -150 до +600°С (при наличии агрессивных сред до +300ºС). | 23520.17 | 21168.15
00-00126876 | Лоток перфорированный (PR16.13594) | Промрукав | Лотки в исполнении AISI 316 – это изделия, изготовленные из нержавеющей марки стали (аналог 10Х17Н13М2), обладающей более высокой коррозионной стойкостью к агрессивным средам, износостойкостью и высокими прочностными показателями, что позволяет применять изделия в металлургической, кораблестроительной, пищевой, фармацевтической, химической, нефтедобывающей и нефтеперерабатывающей и других отраслях промышленности. Климатическое исполнение изделий В1 предусматривает эксплуатацию на открытом воздухе при воздействии солнечного излучения и любых атмосферных факторов. Материал изготовления (AISI 316) также предусматривает эксплуатацию в агрессивных средах. Температура эксплуатации от -150 до +600°С (при наличии агрессивных сред до +300ºС). | 29400.21 | 26460.19
00-00126875 | Лоток перфорированный (PR16.13468) | Промрукав | Лотки в исполнении AISI 316 – это изделия, изготовленные из нержавеющей марки стали (аналог 10Х17Н13М2), обладающей более высокой коррозионной стойкостью к агрессивным средам, износостойкостью и высокими прочностными показателями, что позволяет применять изделия в металлургической, кораблестроительной, пищевой, фармацевтической, химической, нефтедобывающей и нефтеперерабатывающей и других отраслях промышленности. Климатическое исполнение изделий В1 предусматривает эксплуатацию на открытом воздухе при воздействии солнечного излучения и любых атмосферных факторов. Материал изготовления (AISI 316) также предусматривает эксплуатацию в агрессивных средах. Температура эксплуатации от -150 до +600°С (при наличии агрессивных сред до +300ºС). | 38808.28 | 34927.45
00-00126874 | Лоток перфорированный (PR16.13531) | Промрукав | Лотки в исполнении AISI 316 – это изделия, изготовленные из нержавеющей марки стали (аналог 10Х17Н13М2), обладающей более высокой коррозионной стойкостью к агрессивным средам, износостойкостью и высокими прочностными показателями, что позволяет применять изделия в металлургической, кораблестроительной, пищевой, фармацевтической, химической, нефтедобывающей и нефтеперерабатывающей и других отраслях промышленности. Климатическое исполнение изделий В1 предусматривает эксплуатацию на открытом воздухе при воздействии солнечного излучения и любых атмосферных факторов. Материал изготовления (AISI 316) также предусматривает эксплуатацию в агрессивных средах. Температура эксплуатации от -150 до +600°С (при наличии агрессивных сред до +300ºС). | 19600.14 | 17640.13
00-00126873 | Лоток перфорированный (PR16.13573) | Промрукав | Лотки в исполнении AISI 316 – это изделия, изготовленные из нержавеющей марки стали (аналог 10Х17Н13М2), обладающей более высокой коррозионной стойкостью к агрессивным средам, износостойкостью и высокими прочностными показателями, что позволяет применять изделия в металлургической, кораблестроительной, пищевой, фармацевтической, химической, нефтедобывающей и нефтеперерабатывающей и других отраслях промышленности. Климатическое исполнение изделий В1 предусматривает эксплуатацию на открытом воздухе при воздействии солнечного излучения и любых атмосферных факторов. Материал изготовления (AISI 316) также предусматривает эксплуатацию в агрессивных средах. Температура эксплуатации от -150 до +600°С (при наличии агрессивных сред до +300ºС). | 23520.17 | 21168.15
00-00126872 | Лоток перфорированный (PR16.13615) | Промрукав | Лотки в исполнении AISI 316 – это изделия, изготовленные из нержавеющей марки стали (аналог 10Х17Н13М2), обладающей более высокой коррозионной стойкостью к агрессивным средам, износостойкостью и высокими прочностными показателями, что позволяет применять изделия в металлургической, кораблестроительной, пищевой, фармацевтической, химической, нефтедобывающей и нефтеперерабатывающей и других отраслях промышленности. Климатическое исполнение изделий В1 предусматривает эксплуатацию на открытом воздухе при воздействии солнечного излучения и любых атмосферных факторов. Материал изготовления (AISI 316) также предусматривает эксплуатацию в агрессивных средах. Температура эксплуатации от -150 до +600°С (при наличии агрессивных сред до +300ºС). | 29400.21 | 26460.19
00-00126871 | Лоток перфорированный (PR16.13489) | Промрукав | Лотки в исполнении AISI 316 – это изделия, изготовленные из нержавеющей марки стали (аналог 10Х17Н13М2), обладающей более высокой коррозионной стойкостью к агрессивным средам, износостойкостью и высокими прочностными показателями, что позволяет применять изделия в металлургической, кораблестроительной, пищевой, фармацевтической, химической, нефтедобывающей и нефтеперерабатывающей и других отраслях промышленности. Климатическое исполнение изделий В1 предусматривает эксплуатацию на открытом воздухе при воздействии солнечного излучения и любых атмосферных факторов. Материал изготовления (AISI 316) также предусматривает эксплуатацию в агрессивных средах. Температура эксплуатации от -150 до +600°С (при наличии агрессивных сред до +300ºС). | 38808.28 | 34927.45
00-00136556 | Лоток перфорированный Стандарт (PR16.1898) | Промрукав | Система металлических лотков Стандарт RAL – это изделия, с нанесённым защитным полимерным покрытием по технологии порошкового окрашивания, которое было нанесено после изготовления лотка. Климатическое исполнение изделий УХЛ2, что предусматривают эксплуатацию в помещении и под навесом, при температуре эксплуатации от -60 до +150°С.Лоток металлический – это металлические П-образной формы изделия, которые необходимы для осуществления прокладки кабельной продукции со степенью защиты IP4X или IPXXD по ГОСТ 14254 с рабочим напряжением до 1 кВ переменного тока и до 1,5 кВ постоянного тока на вертикальных (стенах), горизонтальных (пол, потолок) и наклонных поверхностях как внутри, так и с наружи помещений. | 1787.82 | 1609.04
00-00136555 | Лоток перфорированный Стандарт (PR16.10320) | Промрукав | Система металлических лотков Стандарт RAL – это изделия, с нанесённым защитным полимерным покрытием по технологии порошкового окрашивания, которое было нанесено после изготовления лотка. Климатическое исполнение изделий УХЛ2, что предусматривают эксплуатацию в помещении и под навесом, при температуре эксплуатации от -60 до +150°С.Лоток металлический – это металлические П-образной формы изделия, которые необходимы для осуществления прокладки кабельной продукции со степенью защиты IP4X или IPXXD по ГОСТ 14254 с рабочим напряжением до 1 кВ переменного тока и до 1,5 кВ постоянного тока на вертикальных (стенах), горизонтальных (пол, потолок) и наклонных поверхностях как внутри, так и с наружи помещений. | 1787.82 | 1609.04
00-00136554 | Лоток перфорированный Стандарт (PR16.9979) | Промрукав | Система металлических лотков Стандарт RAL – это изделия, с нанесённым защитным полимерным покрытием по технологии порошкового окрашивания, которое было нанесено после изготовления лотка. Климатическое исполнение изделий УХЛ2, что предусматривают эксплуатацию в помещении и под навесом, при температуре эксплуатации от -60 до +150°С.Лоток металлический – это металлические П-образной формы изделия, которые необходимы для осуществления прокладки кабельной продукции со степенью защиты IP4X или IPXXD по ГОСТ 14254 с рабочим напряжением до 1 кВ переменного тока и до 1,5 кВ постоянного тока на вертикальных (стенах), горизонтальных (пол, потолок) и наклонных поверхностях как внутри, так и с наружи помещений. | 1787.82 | 1609.04
00-00103296 | Лоток (PR16.2297) | Промрукав | Металлический лоток серии "Стандарт" - это комплексная система, предназначенная для прокладки электрических силовых кабельных трасс, систем связи, пожарной и охранной сигнализации внутри и снаружи помещений. Лотки соответствуют основным техническим требованиям ГОСТ 20783-81 на «Лотки для металлических электропроводок». Серия "Стандарт" имеет ряд уникальных особенностей: соединение "папа-мама"; продольные ребра жесткости на стенках лотка значительно увеличивают прочностные характеристики лотка на изгиб и усталостную прочность; сплошная перфорация по основанию, которая обеспечивает вентиляцию кабеля; боковая перфорация в виде отверстий по всей его длине, что облегчает монтаж лотка, разрезанного на нестандартные сегменты, а так же служит для крепления и монтажа распределительных коробок; крышка фиксируется на защелках (без винтов и фиксаторов). | 1492.65 | 1343.39
00-00073587 | Лоток перф.Станд.100х100х3000 (6 м/уп)(PR16.0004) | Промрукав | Лоток перфорированный Стандарт для прокладки и защиты электрических силовых кабельных трасс, систем связи, пожарной и охранной сигнализации как внутри помещений, так и на открытом воздухе. Изготавливается согласно ГОСТ 20783-81 «Лотки металлические для электропроводок». | 937.21 | 843.49
00-00136553 | Лоток перфорированный Стандарт (PR16.1899) | Промрукав | Система металлических лотков Стандарт RAL – это изделия, с нанесённым защитным полимерным покрытием по технологии порошкового окрашивания, которое было нанесено после изготовления лотка. Климатическое исполнение изделий УХЛ2, что предусматривают эксплуатацию в помещении и под навесом, при температуре эксплуатации от -60 до +150°С.Лоток металлический – это металлические П-образной формы изделия, которые необходимы для осуществления прокладки кабельной продукции со степенью защиты IP4X или IPXXD по ГОСТ 14254 с рабочим напряжением до 1 кВ переменного тока и до 1,5 кВ постоянного тока на вертикальных (стенах), горизонтальных (пол, потолок) и наклонных поверхностях как внутри, так и с наружи помещений. | 1271.79 | 1144.61
00-00136552 | Лоток перфорированный Стандарт (PR16.10321) | Промрукав | Система металлических лотков Стандарт RAL – это изделия, с нанесённым защитным полимерным покрытием по технологии порошкового окрашивания, которое было нанесено после изготовления лотка. Климатическое исполнение изделий УХЛ2, что предусматривают эксплуатацию в помещении и под навесом, при температуре эксплуатации от -60 до +150°С.Лоток металлический – это металлические П-образной формы изделия, которые необходимы для осуществления прокладки кабельной продукции со степенью защиты IP4X или IPXXD по ГОСТ 14254 с рабочим напряжением до 1 кВ переменного тока и до 1,5 кВ постоянного тока на вертикальных (стенах), горизонтальных (пол, потолок) и наклонных поверхностях как внутри, так и с наружи помещений. | 1271.79 | 1144.61
00-00136551 | Лоток перфорированный Стандарт (PR16.9975) | Промрукав | Система металлических лотков Стандарт RAL – это изделия, с нанесённым защитным полимерным покрытием по технологии порошкового окрашивания, которое было нанесено после изготовления лотка. Климатическое исполнение изделий УХЛ2, что предусматривают эксплуатацию в помещении и под навесом, при температуре эксплуатации от -60 до +150°С.Лоток металлический – это металлические П-образной формы изделия, которые необходимы для осуществления прокладки кабельной продукции со степенью защиты IP4X или IPXXD по ГОСТ 14254 с рабочим напряжением до 1 кВ переменного тока и до 1,5 кВ постоянного тока на вертикальных (стенах), горизонтальных (пол, потолок) и наклонных поверхностях как внутри, так и с наружи помещений. | 1271.79 | 1144.61
00-00103295 | Лоток (PR16.2284) | Промрукав | Металлический лоток серии "Стандарт" - это комплексная система, предназначенная для прокладки электрических силовых кабельных трасс, систем связи, пожарной и охранной сигнализации внутри и снаружи помещений. Лотки соответствуют основным техническим требованиям ГОСТ 20783-81 на «Лотки для металлических электропроводок». Серия "Стандарт" имеет ряд уникальных особенностей: соединение "папа-мама"; продольные ребра жесткости на стенках лотка значительно увеличивают прочностные характеристики лотка на изгиб и усталостную прочность; сплошная перфорация по основанию, которая обеспечивает вентиляцию кабеля; боковая перфорация в виде отверстий по всей его длине, что облегчает монтаж лотка, разрезанного на нестандартные сегменты, а так же служит для крепления и монтажа распределительных коробок; крышка фиксируется на защелках (без винтов и фиксаторов). | 924.65 | 832.19
00-00073585 | Лоток перф.Станд.100х50х3000 (24 м/уп)(PR16.0002) | Промрукав | Лоток перфорированный Стандарт для прокладки и защиты электрических силовых кабельных трасс, систем связи, пожарной и охранной сигнализации как внутри помещений, так и на открытом воздухе. Изготавливается согласно ГОСТ 20783-81 «Лотки металлические для электропроводок». | 564.99 | 508.49
00-00136550 | Лоток перфорированный Стандарт (PR16.1900) | Промрукав | Система металлических лотков Стандарт RAL – это изделия, с нанесённым защитным полимерным покрытием по технологии порошкового окрашивания, которое было нанесено после изготовления лотка. Климатическое исполнение изделий УХЛ2, что предусматривают эксплуатацию в помещении и под навесом, при температуре эксплуатации от -60 до +150°С.Лоток металлический – это металлические П-образной формы изделия, которые необходимы для осуществления прокладки кабельной продукции со степенью защиты IP4X или IPXXD по ГОСТ 14254 с рабочим напряжением до 1 кВ переменного тока и до 1,5 кВ постоянного тока на вертикальных (стенах), горизонтальных (пол, потолок) и наклонных поверхностях как внутри, так и с наружи помещений. | 1588.73 | 1429.86
00-00136549 | Лоток перфорированный Стандарт (PR16.10322) | Промрукав | Система металлических лотков Стандарт RAL – это изделия, с нанесённым защитным полимерным покрытием по технологии порошкового окрашивания, которое было нанесено после изготовления лотка. Климатическое исполнение изделий УХЛ2, что предусматривают эксплуатацию в помещении и под навесом, при температуре эксплуатации от -60 до +150°С.Лоток металлический – это металлические П-образной формы изделия, которые необходимы для осуществления прокладки кабельной продукции со степенью защиты IP4X или IPXXD по ГОСТ 14254 с рабочим напряжением до 1 кВ переменного тока и до 1,5 кВ постоянного тока на вертикальных (стенах), горизонтальных (пол, потолок) и наклонных поверхностях как внутри, так и с наружи помещений. | 1588.73 | 1429.86
00-00136548 | Лоток перфорированный Стандарт (PR16.9977) | Промрукав | Система металлических лотков Стандарт RAL – это изделия, с нанесённым защитным полимерным покрытием по технологии порошкового окрашивания, которое было нанесено после изготовления лотка. Климатическое исполнение изделий УХЛ2, что предусматривают эксплуатацию в помещении и под навесом, при температуре эксплуатации от -60 до +150°С.Лоток металлический – это металлические П-образной формы изделия, которые необходимы для осуществления прокладки кабельной продукции со степенью защиты IP4X или IPXXD по ГОСТ 14254 с рабочим напряжением до 1 кВ переменного тока и до 1,5 кВ постоянного тока на вертикальных (стенах), горизонтальных (пол, потолок) и наклонных поверхностях как внутри, так и с наружи помещений. | 1588.73 | 1429.86
00-00103294 | Лоток (PR16.2298) | Промрукав | Металлический лоток серии "Стандарт" - это комплексная система, предназначенная для прокладки электрических силовых кабельных трасс, систем связи, пожарной и охранной сигнализации внутри и снаружи помещений. Лотки соответствуют основным техническим требованиям ГОСТ 20783-81 на «Лотки для металлических электропроводок». Серия "Стандарт" имеет ряд уникальных особенностей: соединение "папа-мама"; продольные ребра жесткости на стенках лотка значительно увеличивают прочностные характеристики лотка на изгиб и усталостную прочность; сплошная перфорация по основанию, которая обеспечивает вентиляцию кабеля; боковая перфорация в виде отверстий по всей его длине, что облегчает монтаж лотка, разрезанного на нестандартные сегменты, а так же служит для крепления и монтажа распределительных коробок; крышка фиксируется на защелках (без винтов и фиксаторов). | 1300.55 | 1170.5
00-00073586 | Лоток перф.Станд.100х80х3000 (6 м/уп)(PR16.0003) | Промрукав | Лоток перфорированный Стандарт для прокладки и защиты электрических силовых кабельных трасс, систем связи, пожарной и охранной сигнализации как внутри помещений, так и на открытом воздухе. Изготавливается согласно ГОСТ 20783-81 «Лотки металлические для электропроводок». | 818.87 | 736.98
00-00136547 | Лоток перфорированный Стандарт (PR16.1901) | Промрукав | Система металлических лотков Стандарт RAL – это изделия, с нанесённым защитным полимерным покрытием по технологии порошкового окрашивания, которое было нанесено после изготовления лотка. Климатическое исполнение изделий УХЛ2, что предусматривают эксплуатацию в помещении и под навесом, при температуре эксплуатации от -60 до +150°С.Лоток металлический – это металлические П-образной формы изделия, которые необходимы для осуществления прокладки кабельной продукции со степенью защиты IP4X или IPXXD по ГОСТ 14254 с рабочим напряжением до 1 кВ переменного тока и до 1,5 кВ постоянного тока на вертикальных (стенах), горизонтальных (пол, потолок) и наклонных поверхностях как внутри, так и с наружи помещений. | 2085.01 | 1876.51
00-00136546 | Лоток перфорированный Стандарт (PR16.10323) | Промрукав | Система металлических лотков Стандарт RAL – это изделия, с нанесённым защитным полимерным покрытием по технологии порошкового окрашивания, которое было нанесено после изготовления лотка. Климатическое исполнение изделий УХЛ2, что предусматривают эксплуатацию в помещении и под навесом, при температуре эксплуатации от -60 до +150°С.Лоток металлический – это металлические П-образной формы изделия, которые необходимы для осуществления прокладки кабельной продукции со степенью защиты IP4X или IPXXD по ГОСТ 14254 с рабочим напряжением до 1 кВ переменного тока и до 1,5 кВ постоянного тока на вертикальных (стенах), горизонтальных (пол, потолок) и наклонных поверхностях как внутри, так и с наружи помещений. | 2085.01 | 1876.51
00-00136545 | Лоток перфорированный Стандарт (PR16.9985) | Промрукав | Система металлических лотков Стандарт RAL – это изделия, с нанесённым защитным полимерным покрытием по технологии порошкового окрашивания, которое было нанесено после изготовления лотка. Климатическое исполнение изделий УХЛ2, что предусматривают эксплуатацию в помещении и под навесом, при температуре эксплуатации от -60 до +150°С.Лоток металлический – это металлические П-образной формы изделия, которые необходимы для осуществления прокладки кабельной продукции со степенью защиты IP4X или IPXXD по ГОСТ 14254 с рабочим напряжением до 1 кВ переменного тока и до 1,5 кВ постоянного тока на вертикальных (стенах), горизонтальных (пол, потолок) и наклонных поверхностях как внутри, так и с наружи помещений. | 2085.01 | 1876.51
00-00103293 | Лоток (PR16.2299) | Промрукав | Металлический лоток серии "Стандарт" - это комплексная система, предназначенная для прокладки электрических силовых кабельных трасс, систем связи, пожарной и охранной сигнализации внутри и снаружи помещений. Лотки соответствуют основным техническим требованиям ГОСТ 20783-81 на «Лотки для металлических электропроводок». Серия "Стандарт" имеет ряд уникальных особенностей: соединение "папа-мама"; продольные ребра жесткости на стенках лотка значительно увеличивают прочностные характеристики лотка на изгиб и усталостную прочность; сплошная перфорация по основанию, которая обеспечивает вентиляцию кабеля; боковая перфорация в виде отверстий по всей его длине, что облегчает монтаж лотка, разрезанного на нестандартные сегменты, а так же служит для крепления и монтажа распределительных коробок; крышка фиксируется на защелках (без винтов и фиксаторов). | 1629.69 | 1466.72
00-00073590 | Лоток перф.Станд.150х100х3000 (6 м/уп)(PR16.0007) | Промрукав | Лоток перфорированный Стандарт для прокладки и защиты электрических силовых кабельных трасс, систем связи, пожарной и охранной сигнализации как внутри помещений, так и на открытом воздухе. Изготавливается согласно ГОСТ 20783-81 «Лотки металлические для электропроводок». | 1211.66 | 1090.49
00-00136544 | Лоток перфорированный Стандарт (PR16.1902) | Промрукав | Система металлических лотков Стандарт RAL – это изделия, с нанесённым защитным полимерным покрытием по технологии порошкового окрашивания, которое было нанесено после изготовления лотка. Климатическое исполнение изделий УХЛ2, что предусматривают эксплуатацию в помещении и под навесом, при температуре эксплуатации от -60 до +150°С.Лоток металлический – это металлические П-образной формы изделия, которые необходимы для осуществления прокладки кабельной продукции со степенью защиты IP4X или IPXXD по ГОСТ 14254 с рабочим напряжением до 1 кВ переменного тока и до 1,5 кВ постоянного тока на вертикальных (стенах), горизонтальных (пол, потолок) и наклонных поверхностях как внутри, так и с наружи помещений. | 1531.47 | 1378.32
00-00136543 | Лоток перфорированный Стандарт (PR16.10324) | Промрукав | Система металлических лотков Стандарт RAL – это изделия, с нанесённым защитным полимерным покрытием по технологии порошкового окрашивания, которое было нанесено после изготовления лотка. Климатическое исполнение изделий УХЛ2, что предусматривают эксплуатацию в помещении и под навесом, при температуре эксплуатации от -60 до +150°С.Лоток металлический – это металлические П-образной формы изделия, которые необходимы для осуществления прокладки кабельной продукции со степенью защиты IP4X или IPXXD по ГОСТ 14254 с рабочим напряжением до 1 кВ переменного тока и до 1,5 кВ постоянного тока на вертикальных (стенах), горизонтальных (пол, потолок) и наклонных поверхностях как внутри, так и с наружи помещений. | 1531.47 | 1378.32
00-00136542 | Лоток перфорированный Стандарт (PR16.9981) | Промрукав | Система металлических лотков Стандарт RAL – это изделия, с нанесённым защитным полимерным покрытием по технологии порошкового окрашивания, которое было нанесено после изготовления лотка. Климатическое исполнение изделий УХЛ2, что предусматривают эксплуатацию в помещении и под навесом, при температуре эксплуатации от -60 до +150°С.Лоток металлический – это металлические П-образной формы изделия, которые необходимы для осуществления прокладки кабельной продукции со степенью защиты IP4X или IPXXD по ГОСТ 14254 с рабочим напряжением до 1 кВ переменного тока и до 1,5 кВ постоянного тока на вертикальных (стенах), горизонтальных (пол, потолок) и наклонных поверхностях как внутри, так и с наружи помещений. | 1531.47 | 1378.32
00-00103292 | Лоток (PR16.2300) | Промрукав | Металлический лоток серии "Стандарт" - это комплексная система, предназначенная для прокладки электрических силовых кабельных трасс, систем связи, пожарной и охранной сигнализации внутри и снаружи помещений. Лотки соответствуют основным техническим требованиям ГОСТ 20783-81 на «Лотки для металлических электропроводок». Серия "Стандарт" имеет ряд уникальных особенностей: соединение "папа-мама"; продольные ребра жесткости на стенках лотка значительно увеличивают прочностные характеристики лотка на изгиб и усталостную прочность; сплошная перфорация по основанию, которая обеспечивает вентиляцию кабеля; боковая перфорация в виде отверстий по всей его длине, что облегчает монтаж лотка, разрезанного на нестандартные сегменты, а так же служит для крепления и монтажа распределительных коробок; крышка фиксируется на защелках (без винтов и фиксаторов). | 1174.24 | 1056.82
00-00073588 | Лоток перф.Станд.150х50х3000 (12 м/уп)(PR16.0005) | Промрукав | Лоток перфорированный Стандарт для прокладки и защиты электрических силовых кабельных трасс, систем связи, пожарной и охранной сигнализации как внутри помещений, так и на открытом воздухе. Изготавливается согласно ГОСТ 20783-81 «Лотки металлические для электропроводок». | 685.06 | 616.55
00-00136541 | Лоток перфорированный Стандарт (PR16.1903) | Промрукав | Система металлических лотков Стандарт RAL – это изделия, с нанесённым защитным полимерным покрытием по технологии порошкового окрашивания, которое было нанесено после изготовления лотка. Климатическое исполнение изделий УХЛ2, что предусматривают эксплуатацию в помещении и под навесом, при температуре эксплуатации от -60 до +150°С.Лоток металлический – это металлические П-образной формы изделия, которые необходимы для осуществления прокладки кабельной продукции со степенью защиты IP4X или IPXXD по ГОСТ 14254 с рабочим напряжением до 1 кВ переменного тока и до 1,5 кВ постоянного тока на вертикальных (стенах), горизонтальных (пол, потолок) и наклонных поверхностях как внутри, так и с наружи помещений. | 2002.99 | 1802.69
00-00136540 | Лоток перфорированный Стандарт (PR16.10325) | Промрукав | Система металлических лотков Стандарт RAL – это изделия, с нанесённым защитным полимерным покрытием по технологии порошкового окрашивания, которое было нанесено после изготовления лотка. Климатическое исполнение изделий УХЛ2, что предусматривают эксплуатацию в помещении и под навесом, при температуре эксплуатации от -60 до +150°С.Лоток металлический – это металлические П-образной формы изделия, которые необходимы для осуществления прокладки кабельной продукции со степенью защиты IP4X или IPXXD по ГОСТ 14254 с рабочим напряжением до 1 кВ переменного тока и до 1,5 кВ постоянного тока на вертикальных (стенах), горизонтальных (пол, потолок) и наклонных поверхностях как внутри, так и с наружи помещений. | 2002.99 | 1802.69
00-00136539 | Лоток перфорированный Стандарт (PR16.9983) | Промрукав | Система металлических лотков Стандарт RAL – это изделия, с нанесённым защитным полимерным покрытием по технологии порошкового окрашивания, которое было нанесено после изготовления лотка. Климатическое исполнение изделий УХЛ2, что предусматривают эксплуатацию в помещении и под навесом, при температуре эксплуатации от -60 до +150°С.Лоток металлический – это металлические П-образной формы изделия, которые необходимы для осуществления прокладки кабельной продукции со степенью защиты IP4X или IPXXD по ГОСТ 14254 с рабочим напряжением до 1 кВ переменного тока и до 1,5 кВ постоянного тока на вертикальных (стенах), горизонтальных (пол, потолок) и наклонных поверхностях как внутри, так и с наружи помещений. | 2002.99 | 1802.69
00-00103291 | Лоток (PR16.2301) | Промрукав | Металлический лоток серии "Стандарт" - это комплексная система, предназначенная для прокладки электрических силовых кабельных трасс, систем связи, пожарной и охранной сигнализации внутри и снаружи помещений. Лотки соответствуют основным техническим требованиям ГОСТ 20783-81 на «Лотки для металлических электропроводок». Серия "Стандарт" имеет ряд уникальных особенностей: соединение "папа-мама"; продольные ребра жесткости на стенках лотка значительно увеличивают прочностные характеристики лотка на изгиб и усталостную прочность; сплошная перфорация по основанию, которая обеспечивает вентиляцию кабеля; боковая перфорация в виде отверстий по всей его длине, что облегчает монтаж лотка, разрезанного на нестандартные сегменты, а так же служит для крепления и монтажа распределительных коробок; крышка фиксируется на защелках (без винтов и фиксаторов). | 1447.18 | 1302.46
00-00073589 | Лоток перф.Станд.150х80х3000 (6 м/уп)(PR16.0006) | Промрукав | Лоток перфорированный Стандарт для прокладки и защиты электрических силовых кабельных трасс, систем связи, пожарной и охранной сигнализации как внутри помещений, так и на открытом воздухе. Изготавливается согласно ГОСТ 20783-81 «Лотки металлические для электропроводок». | 1021.02 | 918.92
00-00136538 | Лоток перфорированный Стандарт (PR16.1904) | Промрукав | Система металлических лотков Стандарт RAL – это изделия, с нанесённым защитным полимерным покрытием по технологии порошкового окрашивания, которое было нанесено после изготовления лотка. Климатическое исполнение изделий УХЛ2, что предусматривают эксплуатацию в помещении и под навесом, при температуре эксплуатации от -60 до +150°С.Лоток металлический – это металлические П-образной формы изделия, которые необходимы для осуществления прокладки кабельной продукции со степенью защиты IP4X или IPXXD по ГОСТ 14254 с рабочим напряжением до 1 кВ переменного тока и до 1,5 кВ постоянного тока на вертикальных (стенах), горизонтальных (пол, потолок) и наклонных поверхностях как внутри, так и с наружи помещений. | 2449.74 | 2204.77
00-00136537 | Лоток перфорированный Стандарт (PR16.10326) | Промрукав | Система металлических лотков Стандарт RAL – это изделия, с нанесённым защитным полимерным покрытием по технологии порошкового окрашивания, которое было нанесено после изготовления лотка. Климатическое исполнение изделий УХЛ2, что предусматривают эксплуатацию в помещении и под навесом, при температуре эксплуатации от -60 до +150°С.Лоток металлический – это металлические П-образной формы изделия, которые необходимы для осуществления прокладки кабельной продукции со степенью защиты IP4X или IPXXD по ГОСТ 14254 с рабочим напряжением до 1 кВ переменного тока и до 1,5 кВ постоянного тока на вертикальных (стенах), горизонтальных (пол, потолок) и наклонных поверхностях как внутри, так и с наружи помещений. | 2449.74 | 2204.77
00-00136536 | Лоток перфорированный Стандарт (PR16.9991) | Промрукав | Система металлических лотков Стандарт RAL – это изделия, с нанесённым защитным полимерным покрытием по технологии порошкового окрашивания, которое было нанесено после изготовления лотка. Климатическое исполнение изделий УХЛ2, что предусматривают эксплуатацию в помещении и под навесом, при температуре эксплуатации от -60 до +150°С.Лоток металлический – это металлические П-образной формы изделия, которые необходимы для осуществления прокладки кабельной продукции со степенью защиты IP4X или IPXXD по ГОСТ 14254 с рабочим напряжением до 1 кВ переменного тока и до 1,5 кВ постоянного тока на вертикальных (стенах), горизонтальных (пол, потолок) и наклонных поверхностях как внутри, так и с наружи помещений. | 2449.74 | 2204.77
00-00103290 | Лоток (PR16.2302) | Промрукав | Металлический лоток серии "Стандарт" - это комплексная система, предназначенная для прокладки электрических силовых кабельных трасс, систем связи, пожарной и охранной сигнализации внутри и снаружи помещений. Лотки соответствуют основным техническим требованиям ГОСТ 20783-81 на «Лотки для металлических электропроводок». Серия "Стандарт" имеет ряд уникальных особенностей: соединение "папа-мама"; продольные ребра жесткости на стенках лотка значительно увеличивают прочностные характеристики лотка на изгиб и усталостную прочность; сплошная перфорация по основанию, которая обеспечивает вентиляцию кабеля; боковая перфорация в виде отверстий по всей его длине, что облегчает монтаж лотка, разрезанного на нестандартные сегменты, а так же служит для крепления и монтажа распределительных коробок; крышка фиксируется на защелках (без винтов и фиксаторов). | 1931.03 | 1737.93
00-00073593 | Лоток перф.Станд.200х100х3000 (6 м/уп)(PR16.0010) | Промрукав | Лоток перфорированный Стандарт для прокладки и защиты электрических силовых кабельных трасс, систем связи, пожарной и охранной сигнализации как внутри помещений, так и на открытом воздухе. Изготавливается согласно ГОСТ 20783-81 «Лотки металлические для электропроводок». | 1411.49 | 1270.34
00-00136535 | Лоток перфорированный Стандарт (PR16.1905) | Промрукав | Система металлических лотков Стандарт RAL – это изделия, с нанесённым защитным полимерным покрытием по технологии порошкового окрашивания, которое было нанесено после изготовления лотка. Климатическое исполнение изделий УХЛ2, что предусматривают эксплуатацию в помещении и под навесом, при температуре эксплуатации от -60 до +150°С.Лоток металлический – это металлические П-образной формы изделия, которые необходимы для осуществления прокладки кабельной продукции со степенью защиты IP4X или IPXXD по ГОСТ 14254 с рабочим напряжением до 1 кВ переменного тока и до 1,5 кВ постоянного тока на вертикальных (стенах), горизонтальных (пол, потолок) и наклонных поверхностях как внутри, так и с наружи помещений. | 1885.82 | 1697.24
00-00136534 | Лоток перфорированный Стандарт (PR16.10327) | Промрукав | Система металлических лотков Стандарт RAL – это изделия, с нанесённым защитным полимерным покрытием по технологии порошкового окрашивания, которое было нанесено после изготовления лотка. Климатическое исполнение изделий УХЛ2, что предусматривают эксплуатацию в помещении и под навесом, при температуре эксплуатации от -60 до +150°С.Лоток металлический – это металлические П-образной формы изделия, которые необходимы для осуществления прокладки кабельной продукции со степенью защиты IP4X или IPXXD по ГОСТ 14254 с рабочим напряжением до 1 кВ переменного тока и до 1,5 кВ постоянного тока на вертикальных (стенах), горизонтальных (пол, потолок) и наклонных поверхностях как внутри, так и с наружи помещений. | 1885.82 | 1697.24
00-00136533 | Лоток перфорированный Стандарт (PR16.9987) | Промрукав | Система металлических лотков Стандарт RAL – это изделия, с нанесённым защитным полимерным покрытием по технологии порошкового окрашивания, которое было нанесено после изготовления лотка. Климатическое исполнение изделий УХЛ2, что предусматривают эксплуатацию в помещении и под навесом, при температуре эксплуатации от -60 до +150°С.Лоток металлический – это металлические П-образной формы изделия, которые необходимы для осуществления прокладки кабельной продукции со степенью защиты IP4X или IPXXD по ГОСТ 14254 с рабочим напряжением до 1 кВ переменного тока и до 1,5 кВ постоянного тока на вертикальных (стенах), горизонтальных (пол, потолок) и наклонных поверхностях как внутри, так и с наружи помещений. | 1885.82 | 1697.24
00-00103289 | Лоток (PR16.2303) | Промрукав | Металлический лоток серии "Стандарт" - это комплексная система, предназначенная для прокладки электрических силовых кабельных трасс, систем связи, пожарной и охранной сигнализации внутри и снаружи помещений. Лотки соответствуют основным техническим требованиям ГОСТ 20783-81 на «Лотки для металлических электропроводок». Серия "Стандарт" имеет ряд уникальных особенностей: соединение "папа-мама"; продольные ребра жесткости на стенках лотка значительно увеличивают прочностные характеристики лотка на изгиб и усталостную прочность; сплошная перфорация по основанию, которая обеспечивает вентиляцию кабеля; боковая перфорация в виде отверстий по всей его длине, что облегчает монтаж лотка, разрезанного на нестандартные сегменты, а так же служит для крепления и монтажа распределительных коробок; крышка фиксируется на защелках (без винтов и фиксаторов). | 1380.08 | 1242.07
00-00073591 | Лоток перф.Станд.200х50х3000 (12 м/уп)(PR16.0008) | Промрукав | Лоток перфорированный Стандарт для прокладки и защиты электрических силовых кабельных трасс, систем связи, пожарной и охранной сигнализации как внутри помещений, так и на открытом воздухе. Изготавливается согласно ГОСТ 20783-81 «Лотки металлические для электропроводок». | 910.43 | 819.39
00-00136532 | Лоток перфорированный Стандарт (PR16.1906) | Промрукав | Система металлических лотков Стандарт RAL – это изделия, с нанесённым защитным полимерным покрытием по технологии порошкового окрашивания, которое было нанесено после изготовления лотка. Климатическое исполнение изделий УХЛ2, что предусматривают эксплуатацию в помещении и под навесом, при температуре эксплуатации от -60 до +150°С.Лоток металлический – это металлические П-образной формы изделия, которые необходимы для осуществления прокладки кабельной продукции со степенью защиты IP4X или IPXXD по ГОСТ 14254 с рабочим напряжением до 1 кВ переменного тока и до 1,5 кВ постоянного тока на вертикальных (стенах), горизонтальных (пол, потолок) и наклонных поверхностях как внутри, так и с наружи помещений. | 2222.87 | 2000.58
00-00136531 | Лоток перфорированный Стандарт (PR16.10328) | Промрукав | Система металлических лотков Стандарт RAL – это изделия, с нанесённым защитным полимерным покрытием по технологии порошкового окрашивания, которое было нанесено после изготовления лотка. Климатическое исполнение изделий УХЛ2, что предусматривают эксплуатацию в помещении и под навесом, при температуре эксплуатации от -60 до +150°С.Лоток металлический – это металлические П-образной формы изделия, которые необходимы для осуществления прокладки кабельной продукции со степенью защиты IP4X или IPXXD по ГОСТ 14254 с рабочим напряжением до 1 кВ переменного тока и до 1,5 кВ постоянного тока на вертикальных (стенах), горизонтальных (пол, потолок) и наклонных поверхностях как внутри, так и с наружи помещений. | 2222.87 | 2000.58
00-00136530 | Лоток перфорированный Стандарт (PR16.9989) | Промрукав | Система металлических лотков Стандарт RAL – это изделия, с нанесённым защитным полимерным покрытием по технологии порошкового окрашивания, которое было нанесено после изготовления лотка. Климатическое исполнение изделий УХЛ2, что предусматривают эксплуатацию в помещении и под навесом, при температуре эксплуатации от -60 до +150°С.Лоток металлический – это металлические П-образной формы изделия, которые необходимы для осуществления прокладки кабельной продукции со степенью защиты IP4X или IPXXD по ГОСТ 14254 с рабочим напряжением до 1 кВ переменного тока и до 1,5 кВ постоянного тока на вертикальных (стенах), горизонтальных (пол, потолок) и наклонных поверхностях как внутри, так и с наружи помещений. | 2222.87 | 2000.58
00-00103288 | Лоток (PR16.2304) | Промрукав | Металлический лоток серии "Стандарт" - это комплексная система, предназначенная для прокладки электрических силовых кабельных трасс, систем связи, пожарной и охранной сигнализации внутри и снаружи помещений. Лотки соответствуют основным техническим требованиям ГОСТ 20783-81 на «Лотки для металлических электропроводок». Серия "Стандарт" имеет ряд уникальных особенностей: соединение "папа-мама"; продольные ребра жесткости на стенках лотка значительно увеличивают прочностные характеристики лотка на изгиб и усталостную прочность; сплошная перфорация по основанию, которая обеспечивает вентиляцию кабеля; боковая перфорация в виде отверстий по всей его длине, что облегчает монтаж лотка, разрезанного на нестандартные сегменты, а так же служит для крепления и монтажа распределительных коробок; крышка фиксируется на защелках (без винтов и фиксаторов). | 1660.6 | 1494.54
00-00073592 | Лоток перф.Станд.200х80х3000 (6 м/уп)(PR16.0009) | Промрукав | Лоток перфорированный Стандарт для прокладки и защиты электрических силовых кабельных трасс, систем связи, пожарной и охранной сигнализации как внутри помещений, так и на открытом воздухе. Изготавливается согласно ГОСТ 20783-81 «Лотки металлические для электропроводок». | 1190.29 | 1071.26
00-00136529 | Лоток перфорированный Стандарт (PR16.1907) | Промрукав | Система металлических лотков Стандарт RAL – это изделия, с нанесённым защитным полимерным покрытием по технологии порошкового окрашивания, которое было нанесено после изготовления лотка. Климатическое исполнение изделий УХЛ2, что предусматривают эксплуатацию в помещении и под навесом, при температуре эксплуатации от -60 до +150°С.Лоток металлический – это металлические П-образной формы изделия, которые необходимы для осуществления прокладки кабельной продукции со степенью защиты IP4X или IPXXD по ГОСТ 14254 с рабочим напряжением до 1 кВ переменного тока и до 1,5 кВ постоянного тока на вертикальных (стенах), горизонтальных (пол, потолок) и наклонных поверхностях как внутри, так и с наружи помещений. | 3015.72 | 2714.15
00-00136528 | Лоток перфорированный Стандарт (PR16.10329) | Промрукав | Система металлических лотков Стандарт RAL – это изделия, с нанесённым защитным полимерным покрытием по технологии порошкового окрашивания, которое было нанесено после изготовления лотка. Климатическое исполнение изделий УХЛ2, что предусматривают эксплуатацию в помещении и под навесом, при температуре эксплуатации от -60 до +150°С.Лоток металлический – это металлические П-образной формы изделия, которые необходимы для осуществления прокладки кабельной продукции со степенью защиты IP4X или IPXXD по ГОСТ 14254 с рабочим напряжением до 1 кВ переменного тока и до 1,5 кВ постоянного тока на вертикальных (стенах), горизонтальных (пол, потолок) и наклонных поверхностях как внутри, так и с наружи помещений. | 3015.72 | 2714.15
00-00136526 | Лоток перфорированный Стандарт (PR16.9997) | Промрукав | Система металлических лотков Стандарт RAL – это изделия, с нанесённым защитным полимерным покрытием по технологии порошкового окрашивания, которое было нанесено после изготовления лотка. Климатическое исполнение изделий УХЛ2, что предусматривают эксплуатацию в помещении и под навесом, при температуре эксплуатации от -60 до +150°С.Лоток металлический – это металлические П-образной формы изделия, которые необходимы для осуществления прокладки кабельной продукции со степенью защиты IP4X или IPXXD по ГОСТ 14254 с рабочим напряжением до 1 кВ переменного тока и до 1,5 кВ постоянного тока на вертикальных (стенах), горизонтальных (пол, потолок) и наклонных поверхностях как внутри, так и с наружи помещений. | 3015.72 | 2714.15
00-00103287 | Лоток (PR16.2305) | Промрукав | Металлический лоток серии "Стандарт" - это комплексная система, предназначенная для прокладки электрических силовых кабельных трасс, систем связи, пожарной и охранной сигнализации внутри и снаружи помещений. Лотки соответствуют основным техническим требованиям ГОСТ 20783-81 на «Лотки для металлических электропроводок». Серия "Стандарт" имеет ряд уникальных особенностей: соединение "папа-мама"; продольные ребра жесткости на стенках лотка значительно увеличивают прочностные характеристики лотка на изгиб и усталостную прочность; сплошная перфорация по основанию, которая обеспечивает вентиляцию кабеля; боковая перфорация в виде отверстий по всей его длине, что облегчает монтаж лотка, разрезанного на нестандартные сегменты, а так же служит для крепления и монтажа распределительных коробок; крышка фиксируется на защелках (без винтов и фиксаторов). | 2254.75 | 2029.28
00-00073596 | Лоток перф.Станд.300х100х3000 (6 м/уп)(PR16.0013) | Промрукав | Лоток перфорированный Стандарт для прокладки и защиты электрических силовых кабельных трасс, систем связи, пожарной и охранной сигнализации как внутри помещений, так и на открытом воздухе. Изготавливается согласно ГОСТ 20783-81 «Лотки металлические для электропроводок». | 2113.51 | 1902.16
00-00136525 | Лоток перфорированный Стандарт (PR16.1908) | Промрукав | Система металлических лотков Стандарт RAL – это изделия, с нанесённым защитным полимерным покрытием по технологии порошкового окрашивания, которое было нанесено после изготовления лотка. Климатическое исполнение изделий УХЛ2, что предусматривают эксплуатацию в помещении и под навесом, при температуре эксплуатации от -60 до +150°С.Лоток металлический – это металлические П-образной формы изделия, которые необходимы для осуществления прокладки кабельной продукции со степенью защиты IP4X или IPXXD по ГОСТ 14254 с рабочим напряжением до 1 кВ переменного тока и до 1,5 кВ постоянного тока на вертикальных (стенах), горизонтальных (пол, потолок) и наклонных поверхностях как внутри, так и с наружи помещений. | 2447.34 | 2202.61
00-00136523 | Лоток перфорированный Стандарт (PR16.10330) | Промрукав | Система металлических лотков Стандарт RAL – это изделия, с нанесённым защитным полимерным покрытием по технологии порошкового окрашивания, которое было нанесено после изготовления лотка. Климатическое исполнение изделий УХЛ2, что предусматривают эксплуатацию в помещении и под навесом, при температуре эксплуатации от -60 до +150°С.Лоток металлический – это металлические П-образной формы изделия, которые необходимы для осуществления прокладки кабельной продукции со степенью защиты IP4X или IPXXD по ГОСТ 14254 с рабочим напряжением до 1 кВ переменного тока и до 1,5 кВ постоянного тока на вертикальных (стенах), горизонтальных (пол, потолок) и наклонных поверхностях как внутри, так и с наружи помещений. | 2447.34 | 2202.61
00-00136522 | Лоток перфорированный Стандарт (PR16.9993) | Промрукав | Система металлических лотков Стандарт RAL – это изделия, с нанесённым защитным полимерным покрытием по технологии порошкового окрашивания, которое было нанесено после изготовления лотка. Климатическое исполнение изделий УХЛ2, что предусматривают эксплуатацию в помещении и под навесом, при температуре эксплуатации от -60 до +150°С.Лоток металлический – это металлические П-образной формы изделия, которые необходимы для осуществления прокладки кабельной продукции со степенью защиты IP4X или IPXXD по ГОСТ 14254 с рабочим напряжением до 1 кВ переменного тока и до 1,5 кВ постоянного тока на вертикальных (стенах), горизонтальных (пол, потолок) и наклонных поверхностях как внутри, так и с наружи помещений. | 2447.34 | 2202.61
00-00103286 | Лоток (PR16.2306) | Промрукав | Металлический лоток серии "Стандарт" - это комплексная система, предназначенная для прокладки электрических силовых кабельных трасс, систем связи, пожарной и охранной сигнализации внутри и снаружи помещений. Лотки соответствуют основным техническим требованиям ГОСТ 20783-81 на «Лотки для металлических электропроводок». Серия "Стандарт" имеет ряд уникальных особенностей: соединение "папа-мама"; продольные ребра жесткости на стенках лотка значительно увеличивают прочностные характеристики лотка на изгиб и усталостную прочность; сплошная перфорация по основанию, которая обеспечивает вентиляцию кабеля; боковая перфорация в виде отверстий по всей его длине, что облегчает монтаж лотка, разрезанного на нестандартные сегменты, а так же служит для крепления и монтажа распределительных коробок; крышка фиксируется на защелках (без винтов и фиксаторов). | 1762.47 | 1586.22
00-00073594 | Лоток перф.Станд.300х50х3000 (12 м/уп)(PR16.0011) | Промрукав | Лоток перфорированный Стандарт для прокладки и защиты электрических силовых кабельных трасс, систем связи, пожарной и охранной сигнализации как внутри помещений, так и на открытом воздухе. Изготавливается согласно ГОСТ 20783-81 «Лотки металлические для электропроводок». | 1185.35 | 1066.82
00-00136521 | Лоток перфорированный Стандарт (PR16.1909) | Промрукав | Система металлических лотков Стандарт RAL – это изделия, с нанесённым защитным полимерным покрытием по технологии порошкового окрашивания, которое было нанесено после изготовления лотка. Климатическое исполнение изделий УХЛ2, что предусматривают эксплуатацию в помещении и под навесом, при температуре эксплуатации от -60 до +150°С.Лоток металлический – это металлические П-образной формы изделия, которые необходимы для осуществления прокладки кабельной продукции со степенью защиты IP4X или IPXXD по ГОСТ 14254 с рабочим напряжением до 1 кВ переменного тока и до 1,5 кВ постоянного тока на вертикальных (стенах), горизонтальных (пол, потолок) и наклонных поверхностях как внутри, так и с наружи помещений. | 2766.98 | 2490.28
00-00136520 | Лоток перфорированный Стандарт (PR16.10331) | Промрукав | Система металлических лотков Стандарт RAL – это изделия, с нанесённым защитным полимерным покрытием по технологии порошкового окрашивания, которое было нанесено после изготовления лотка. Климатическое исполнение изделий УХЛ2, что предусматривают эксплуатацию в помещении и под навесом, при температуре эксплуатации от -60 до +150°С.Лоток металлический – это металлические П-образной формы изделия, которые необходимы для осуществления прокладки кабельной продукции со степенью защиты IP4X или IPXXD по ГОСТ 14254 с рабочим напряжением до 1 кВ переменного тока и до 1,5 кВ постоянного тока на вертикальных (стенах), горизонтальных (пол, потолок) и наклонных поверхностях как внутри, так и с наружи помещений. | 2766.98 | 2490.28
00-00136519 | Лоток перфорированный Стандарт (PR16.9995) | Промрукав | Система металлических лотков Стандарт RAL – это изделия, с нанесённым защитным полимерным покрытием по технологии порошкового окрашивания, которое было нанесено после изготовления лотка. Климатическое исполнение изделий УХЛ2, что предусматривают эксплуатацию в помещении и под навесом, при температуре эксплуатации от -60 до +150°С.Лоток металлический – это металлические П-образной формы изделия, которые необходимы для осуществления прокладки кабельной продукции со степенью защиты IP4X или IPXXD по ГОСТ 14254 с рабочим напряжением до 1 кВ переменного тока и до 1,5 кВ постоянного тока на вертикальных (стенах), горизонтальных (пол, потолок) и наклонных поверхностях как внутри, так и с наружи помещений. | 2766.98 | 2490.28
00-00103285 | Лоток (PR16.2307) | Промрукав | Металлический лоток серии "Стандарт" - это комплексная система, предназначенная для прокладки электрических силовых кабельных трасс, систем связи, пожарной и охранной сигнализации внутри и снаружи помещений. Лотки соответствуют основным техническим требованиям ГОСТ 20783-81 на «Лотки для металлических электропроводок». Серия "Стандарт" имеет ряд уникальных особенностей: соединение "папа-мама"; продольные ребра жесткости на стенках лотка значительно увеличивают прочностные характеристики лотка на изгиб и усталостную прочность; сплошная перфорация по основанию, которая обеспечивает вентиляцию кабеля; боковая перфорация в виде отверстий по всей его длине, что облегчает монтаж лотка, разрезанного на нестандартные сегменты, а так же служит для крепления и монтажа распределительных коробок; крышка фиксируется на защелках (без винтов и фиксаторов). | 2049.78 | 1844.8
00-00073595 | Лоток перф.Станд.300х80х3000 (6 м/уп)(PR16.0012) | Промрукав | Лоток перфорированный Стандарт для прокладки и защиты электрических силовых кабельных трасс, систем связи, пожарной и охранной сигнализации как внутри помещений, так и на открытом воздухе. Изготавливается согласно ГОСТ 20783-81 «Лотки металлические для электропроводок». | 1527.31 | 1374.58
00-00136517 | Лоток перфорированный Стандарт (PR16.1910) | Промрукав | Система металлических лотков Стандарт RAL – это изделия, с нанесённым защитным полимерным покрытием по технологии порошкового окрашивания, которое было нанесено после изготовления лотка. Климатическое исполнение изделий УХЛ2, что предусматривают эксплуатацию в помещении и под навесом, при температуре эксплуатации от -60 до +150°С.Лоток металлический – это металлические П-образной формы изделия, которые необходимы для осуществления прокладки кабельной продукции со степенью защиты IP4X или IPXXD по ГОСТ 14254 с рабочим напряжением до 1 кВ переменного тока и до 1,5 кВ постоянного тока на вертикальных (стенах), горизонтальных (пол, потолок) и наклонных поверхностях как внутри, так и с наружи помещений. | 4035.85 | 3632.27
00-00136515 | Лоток перфорированный Стандарт (PR16.10332) | Промрукав | Система металлических лотков Стандарт RAL – это изделия, с нанесённым защитным полимерным покрытием по технологии порошкового окрашивания, которое было нанесено после изготовления лотка. Климатическое исполнение изделий УХЛ2, что предусматривают эксплуатацию в помещении и под навесом, при температуре эксплуатации от -60 до +150°С.Лоток металлический – это металлические П-образной формы изделия, которые необходимы для осуществления прокладки кабельной продукции со степенью защиты IP4X или IPXXD по ГОСТ 14254 с рабочим напряжением до 1 кВ переменного тока и до 1,5 кВ постоянного тока на вертикальных (стенах), горизонтальных (пол, потолок) и наклонных поверхностях как внутри, так и с наружи помещений. | 4035.85 | 3632.27
00-00136514 | Лоток перфорированный Стандарт (PR16.10264) | Промрукав | Система металлических лотков Стандарт RAL – это изделия, с нанесённым защитным полимерным покрытием по технологии порошкового окрашивания, которое было нанесено после изготовления лотка. Климатическое исполнение изделий УХЛ2, что предусматривают эксплуатацию в помещении и под навесом, при температуре эксплуатации от -60 до +150°С.Лоток металлический – это металлические П-образной формы изделия, которые необходимы для осуществления прокладки кабельной продукции со степенью защиты IP4X или IPXXD по ГОСТ 14254 с рабочим напряжением до 1 кВ переменного тока и до 1,5 кВ постоянного тока на вертикальных (стенах), горизонтальных (пол, потолок) и наклонных поверхностях как внутри, так и с наружи помещений. | 4035.85 | 3632.27
00-00074742 | Лоток перф.Станд.400х100х3000 (6 м/уп)(PR16.0016) | Промрукав | Лоток перфорированный Стандарт для прокладки и защиты электрических силовых кабельных трасс, систем связи, пожарной и охранной сигнализации как внутри помещений, так и на открытом воздухе. Изготавливается согласно ГОСТ 20783-81 «Лотки металлические для электропроводок». | 2840.17 | 2556.15
00-00136512 | Лоток перфорированный Стандарт (PR16.1911) | Промрукав | Система металлических лотков Стандарт RAL – это изделия, с нанесённым защитным полимерным покрытием по технологии порошкового окрашивания, которое было нанесено после изготовления лотка. Климатическое исполнение изделий УХЛ2, что предусматривают эксплуатацию в помещении и под навесом, при температуре эксплуатации от -60 до +150°С.Лоток металлический – это металлические П-образной формы изделия, которые необходимы для осуществления прокладки кабельной продукции со степенью защиты IP4X или IPXXD по ГОСТ 14254 с рабочим напряжением до 1 кВ переменного тока и до 1,5 кВ постоянного тока на вертикальных (стенах), горизонтальных (пол, потолок) и наклонных поверхностях как внутри, так и с наружи помещений. | 3287.47 | 2958.72
00-00136511 | Лоток перфорированный Стандарт (PR16.10333) | Промрукав | Система металлических лотков Стандарт RAL – это изделия, с нанесённым защитным полимерным покрытием по технологии порошкового окрашивания, которое было нанесено после изготовления лотка. Климатическое исполнение изделий УХЛ2, что предусматривают эксплуатацию в помещении и под навесом, при температуре эксплуатации от -60 до +150°С.Лоток металлический – это металлические П-образной формы изделия, которые необходимы для осуществления прокладки кабельной продукции со степенью защиты IP4X или IPXXD по ГОСТ 14254 с рабочим напряжением до 1 кВ переменного тока и до 1,5 кВ постоянного тока на вертикальных (стенах), горизонтальных (пол, потолок) и наклонных поверхностях как внутри, так и с наружи помещений. | 3287.47 | 2958.72
00-00136510 | Лоток перфорированный Стандарт (PR16.9999) | Промрукав | Система металлических лотков Стандарт RAL – это изделия, с нанесённым защитным полимерным покрытием по технологии порошкового окрашивания, которое было нанесено после изготовления лотка. Климатическое исполнение изделий УХЛ2, что предусматривают эксплуатацию в помещении и под навесом, при температуре эксплуатации от -60 до +150°С.Лоток металлический – это металлические П-образной формы изделия, которые необходимы для осуществления прокладки кабельной продукции со степенью защиты IP4X или IPXXD по ГОСТ 14254 с рабочим напряжением до 1 кВ переменного тока и до 1,5 кВ постоянного тока на вертикальных (стенах), горизонтальных (пол, потолок) и наклонных поверхностях как внутри, так и с наружи помещений. | 3287.47 | 2958.72
00-00074740 | Лоток перф.Станд.400х50х3000 (6 м/уп)(PR16.0014) | Промрукав | Лоток перфорированный Стандарт для прокладки и защиты электрических силовых кабельных трасс, систем связи, пожарной и охранной сигнализации как внутри помещений, так и на открытом воздухе. Изготавливается согласно ГОСТ 20783-81 «Лотки металлические для электропроводок». | 1818.51 | 1636.66
00-00136509 | Лоток перфорированный Стандарт (PR16.1912) | Промрукав | Система металлических лотков Стандарт RAL – это изделия, с нанесённым защитным полимерным покрытием по технологии порошкового окрашивания, которое было нанесено после изготовления лотка. Климатическое исполнение изделий УХЛ2, что предусматривают эксплуатацию в помещении и под навесом, при температуре эксплуатации от -60 до +150°С.Лоток металлический – это металлические П-образной формы изделия, которые необходимы для осуществления прокладки кабельной продукции со степенью защиты IP4X или IPXXD по ГОСТ 14254 с рабочим напряжением до 1 кВ переменного тока и до 1,5 кВ постоянного тока на вертикальных (стенах), горизонтальных (пол, потолок) и наклонных поверхностях как внутри, так и с наружи помещений. | 3646.32 | 3281.69
00-00136508 | Лоток перфорированный Стандарт (PR16.10334) | Промрукав | Система металлических лотков Стандарт RAL – это изделия, с нанесённым защитным полимерным покрытием по технологии порошкового окрашивания, которое было нанесено после изготовления лотка. Климатическое исполнение изделий УХЛ2, что предусматривают эксплуатацию в помещении и под навесом, при температуре эксплуатации от -60 до +150°С.Лоток металлический – это металлические П-образной формы изделия, которые необходимы для осуществления прокладки кабельной продукции со степенью защиты IP4X или IPXXD по ГОСТ 14254 с рабочим напряжением до 1 кВ переменного тока и до 1,5 кВ постоянного тока на вертикальных (стенах), горизонтальных (пол, потолок) и наклонных поверхностях как внутри, так и с наружи помещений. | 3646.32 | 3281.69
00-00136507 | Лоток перфорированный Стандарт (PR16.10000) | Промрукав | Система металлических лотков Стандарт RAL – это изделия, с нанесённым защитным полимерным покрытием по технологии порошкового окрашивания, которое было нанесено после изготовления лотка. Климатическое исполнение изделий УХЛ2, что предусматривают эксплуатацию в помещении и под навесом, при температуре эксплуатации от -60 до +150°С.Лоток металлический – это металлические П-образной формы изделия, которые необходимы для осуществления прокладки кабельной продукции со степенью защиты IP4X или IPXXD по ГОСТ 14254 с рабочим напряжением до 1 кВ переменного тока и до 1,5 кВ постоянного тока на вертикальных (стенах), горизонтальных (пол, потолок) и наклонных поверхностях как внутри, так и с наружи помещений. | 3646.32 | 3281.69
00-00074741 | Лоток перф.Станд.400х80х3000 (6 м/уп)(PR16.0015) | Промрукав | Лоток перфорированный Стандарт для прокладки и защиты электрических силовых кабельных трасс, систем связи, пожарной и охранной сигнализации как внутри помещений, так и на открытом воздухе. Изготавливается согласно ГОСТ 20783-81 «Лотки металлические для электропроводок». | 2194.3 | 1974.87
00-00136506 | Лоток перфорированный Стандарт (PR16.1913) | Промрукав | Система металлических лотков Стандарт RAL – это изделия, с нанесённым защитным полимерным покрытием по технологии порошкового окрашивания, которое было нанесено после изготовления лотка. Климатическое исполнение изделий УХЛ2, что предусматривают эксплуатацию в помещении и под навесом, при температуре эксплуатации от -60 до +150°С.Лоток металлический – это металлические П-образной формы изделия, которые необходимы для осуществления прокладки кабельной продукции со степенью защиты IP4X или IPXXD по ГОСТ 14254 с рабочим напряжением до 1 кВ переменного тока и до 1,5 кВ постоянного тока на вертикальных (стенах), горизонтальных (пол, потолок) и наклонных поверхностях как внутри, так и с наружи помещений. | 4503.91 | 4053.52
00-00136505 | Лоток перфорированный Стандарт (PR16.10335) | Промрукав | Система металлических лотков Стандарт RAL – это изделия, с нанесённым защитным полимерным покрытием по технологии порошкового окрашивания, которое было нанесено после изготовления лотка. Климатическое исполнение изделий УХЛ2, что предусматривают эксплуатацию в помещении и под навесом, при температуре эксплуатации от -60 до +150°С.Лоток металлический – это металлические П-образной формы изделия, которые необходимы для осуществления прокладки кабельной продукции со степенью защиты IP4X или IPXXD по ГОСТ 14254 с рабочим напряжением до 1 кВ переменного тока и до 1,5 кВ постоянного тока на вертикальных (стенах), горизонтальных (пол, потолок) и наклонных поверхностях как внутри, так и с наружи помещений. | 4503.91 | 4053.52
00-00136504 | Лоток перфорированный Стандарт (PR16.10287) | Промрукав | Система металлических лотков Стандарт RAL – это изделия, с нанесённым защитным полимерным покрытием по технологии порошкового окрашивания, которое было нанесено после изготовления лотка. Климатическое исполнение изделий УХЛ2, что предусматривают эксплуатацию в помещении и под навесом, при температуре эксплуатации от -60 до +150°С.Лоток металлический – это металлические П-образной формы изделия, которые необходимы для осуществления прокладки кабельной продукции со степенью защиты IP4X или IPXXD по ГОСТ 14254 с рабочим напряжением до 1 кВ переменного тока и до 1,5 кВ постоянного тока на вертикальных (стенах), горизонтальных (пол, потолок) и наклонных поверхностях как внутри, так и с наружи помещений. | 4503.91 | 4053.52
00-00076357 | Лоток перф.Стан.500х100х3000(6м/уп)(PR16.0019) | Промрукав | Металлический лоток серии "Стандарт" - это комплексная система, предназначенная для прокладки электрических силовых кабельных трасс, систем связи, пожарной и охранной сигнализации внутри и снаружи помещений. Лотки соответствуют основным техническим требованиям ГОСТ 20783-81 на «Лотки для металлических электропроводок». Серия "Стандарт" имеет ряд уникальных особенностей: соединение "папа-мама"; продольные ребра жесткости на стенках лотка значительно увеличивают прочностные характеристики лотка на изгиб и усталостную прочность; сплошная перфорация по основанию, которая обеспечивает вентиляцию кабеля; боковая перфорация в виде отверстий по всей его длине, что облегчает монтаж лотка, разрезанного на нестандартные сегменты, а так же служит для крепления и монтажа распределительных коробок; крышка фиксируется на защелках (без винтов и фиксаторов). | 3268.81 | 2941.93
00-00078017 | Лоток перф.Стан.500х50х3000(1мм)(6м/уп)(PR16.0017) | Промрукав | Металлический лоток серии "Стандарт" - это комплексная система, предназначенная для прокладки электрических силовых кабельных трасс, систем связи, пожарной и охранной сигнализации внутри и снаружи помещений. Лотки соответствуют основным техническим требованиям ГОСТ 20783-81 на «Лотки для металлических электропроводок». Серия "Стандарт" имеет ряд уникальных особенностей: соединение "папа-мама"; продольные ребра жесткости на стенках лотка значительно увеличивают прочностные характеристики лотка на изгиб и усталостную прочность; сплошная перфорация по основанию, которая обеспечивает вентиляцию кабеля; боковая перфорация в виде отверстий по всей его длине, что облегчает монтаж лотка, разрезанного на нестандартные сегменты, а так же служит для крепления и монтажа распределительных коробок; крышка фиксируется на защелках (без винтов и фиксаторов). | 2239.03 | 2015.13
00-00136503 | Лоток перфорированный Стандарт (PR16.1914) | Промрукав | Система металлических лотков Стандарт RAL – это изделия, с нанесённым защитным полимерным покрытием по технологии порошкового окрашивания, которое было нанесено после изготовления лотка. Климатическое исполнение изделий УХЛ2, что предусматривают эксплуатацию в помещении и под навесом, при температуре эксплуатации от -60 до +150°С.Лоток металлический – это металлические П-образной формы изделия, которые необходимы для осуществления прокладки кабельной продукции со степенью защиты IP4X или IPXXD по ГОСТ 14254 с рабочим напряжением до 1 кВ переменного тока и до 1,5 кВ постоянного тока на вертикальных (стенах), горизонтальных (пол, потолок) и наклонных поверхностях как внутри, так и с наружи помещений. | 3886.53 | 3497.88
00-00136502 | Лоток перфорированный Стандарт (PR16.10336) | Промрукав | Система металлических лотков Стандарт RAL – это изделия, с нанесённым защитным полимерным покрытием по технологии порошкового окрашивания, которое было нанесено после изготовления лотка. Климатическое исполнение изделий УХЛ2, что предусматривают эксплуатацию в помещении и под навесом, при температуре эксплуатации от -60 до +150°С.Лоток металлический – это металлические П-образной формы изделия, которые необходимы для осуществления прокладки кабельной продукции со степенью защиты IP4X или IPXXD по ГОСТ 14254 с рабочим напряжением до 1 кВ переменного тока и до 1,5 кВ постоянного тока на вертикальных (стенах), горизонтальных (пол, потолок) и наклонных поверхностях как внутри, так и с наружи помещений. | 3886.53 | 3497.88
00-00136501 | Лоток перфорированный Стандарт (PR16.10288) | Промрукав | Система металлических лотков Стандарт RAL – это изделия, с нанесённым защитным полимерным покрытием по технологии порошкового окрашивания, которое было нанесено после изготовления лотка. Климатическое исполнение изделий УХЛ2, что предусматривают эксплуатацию в помещении и под навесом, при температуре эксплуатации от -60 до +150°С.Лоток металлический – это металлические П-образной формы изделия, которые необходимы для осуществления прокладки кабельной продукции со степенью защиты IP4X или IPXXD по ГОСТ 14254 с рабочим напряжением до 1 кВ переменного тока и до 1,5 кВ постоянного тока на вертикальных (стенах), горизонтальных (пол, потолок) и наклонных поверхностях как внутри, так и с наружи помещений. | 3886.53 | 3497.88
00-00078018 | Лоток перф.Стан.500х80х3000(1мм)(6м/уп)(PR16.0018) | Промрукав | Металлический лоток серии "Стандарт" - это комплексная система, предназначенная для прокладки электрических силовых кабельных трасс, систем связи, пожарной и охранной сигнализации внутри и снаружи помещений. Лотки соответствуют основным техническим требованиям ГОСТ 20783-81 на «Лотки для металлических электропроводок». Серия "Стандарт" имеет ряд уникальных особенностей: соединение "папа-мама"; продольные ребра жесткости на стенках лотка значительно увеличивают прочностные характеристики лотка на изгиб и усталостную прочность; сплошная перфорация по основанию, которая обеспечивает вентиляцию кабеля; боковая перфорация в виде отверстий по всей его длине, что облегчает монтаж лотка, разрезанного на нестандартные сегменты, а так же служит для крепления и монтажа распределительных коробок; крышка фиксируется на защелках (без винтов и фиксаторов). | 2765.36 | 2488.82
00-00136500 | Лоток перфорированный Стандарт (PR16.1915) | Промрукав | Система металлических лотков Стандарт RAL – это изделия, с нанесённым защитным полимерным покрытием по технологии порошкового окрашивания, которое было нанесено после изготовления лотка. Климатическое исполнение изделий УХЛ2, что предусматривают эксплуатацию в помещении и под навесом, при температуре эксплуатации от -60 до +150°С.Лоток металлический – это металлические П-образной формы изделия, которые необходимы для осуществления прокладки кабельной продукции со степенью защиты IP4X или IPXXD по ГОСТ 14254 с рабочим напряжением до 1 кВ переменного тока и до 1,5 кВ постоянного тока на вертикальных (стенах), горизонтальных (пол, потолок) и наклонных поверхностях как внутри, так и с наружи помещений. | 4195.88 | 3776.29
00-00136499 | Лоток перфорированный Стандарт (PR16.10337) | Промрукав | Система металлических лотков Стандарт RAL – это изделия, с нанесённым защитным полимерным покрытием по технологии порошкового окрашивания, которое было нанесено после изготовления лотка. Климатическое исполнение изделий УХЛ2, что предусматривают эксплуатацию в помещении и под навесом, при температуре эксплуатации от -60 до +150°С.Лоток металлический – это металлические П-образной формы изделия, которые необходимы для осуществления прокладки кабельной продукции со степенью защиты IP4X или IPXXD по ГОСТ 14254 с рабочим напряжением до 1 кВ переменного тока и до 1,5 кВ постоянного тока на вертикальных (стенах), горизонтальных (пол, потолок) и наклонных поверхностях как внутри, так и с наружи помещений. | 4195.88 | 3776.29
00-00136498 | Лоток перфорированный Стандарт (PR16.10289) | Промрукав | Система металлических лотков Стандарт RAL – это изделия, с нанесённым защитным полимерным покрытием по технологии порошкового окрашивания, которое было нанесено после изготовления лотка. Климатическое исполнение изделий УХЛ2, что предусматривают эксплуатацию в помещении и под навесом, при температуре эксплуатации от -60 до +150°С.Лоток металлический – это металлические П-образной формы изделия, которые необходимы для осуществления прокладки кабельной продукции со степенью защиты IP4X или IPXXD по ГОСТ 14254 с рабочим напряжением до 1 кВ переменного тока и до 1,5 кВ постоянного тока на вертикальных (стенах), горизонтальных (пол, потолок) и наклонных поверхностях как внутри, так и с наружи помещений. | 4195.88 | 3776.29
00-00136497 | Лоток перфорированный Стандарт (PR16.1916) | Промрукав | Система металлических лотков Стандарт RAL – это изделия, с нанесённым защитным полимерным покрытием по технологии порошкового окрашивания, которое было нанесено после изготовления лотка. Климатическое исполнение изделий УХЛ2, что предусматривают эксплуатацию в помещении и под навесом, при температуре эксплуатации от -60 до +150°С.Лоток металлический – это металлические П-образной формы изделия, которые необходимы для осуществления прокладки кабельной продукции со степенью защиты IP4X или IPXXD по ГОСТ 14254 с рабочим напряжением до 1 кВ переменного тока и до 1,5 кВ постоянного тока на вертикальных (стенах), горизонтальных (пол, потолок) и наклонных поверхностях как внутри, так и с наружи помещений. | 996.69 | 897.02
00-00136496 | Лоток перфорированный Стандарт (PR16.10338) | Промрукав | Система металлических лотков Стандарт RAL – это изделия, с нанесённым защитным полимерным покрытием по технологии порошкового окрашивания, которое было нанесено после изготовления лотка. Климатическое исполнение изделий УХЛ2, что предусматривают эксплуатацию в помещении и под навесом, при температуре эксплуатации от -60 до +150°С.Лоток металлический – это металлические П-образной формы изделия, которые необходимы для осуществления прокладки кабельной продукции со степенью защиты IP4X или IPXXD по ГОСТ 14254 с рабочим напряжением до 1 кВ переменного тока и до 1,5 кВ постоянного тока на вертикальных (стенах), горизонтальных (пол, потолок) и наклонных поверхностях как внутри, так и с наружи помещений. | 996.69 | 897.02
00-00136495 | Лоток перфорированный Стандарт (PR16.9972) | Промрукав | Лоток перфорированный Стандарт 50х50х3000 (0,7 мм) RAL 9005 (36 м/уп) Промрукав (PR16.9972) | 996.69 | 897.02
00-00075075 | Лоток перф.Стандарт 50х50х3000(36 м/уп)(PR16.0001) | Промрукав | Лоток перфорированный Стандарт для прокладки и защиты электрических силовых кабельных трасс, систем связи, пожарной и охранной сигнализации как внутри помещений, так и на открытом воздухе. Изготавливается согласно ГОСТ 20783-81 «Лотки металлические для электропроводок». | 464.05 | 417.65
00-00103315 | Лоток (PR16.1226) | Промрукав | Кабельные лотки, аксессуары и система подвесов серии HDZ — это комплексная система с защитным покрытием горячий цинк (по ГОСТ 9.307), предназначенная для прокладки и защиты электрических силовых кабельных трасс, систем связи, пожарной и охранной сигнализации как внутри помещений, так и на открытом воздухе. | 2633.34 | 2370.01
00-00103284 | Лоток (PR16.2457) | Промрукав | Кабельные лотки, аксессуары и система подвесов серии HDZ — это комплексная система с защитным покрытием горячий цинк (по ГОСТ 9.307), предназначенная для прокладки и защиты электрических силовых кабельных трасс, систем связи, пожарной и охранной сигнализации как внутри помещений, так и на открытом воздухе. | 2996.4 | 2696.76
00-00103314 | Лоток (PR16.1227) | Промрукав | Кабельные лотки, аксессуары и система подвесов серии HDZ — это комплексная система с защитным покрытием горячий цинк (по ГОСТ 9.307), предназначенная для прокладки и защиты электрических силовых кабельных трасс, систем связи, пожарной и охранной сигнализации как внутри помещений, так и на открытом воздухе. | 1495.35 | 1345.82
00-00103283 | Лоток (PR16.2458) | Промрукав | Кабельные лотки, аксессуары и система подвесов серии HDZ — это комплексная система с защитным покрытием горячий цинк (по ГОСТ 9.307), предназначенная для прокладки и защиты электрических силовых кабельных трасс, систем связи, пожарной и охранной сигнализации как внутри помещений, так и на открытом воздухе. | 1701.83 | 1531.65
00-00103313 | Лоток (PR16.1228) | Промрукав | Кабельные лотки, аксессуары и система подвесов серии HDZ — это комплексная система с защитным покрытием горячий цинк (по ГОСТ 9.307), предназначенная для прокладки и защиты электрических силовых кабельных трасс, систем связи, пожарной и охранной сигнализации как внутри помещений, так и на открытом воздухе. | 1909.06 | 1718.15
00-00103282 | Лоток (PR16.2459) | Промрукав | Кабельные лотки, аксессуары и система подвесов серии HDZ — это комплексная система с защитным покрытием горячий цинк (по ГОСТ 9.307), предназначенная для прокладки и защиты электрических силовых кабельных трасс, систем связи, пожарной и охранной сигнализации как внутри помещений, так и на открытом воздухе. | 2172.21 | 1954.99
00-00103312 | Лоток (PR16.1229) | Промрукав | Кабельные лотки, аксессуары и система подвесов серии HDZ — это комплексная система с защитным покрытием горячий цинк (по ГОСТ 9.307), предназначенная для прокладки и защиты электрических силовых кабельных трасс, систем связи, пожарной и охранной сигнализации как внутри помещений, так и на открытом воздухе. | 3022.58 | 2720.32
00-00103281 | Лоток (PR16.2460) | Промрукав | Кабельные лотки, аксессуары и система подвесов серии HDZ — это комплексная система с защитным покрытием горячий цинк (по ГОСТ 9.307), предназначенная для прокладки и защиты электрических силовых кабельных трасс, систем связи, пожарной и охранной сигнализации как внутри помещений, так и на открытом воздухе. | 3439.33 | 3095.4
00-00103311 | Лоток (PR16.1230) | Промрукав | Кабельные лотки, аксессуары и система подвесов серии HDZ — это комплексная система с защитным покрытием горячий цинк (по ГОСТ 9.307), предназначенная для прокладки и защиты электрических силовых кабельных трасс, систем связи, пожарной и охранной сигнализации как внутри помещений, так и на открытом воздухе. | 1823.29 | 1640.96
00-00103280 | Лоток (PR16.2461) | Промрукав | Кабельные лотки, аксессуары и система подвесов серии HDZ — это комплексная система с защитным покрытием горячий цинк (по ГОСТ 9.307), предназначенная для прокладки и защиты электрических силовых кабельных трасс, систем связи, пожарной и охранной сигнализации как внутри помещений, так и на открытом воздухе. | 2014.17 | 1812.75
00-00103310 | Лоток (PR16.1231) | Промрукав | Кабельные лотки, аксессуары и система подвесов серии HDZ — это комплексная система с защитным покрытием горячий цинк (по ГОСТ 9.307), предназначенная для прокладки и защиты электрических силовых кабельных трасс, систем связи, пожарной и охранной сигнализации как внутри помещений, так и на открытом воздухе. | 2298.69 | 2068.82
00-00103279 | Лоток (PR16.2462) | Промрукав | Кабельные лотки, аксессуары и система подвесов серии HDZ — это комплексная система с защитным покрытием горячий цинк (по ГОСТ 9.307), предназначенная для прокладки и защиты электрических силовых кабельных трасс, систем связи, пожарной и охранной сигнализации как внутри помещений, так и на открытом воздухе. | 2615.7 | 2354.13
00-00103309 | Лоток (PR16.1232) | Промрукав | Кабельные лотки, аксессуары и система подвесов серии HDZ — это комплексная система с защитным покрытием горячий цинк (по ГОСТ 9.307), предназначенная для прокладки и защиты электрических силовых кабельных трасс, систем связи, пожарной и охранной сигнализации как внутри помещений, так и на открытом воздухе. | 3351.69 | 3016.52
00-00103278 | Лоток (PR16.2463) | Промрукав | Кабельные лотки, аксессуары и система подвесов серии HDZ — это комплексная система с защитным покрытием горячий цинк (по ГОСТ 9.307), предназначенная для прокладки и защиты электрических силовых кабельных трасс, систем связи, пожарной и охранной сигнализации как внутри помещений, так и на открытом воздухе. | 3813.94 | 3432.55
00-00103308 | Лоток (PR16.1233) | Промрукав | Кабельные лотки, аксессуары и система подвесов серии HDZ — это комплексная система с защитным покрытием горячий цинк (по ГОСТ 9.307), предназначенная для прокладки и защиты электрических силовых кабельных трасс, систем связи, пожарной и охранной сигнализации как внутри помещений, так и на открытом воздухе. | 2130.78 | 1917.7
00-00103277 | Лоток (PR16.2464) | Промрукав | Кабельные лотки, аксессуары и система подвесов серии HDZ — это комплексная система с защитным покрытием горячий цинк (по ГОСТ 9.307), предназначенная для прокладки и защиты электрических силовых кабельных трасс, систем связи, пожарной и охранной сигнализации как внутри помещений, так и на открытом воздухе. | 2353.86 | 2118.47
00-00103307 | Лоток (PR16.1234) | Промрукав | Кабельные лотки, аксессуары и система подвесов серии HDZ — это комплексная система с защитным покрытием горячий цинк (по ГОСТ 9.307), предназначенная для прокладки и защиты электрических силовых кабельных трасс, систем связи, пожарной и охранной сигнализации как внутри помещений, так и на открытом воздухе. | 2593.29 | 2333.96
00-00103276 | Лоток (PR16.2465) | Промрукав | Кабельные лотки, аксессуары и система подвесов серии HDZ — это комплексная система с защитным покрытием горячий цинк (по ГОСТ 9.307), предназначенная для прокладки и защиты электрических силовых кабельных трасс, систем связи, пожарной и охранной сигнализации как внутри помещений, так и на открытом воздухе. | 2950.83 | 2655.75
00-00103306 | Лоток (PR16.1235) | Промрукав | Кабельные лотки, аксессуары и система подвесов серии HDZ — это комплексная система с защитным покрытием горячий цинк (по ГОСТ 9.307), предназначенная для прокладки и защиты электрических силовых кабельных трасс, систем связи, пожарной и охранной сигнализации как внутри помещений, так и на открытом воздухе. | 4514.27 | 4062.84
00-00103275 | Лоток (PR16.2466) | Промрукав | Кабельные лотки, аксессуары и система подвесов серии HDZ — это комплексная система с защитным покрытием горячий цинк (по ГОСТ 9.307), предназначенная для прокладки и защиты электрических силовых кабельных трасс, систем связи, пожарной и охранной сигнализации как внутри помещений, так и на открытом воздухе. | 5136.63 | 4622.97
00-00103305 | Лоток (PR16.1236) | Промрукав | Кабельные лотки, аксессуары и система подвесов серии HDZ — это комплексная система с защитным покрытием горячий цинк (по ГОСТ 9.307), предназначенная для прокладки и защиты электрических силовых кабельных трасс, систем связи, пожарной и охранной сигнализации как внутри помещений, так и на открытом воздухе. | 3153.61 | 2838.25
00-00103274 | Лоток (PR16.2467) | Промрукав | Кабельные лотки, аксессуары и система подвесов серии HDZ — это комплексная система с защитным покрытием горячий цинк (по ГОСТ 9.307), предназначенная для прокладки и защиты электрических силовых кабельных трасс, систем связи, пожарной и охранной сигнализации как внутри помещений, так и на открытом воздухе. | 3588.1 | 3229.29
00-00103304 | Лоток (PR16.1237) | Промрукав | Кабельные лотки, аксессуары и система подвесов серии HDZ — это комплексная система с защитным покрытием горячий цинк (по ГОСТ 9.307), предназначенная для прокладки и защиты электрических силовых кабельных трасс, систем связи, пожарной и охранной сигнализации как внутри помещений, так и на открытом воздухе. | 3213.19 | 2891.87
00-00103273 | Лоток (PR16.2468) | Промрукав | Кабельные лотки, аксессуары и система подвесов серии HDZ — это комплексная система с защитным покрытием горячий цинк (по ГОСТ 9.307), предназначенная для прокладки и защиты электрических силовых кабельных трасс, систем связи, пожарной и охранной сигнализации как внутри помещений, так и на открытом воздухе. | 3946.95 | 3552.26
00-00103303 | Лоток (PR16.1238) | Промрукав | Кабельные лотки, аксессуары и система подвесов серии HDZ — это комплексная система с защитным покрытием горячий цинк (по ГОСТ 9.307), предназначенная для прокладки и защиты электрических силовых кабельных трасс, систем связи, пожарной и охранной сигнализации как внутри помещений, так и на открытом воздухе. | 5636.79 | 5073.11
00-00103302 | Лоток (PR16.1239) | Промрукав | Кабельные лотки, аксессуары и система подвесов серии HDZ — это комплексная система с защитным покрытием горячий цинк (по ГОСТ 9.307), предназначенная для прокладки и защиты электрических силовых кабельных трасс, систем связи, пожарной и охранной сигнализации как внутри помещений, так и на открытом воздухе. | 3933.12 | 3539.81
00-00103301 | Лоток (PR16.1240) | Промрукав | Кабельные лотки, аксессуары и система подвесов серии HDZ — это комплексная система с защитным покрытием горячий цинк (по ГОСТ 9.307), предназначенная для прокладки и защиты электрических силовых кабельных трасс, систем связи, пожарной и охранной сигнализации как внутри помещений, так и на открытом воздухе. | 4055.53 | 3649.98
00-00103300 | Лоток (PR16.1241) | Промрукав | Кабельные лотки, аксессуары и система подвесов серии HDZ — это комплексная система с защитным покрытием горячий цинк (по ГОСТ 9.307), предназначенная для прокладки и защиты электрических силовых кабельных трасс, систем связи, пожарной и охранной сигнализации как внутри помещений, так и на открытом воздухе. | 6348.05 | 5713.25
00-00103299 | Лоток (PR16.1242) | Промрукав | Кабельные лотки, аксессуары и система подвесов серии HDZ — это комплексная система с защитным покрытием горячий цинк (по ГОСТ 9.307), предназначенная для прокладки и защиты электрических силовых кабельных трасс, систем связи, пожарной и охранной сигнализации как внутри помещений, так и на открытом воздухе. | 4873.67 | 4386.3
00-00103298 | Лоток (PR16.1243) | Промрукав | Кабельные лотки, аксессуары и система подвесов серии HDZ — это комплексная система с защитным покрытием горячий цинк (по ГОСТ 9.307), предназначенная для прокладки и защиты электрических силовых кабельных трасс, систем связи, пожарной и охранной сигнализации как внутри помещений, так и на открытом воздухе. | 5227.7 | 4704.93
00-00103297 | Лоток (PR16.1244) | Промрукав | Кабельные лотки, аксессуары и система подвесов серии HDZ — это комплексная система с защитным покрытием горячий цинк (по ГОСТ 9.307), предназначенная для прокладки и защиты электрических силовых кабельных трасс, систем связи, пожарной и охранной сигнализации как внутри помещений, так и на открытом воздухе. | 1193.57 | 1074.21
00-00136854 | Лоток проволочный (PR08.33100) | Промрукав | Проволочный лоток является металлической системой для прокладки кабеля. Это облегченная альтернатива листовому металлическому лотку, которая позволяет легко организовывать прокладку кабельных трасс в жилых помещениях, системах безопасности и ИТ, под навесными и фальшпотолками. Благодаря сетчатой сварной конструкции проволочного лотка, ему можно придать практически любую форму, что делает монтаж более универсальным. | 1211.32 | 1090.19
00-00133481 | Лоток проволочный (600-120) | ПожТехКабель | Система кабельных металлических лотков предназначена для построения надежных кабельных трасс любой сложности. Системы кабельных лотков используют на различных объектах промышленного, военного и гражданского строительства. В состав системы входят листовые перфорированные и цельные лотки, крышки к ним, разделители лотков, фасонные изделия: углы горизонтальные, вертикальные внутренние, вертикальные внешние, крышки к ним, переходники, Т- образные отводы, Хобразные отводы, редукции по ширине и высоте, прочие фасонные изделия. А также в состав системы входят элементы опорных конструкций, монтажные элементы, системы крепежа. | 707.7 | 636.93
00-00136853 | Лоток проволочный (PR08.33093) | Промрукав | Проволочный лоток является металлической системой для прокладки кабеля. Это облегченная альтернатива листовому металлическому лотку, которая позволяет легко организовывать прокладку кабельных трасс в жилых помещениях, системах безопасности и ИТ, под навесными и фальшпотолками. Благодаря сетчатой сварной конструкции проволочного лотка, ему можно придать практически любую форму, что делает монтаж более универсальным. | 741.54 | 667.39
00-00133453 | Лоток проволочный (600-021) | ПожТехКабель | Система кабельных металлических лотков предназначена для построения надежных кабельных трасс любой сложности. Системы кабельных лотков используют на различных объектах промышленного, военного и гражданского строительства. В состав системы входят листовые перфорированные и цельные лотки, крышки к ним, разделители лотков, фасонные изделия: углы горизонтальные, вертикальные внутренние, вертикальные внешние, крышки к ним, переходники, Т- образные отводы, Хобразные отводы, редукции по ширине и высоте, прочие фасонные изделия. А также в состав системы входят элементы опорных конструкций, монтажные элементы, системы крепежа. | 405.39 | 364.85
00-00133463 | Лоток проволочный (600-061) | ПожТехКабель | Система кабельных металлических лотков предназначена для построения надежных кабельных трасс любой сложности. Системы кабельных лотков используют на различных объектах промышленного, военного и гражданского строительства. В состав системы входят листовые перфорированные и цельные лотки, крышки к ним, разделители лотков, фасонные изделия: углы горизонтальные, вертикальные внутренние, вертикальные внешние, крышки к ним, переходники, Т- образные отводы, Хобразные отводы, редукции по ширине и высоте, прочие фасонные изделия. А также в состав системы входят элементы опорных конструкций, монтажные элементы, системы крепежа. | 542.81 | 488.53
00-00080056 | Лоток проволочный 100х100х3000 (4,0 мм)(PR08.2892) | Промрукав | Проволочный лоток является облегчённым аналогом перфорированных и неперфорированных лотков, который изготавливается из оцинкованного прутка в виде сетки и предназначен для прокладки кабельной продукции в помещении и под навесом. Область применения: - одиночная и групповая прокладка кабельной продукции; - прокладка информационных и силовых проводов и/или кабелей. | Уточняйте у менеджера | Уточняйте у менеджера
00-00130825 | Лоток проволочный (PR08.29442) | Промрукав | Система металлических лотков в исполнении AISI 304 – это изделия, изготовленные из аустенитной низкоуглеродистой марки нержавеющей стали 08Х18Н10, обладающих высокой коррозионной стойкостью к агрессивным средам, износостойкостью и высокими прочностями показателями, что позволяет применять изделия, в пищевой, фармацевтической, химических, металлургических и других отраслях промышленности. | 4630.18 | 4167.16
00-00050831 | CLWG10-100-150-3 | IEK | Лоток проволочный, предназначен для прокладки силовых и информационных кабелей внутри зданий и сооружений. Чаще всего используется под фальш-потолками. Отличительной особенностью прокладки кабеля при помощи проволочных лотков является удобство монтажа с использованием минимального количества аксессуаров, а также отличная вентиляция проложенной кабельной трассы, что уменьшает вероятность ее перегрева. | Уточняйте у менеджера | Уточняйте у менеджера
00-00050832 | CLWG10-100-200-3 | IEK | Лоток проволочный, предназначен для прокладки силовых и информационных кабелей внутри зданий и сооружений. Чаще всего используется под фальш-потолками. Отличительной особенностью прокладки кабеля при помощи проволочных лотков является удобство монтажа с использованием минимального количества аксессуаров, а также отличная вентиляция проложенной кабельной трассы, что уменьшает вероятность ее перегрева. | Уточняйте у менеджера | Уточняйте у менеджера
00-00050833 | CLWG10-100-300-3 | IEK | Лоток проволочный, предназначен для прокладки силовых и информационных кабелей внутри зданий и сооружений. Чаще всего используется под фальш-потолками. Отличительной особенностью прокладки кабеля при помощи проволочных лотков является удобство монтажа с использованием минимального количества аксессуаров, а также отличная вентиляция проложенной кабельной трассы, что уменьшает вероятность ее перегрева. | Уточняйте у менеджера | Уточняйте у менеджера
00-00136812 | Лоток проволочный (PR08.33017) | Промрукав | Проволочный лоток является металлической системой для прокладки кабеля. Это облегченная альтернатива листовому металлическому лотку, которая позволяет легко организовывать прокладку кабельных трасс в жилых помещениях, системах безопасности и ИТ, под навесными и фальшпотолками. Благодаря сетчатой сварной конструкции проволочного лотка, ему можно придать практически любую форму, что делает монтаж более универсальным. | 352.1 | 316.89
00-00136834 | Лоток проволочный (PR08.33013) | Промрукав | Система металлических лотков в исполнении AISI 304 – это изделия, изготовленные из аустенитной низкоуглеродистой марки нержавеющей стали 08Х18Н10, обладающие высокой коррозионной стойкостью к агрессивным средам, износостойкостью и высокими прочностными показателями, что позволяет применять их в пищевой, фармацевтической, химической, металлургической и других отраслях промышленности. | 2192.62 | 1973.36
00-00080057 | Лоток проволочный 100х35х3000 (4,0 мм)(PR08.2256) | Промрукав | Проволочный лоток является облегчённым аналогом перфорированных и неперфорированных лотков, который изготавливается из оцинкованного прутка в виде сетки и предназначен для прокладки кабельной продукции в помещении и под навесом. Область применения: - одиночная и групповая прокладка кабельной продукции; - прокладка информационных и силовых проводов и/или кабелей. | Уточняйте у менеджера | Уточняйте у менеджера
00-00130824 | Лоток проволочный (PR08.29443) | Промрукав | Система металлических лотков в исполнении AISI 304 – это изделия, изготовленные из аустенитной низкоуглеродистой марки нержавеющей стали 08Х18Н10, обладающих высокой коррозионной стойкостью к агрессивным средам, износостойкостью и высокими прочностями показателями, что позволяет применять изделия, в пищевой, фармацевтической, химических, металлургических и других отраслях промышленности. | Уточняйте у менеджера | Уточняйте у менеджера
00-00050834 | CLWG10-100-400-3 | IEK | Лоток проволочный, предназначен для прокладки силовых и информационных кабелей внутри зданий и сооружений. Чаще всего используется под фальш-потолками. Отличительной особенностью прокладки кабеля при помощи проволочных лотков является удобство монтажа с использованием минимального количества аксессуаров, а также отличная вентиляция проложенной кабельной трассы, что уменьшает вероятность ее перегрева. | Уточняйте у менеджера | Уточняйте у менеджера
00-00050835 | CLWG10-100-500-3 | IEK | Лоток проволочный, предназначен для прокладки силовых и информационных кабелей внутри зданий и сооружений. Чаще всего используется под фальш-потолками. Отличительной особенностью прокладки кабеля при помощи проволочных лотков является удобство монтажа с использованием минимального количества аксессуаров, а также отличная вентиляция проложенной кабельной трассы, что уменьшает вероятность ее перегрева. | Уточняйте у менеджера | Уточняйте у менеджера
00-00136811 | Лоток проволочный (PR08.33025) | Промрукав | Проволочный лоток является металлической системой для прокладки кабеля. Это облегченная альтернатива листовому металлическому лотку, которая позволяет легко организовывать прокладку кабельных трасс в жилых помещениях, системах безопасности и ИТ, под навесными и фальшпотолками. Благодаря сетчатой сварной конструкции проволочного лотка, ему можно придать практически любую форму, что делает монтаж более универсальным. | 469.4 | 422.46
00-00136852 | Лоток проволочный (PR08.33086) | Промрукав | Проволочный лоток является металлической системой для прокладки кабеля. Это облегченная альтернатива листовому металлическому лотку, которая позволяет легко организовывать прокладку кабельных трасс в жилых помещениях, системах безопасности и ИТ, под навесными и фальшпотолками. Благодаря сетчатой сварной конструкции проволочного лотка, ему можно придать практически любую форму, что делает монтаж более универсальным. | 866.59 | 779.93
00-00136833 | Лоток проволочный (PR08.33012) | Промрукав | Система металлических лотков в исполнении AISI 304 – это изделия, изготовленные из аустенитной низкоуглеродистой марки нержавеющей стали 08Х18Н10, обладающие высокой коррозионной стойкостью к агрессивным средам, износостойкостью и высокими прочностными показателями, что позволяет применять их в пищевой, фармацевтической, химической, металлургической и других отраслях промышленности. | 2765.25 | 2488.73
00-00080059 | Лоток проволочный 100х60х3000 (4,0 мм)(PR08.2257) | Промрукав | Проволочный лоток является облегчённым аналогом перфорированных и неперфорированных лотков, который изготавливается из оцинкованного прутка в виде сетки и предназначен для прокладки кабельной продукции в помещении и под навесом. Область применения: - одиночная и групповая прокладка кабельной продукции; - прокладка информационных и силовых проводов и/или кабелей. | Уточняйте у менеджера | Уточняйте у менеджера
00-00130823 | Лоток проволочный (PR08.29444) | Промрукав | Система металлических лотков в исполнении AISI 304 – это изделия, изготовленные из аустенитной низкоуглеродистой марки нержавеющей стали 08Х18Н10, обладающих высокой коррозионной стойкостью к агрессивным средам, износостойкостью и высокими прочностями показателями, что позволяет применять изделия, в пищевой, фармацевтической, химических, металлургических и других отраслях промышленности. | Уточняйте у менеджера | Уточняйте у менеджера
00-00136810 | Лоток проволочный (PR08.33032) | Промрукав | Проволочный лоток является металлической системой для прокладки кабеля. Это облегченная альтернатива листовому металлическому лотку, которая позволяет легко организовывать прокладку кабельных трасс в жилых помещениях, системах безопасности и ИТ, под навесными и фальшпотолками. Благодаря сетчатой сварной конструкции проволочного лотка, ему можно придать практически любую форму, что делает монтаж более универсальным. | 629.42 | 566.48
00-00136851 | Лоток проволочный (PR08.33097) | Промрукав | Проволочный лоток является металлической системой для прокладки кабеля. Это облегченная альтернатива листовому металлическому лотку, которая позволяет легко организовывать прокладку кабельных трасс в жилых помещениях, системах безопасности и ИТ, под навесными и фальшпотолками. Благодаря сетчатой сварной конструкции проволочного лотка, ему можно придать практически любую форму, что делает монтаж более универсальным. | 1031.44 | 928.3
00-00136832 | Лоток проволочный (PR08.32993) | Промрукав | Система металлических лотков в исполнении AISI 304 – это изделия, изготовленные из аустенитной низкоуглеродистой марки нержавеющей стали 08Х18Н10, обладающие высокой коррозионной стойкостью к агрессивным средам, износостойкостью и высокими прочностными показателями, что позволяет применять их в пищевой, фармацевтической, химической, металлургической и других отраслях промышленности. | 3283.52 | 2955.17
00-00080060 | Лоток проволочный 100х85х3000 (4,0 мм)(PR08.4081) | Промрукав | Проволочный лоток является облегчённым аналогом перфорированных и неперфорированных лотков, который изготавливается из оцинкованного прутка в виде сетки и предназначен для прокладки кабельной продукции в помещении и под навесом. Область применения: - одиночная и групповая прокладка кабельной продукции; - прокладка информационных и силовых проводов и/или кабелей. | 588.82 | 529.94
00-00133475 | Лоток проволочный (600-100) | ПожТехКабель | Система кабельных металлических лотков предназначена для построения надежных кабельных трасс любой сложности. Системы кабельных лотков используют на различных объектах промышленного, военного и гражданского строительства. В состав системы входят листовые перфорированные и цельные лотки, крышки к ним, разделители лотков, фасонные изделия: углы горизонтальные, вертикальные внутренние, вертикальные внешние, крышки к ним, переходники, Т- образные отводы, Хобразные отводы, редукции по ширине и высоте, прочие фасонные изделия. А также в состав системы входят элементы опорных конструкций, монтажные элементы, системы крепежа. | 611.5 | 550.35
00-00133482 | Лоток проволочный (600-121) | ПожТехКабель | Система кабельных металлических лотков предназначена для построения надежных кабельных трасс любой сложности. Системы кабельных лотков используют на различных объектах промышленного, военного и гражданского строительства. В состав системы входят листовые перфорированные и цельные лотки, крышки к ним, разделители лотков, фасонные изделия: углы горизонтальные, вертикальные внутренние, вертикальные внешние, крышки к ним, переходники, Т- образные отводы, Хобразные отводы, редукции по ширине и высоте, прочие фасонные изделия. А также в состав системы входят элементы опорных конструкций, монтажные элементы, системы крепежа. | 847.05 | 762.34
00-00133483 | Лоток проволочный (600-122) | ПожТехКабель | Система кабельных металлических лотков предназначена для построения надежных кабельных трасс любой сложности. Системы кабельных лотков используют на различных объектах промышленного, военного и гражданского строительства. В состав системы входят листовые перфорированные и цельные лотки, крышки к ним, разделители лотков, фасонные изделия: углы горизонтальные, вертикальные внутренние, вертикальные внешние, крышки к ним, переходники, Т- образные отводы, Хобразные отводы, редукции по ширине и высоте, прочие фасонные изделия. А также в состав системы входят элементы опорных конструкций, монтажные элементы, системы крепежа. | 810.75 | 729.67
00-00136850 | Лоток проволочный (PR08.33094) | Промрукав | Проволочный лоток является металлической системой для прокладки кабеля. Это облегченная альтернатива листовому металлическому лотку, которая позволяет легко организовывать прокладку кабельных трасс в жилых помещениях, системах безопасности и ИТ, под навесными и фальшпотолками. Благодаря сетчатой сварной конструкции проволочного лотка, ему можно придать практически любую форму, что делает монтаж более универсальным. | 888.84 | 799.96
00-00133454 | Лоток проволочный (600-022) | ПожТехКабель | Система кабельных металлических лотков предназначена для построения надежных кабельных трасс любой сложности. Системы кабельных лотков используют на различных объектах промышленного, военного и гражданского строительства. В состав системы входят листовые перфорированные и цельные лотки, крышки к ним, разделители лотков, фасонные изделия: углы горизонтальные, вертикальные внутренние, вертикальные внешние, крышки к ним, переходники, Т- образные отводы, Хобразные отводы, редукции по ширине и высоте, прочие фасонные изделия. А также в состав системы входят элементы опорных конструкций, монтажные элементы, системы крепежа. | 542.81 | 488.53
00-00133464 | Лоток проволочный (600-062) | ПожТехКабель | Система кабельных металлических лотков предназначена для построения надежных кабельных трасс любой сложности. Системы кабельных лотков используют на различных объектах промышленного, военного и гражданского строительства. В состав системы входят листовые перфорированные и цельные лотки, крышки к ним, разделители лотков, фасонные изделия: углы горизонтальные, вертикальные внутренние, вертикальные внешние, крышки к ним, переходники, Т- образные отводы, Хобразные отводы, редукции по ширине и высоте, прочие фасонные изделия. А также в состав системы входят элементы опорных конструкций, монтажные элементы, системы крепежа. | 611.5 | 550.35
00-00080061 | Лоток проволочный 150х100х3000 (4,0 мм)(PR08.4011) | Промрукав | Проволочный лоток является облегчённым аналогом перфорированных и неперфорированных лотков, который изготавливается из оцинкованного прутка в виде сетки и предназначен для прокладки кабельной продукции в помещении и под навесом. Область применения: - одиночная и групповая прокладка кабельной продукции; - прокладка информационных и силовых проводов и/или кабелей. | Уточняйте у менеджера | Уточняйте у менеджера
00-00130822 | Лоток проволочный (PR08.29445) | Промрукав | Система металлических лотков в исполнении AISI 304 – это изделия, изготовленные из аустенитной низкоуглеродистой марки нержавеющей стали 08Х18Н10, обладающих высокой коррозионной стойкостью к агрессивным средам, износостойкостью и высокими прочностями показателями, что позволяет применять изделия, в пищевой, фармацевтической, химических, металлургических и других отраслях промышленности. | 4441.29 | 3997.16
00-00136809 | Лоток проволочный (PR08.33018) | Промрукав | Проволочный лоток является металлической системой для прокладки кабеля. Это облегченная альтернатива листовому металлическому лотку, которая позволяет легко организовывать прокладку кабельных трасс в жилых помещениях, системах безопасности и ИТ, под навесными и фальшпотолками. Благодаря сетчатой сварной конструкции проволочного лотка, ему можно придать практически любую форму, что делает монтаж более универсальным. | 451.26 | 406.13
00-00136831 | Лоток проволочный (PR08.33011) | Промрукав | Система металлических лотков в исполнении AISI 304 – это изделия, изготовленные из аустенитной низкоуглеродистой марки нержавеющей стали 08Х18Н10, обладающие высокой коррозионной стойкостью к агрессивным средам, износостойкостью и высокими прочностными показателями, что позволяет применять их в пищевой, фармацевтической, химической, металлургической и других отраслях промышленности | 2634.54 | 2371.09
00-00080062 | Лоток проволочный 150х35х3000 (4,0 мм)(PR08.2430) | Промрукав | Проволочный лоток является облегчённым аналогом перфорированных и неперфорированных лотков, который изготавливается из оцинкованного прутка в виде сетки и предназначен для прокладки кабельной продукции в помещении и под навесом. Область применения: - одиночная и групповая прокладка кабельной продукции; - прокладка информационных и силовых проводов и/или кабелей. | Уточняйте у менеджера | Уточняйте у менеджера
00-00130821 | Лоток проволочный (PR08.29446) | Промрукав | Система металлических лотков в исполнении AISI 304 – это изделия, изготовленные из аустенитной низкоуглеродистой марки нержавеющей стали 08Х18Н10, обладающих высокой коррозионной стойкостью к агрессивным средам, износостойкостью и высокими прочностями показателями, что позволяет применять изделия, в пищевой, фармацевтической, химических, металлургических и других отраслях промышленности. | Уточняйте у менеджера | Уточняйте у менеджера
00-00136808 | Лоток проволочный (PR08.33026) | Промрукав | Проволочный лоток является металлической системой для прокладки кабеля. Это облегченная альтернатива листовому металлическому лотку, которая позволяет легко организовывать прокладку кабельных трасс в жилых помещениях, системах безопасности и ИТ, под навесными и фальшпотолками. Благодаря сетчатой сварной конструкции проволочного лотка, ему можно придать практически любую форму, что делает монтаж более универсальным. | 561.76 | 505.58
00-00136849 | Лоток проволочный (PR08.33087) | Промрукав | Проволочный лоток является металлической системой для прокладки кабеля. Это облегченная альтернатива листовому металлическому лотку, которая позволяет легко организовывать прокладку кабельных трасс в жилых помещениях, системах безопасности и ИТ, под навесными и фальшпотолками. Благодаря сетчатой сварной конструкции проволочного лотка, ему можно придать практически любую форму, что делает монтаж более универсальным. | 1007.29 | 906.56
00-00136830 | Лоток проволочный (PR08.33010) | Промрукав | Система металлических лотков в исполнении AISI 304 – это изделия, изготовленные из аустенитной низкоуглеродистой марки нержавеющей стали 08Х18Н10, обладающие высокой коррозионной стойкостью к агрессивным средам, износостойкостью и высокими прочностными показателями, что позволяет применять их в пищевой, фармацевтической, химической, металлургической и других отраслях промышленности. | 3199.15 | 2879.24
00-00080063 | Лоток проволочный 150х60х3000 (4,0 мм)(PR08.3121) | Промрукав | Проволочный лоток является облегчённым аналогом перфорированных и неперфорированных лотков, который изготавливается из оцинкованного прутка в виде сетки и предназначен для прокладки кабельной продукции в помещении и под навесом. Область применения: - одиночная и групповая прокладка кабельной продукции; - прокладка информационных и силовых проводов и/или кабелей. | Уточняйте у менеджера | Уточняйте у менеджера
00-00130820 | Лоток проволочный (PR08.29447) | Промрукав | Система металлических лотков в исполнении AISI 304 – это изделия, изготовленные из аустенитной низкоуглеродистой марки нержавеющей стали 08Х18Н10, обладающих высокой коррозионной стойкостью к агрессивным средам, износостойкостью и высокими прочностями показателями, что позволяет применять изделия, в пищевой, фармацевтической, химических, металлургических и других отраслях промышленности. | Уточняйте у менеджера | Уточняйте у менеджера
00-00136807 | Лоток проволочный (PR08.33033) | Промрукав | Проволочный лоток является металлической системой для прокладки кабеля. Это облегченная альтернатива листовому металлическому лотку, которая позволяет легко организовывать прокладку кабельных трасс в жилых помещениях, системах безопасности и ИТ, под навесными и фальшпотолками. Благодаря сетчатой сварной конструкции проволочного лотка, ему можно придать практически любую форму, что делает монтаж более универсальным. | 683.79 | 615.41
00-00136829 | Лоток проволочный (PR08.32994) | Промрукав | Система металлических лотков в исполнении AISI 304 – это изделия, изготовленные из аустенитной низкоуглеродистой марки нержавеющей стали 08Х18Н10, обладающие высокой коррозионной стойкостью к агрессивным средам, износостойкостью и высокими прочностными показателями, что позволяет применять их в пищевой, фармацевтической, химической, металлургической и других отраслях промышленности. | 3377.88 | 3040.09
00-00080064 | Лоток проволочный 150х85х3000 (4,0 мм)(PR08.4082) | Промрукав | Проволочный лоток является облегчённым аналогом перфорированных и неперфорированных лотков, который изготавливается из оцинкованного прутка в виде сетки и предназначен для прокладки кабельной продукции в помещении и под навесом. Область применения: - одиночная и групповая прокладка кабельной продукции; - прокладка информационных и силовых проводов и/или кабелей. | 683.79 | 615.41
00-00133476 | Лоток проволочный (600-101) | ПожТехКабель | Система кабельных металлических лотков предназначена для построения надежных кабельных трасс любой сложности. Системы кабельных лотков используют на различных объектах промышленного, военного и гражданского строительства. В состав системы входят листовые перфорированные и цельные лотки, крышки к ним, разделители лотков, фасонные изделия: углы горизонтальные, вертикальные внутренние, вертикальные внешние, крышки к ним, переходники, Т- образные отводы, Хобразные отводы, редукции по ширине и высоте, прочие фасонные изделия. А также в состав системы входят элементы опорных конструкций, монтажные элементы, системы крепежа. | 707.7 | 636.93
00-00136848 | Лоток проволочный (PR08.33101) | Промрукав | Проволочный лоток является металлической системой для прокладки кабеля. Это облегченная альтернатива листовому металлическому лотку, которая позволяет легко организовывать прокладку кабельных трасс в жилых помещениях, системах безопасности и ИТ, под навесными и фальшпотолками. Благодаря сетчатой сварной конструкции проволочного лотка, ему можно придать практически любую форму, что делает монтаж более универсальным. | 1605.59 | 1445.03
00-00133484 | Лоток проволочный (600-123) | ПожТехКабель | Система кабельных металлических лотков предназначена для построения надежных кабельных трасс любой сложности. Системы кабельных лотков используют на различных объектах промышленного, военного и гражданского строительства. В состав системы входят листовые перфорированные и цельные лотки, крышки к ним, разделители лотков, фасонные изделия: углы горизонтальные, вертикальные внутренние, вертикальные внешние, крышки к ним, переходники, Т- образные отводы, Хобразные отводы, редукции по ширине и высоте, прочие фасонные изделия. А также в состав системы входят элементы опорных конструкций, монтажные элементы, системы крепежа. | 845.09 | 760.58
00-00136847 | Лоток проволочный (PR08.33095) | Промрукав | Проволочный лоток является металлической системой для прокладки кабеля. Это облегченная альтернатива листовому металлическому лотку, которая позволяет легко организовывать прокладку кабельных трасс в жилых помещениях, системах безопасности и ИТ, под навесными и фальшпотолками. Благодаря сетчатой сварной конструкции проволочного лотка, ему можно придать практически любую форму, что делает монтаж более универсальным. | 1038.29 | 934.46
00-00133455 | Лоток проволочный (600-023) | ПожТехКабель | Система кабельных металлических лотков предназначена для построения надежных кабельных трасс любой сложности. Системы кабельных лотков используют на различных объектах промышленного, военного и гражданского строительства. В состав системы входят листовые перфорированные и цельные лотки, крышки к ним, разделители лотков, фасонные изделия: углы горизонтальные, вертикальные внутренние, вертикальные внешние, крышки к ним, переходники, Т- образные отводы, Хобразные отводы, редукции по ширине и высоте, прочие фасонные изделия. А также в состав системы входят элементы опорных конструкций, монтажные элементы, системы крепежа. | 611.5 | 550.35
00-00133465 | Лоток проволочный (600-063) | ПожТехКабель | Система кабельных металлических лотков предназначена для построения надежных кабельных трасс любой сложности. Системы кабельных лотков используют на различных объектах промышленного, военного и гражданского строительства. В состав системы входят листовые перфорированные и цельные лотки, крышки к ним, разделители лотков, фасонные изделия: углы горизонтальные, вертикальные внутренние, вертикальные внешние, крышки к ним, переходники, Т- образные отводы, Хобразные отводы, редукции по ширине и высоте, прочие фасонные изделия. А также в состав системы входят элементы опорных конструкций, монтажные элементы, системы крепежа. | 707.7 | 636.93
00-00080065 | Лоток проволочный 200х100х3000 (4,0 мм)(PR08.2474) | Промрукав | Проволочный лоток является облегчённым аналогом перфорированных и неперфорированных лотков, который изготавливается из оцинкованного прутка в виде сетки и предназначен для прокладки кабельной продукции в помещении и под навесом. Область применения: - одиночная и групповая прокладка кабельной продукции; - прокладка информационных и силовых проводов и/или кабелей. | Уточняйте у менеджера | Уточняйте у менеджера
00-00130819 | Лоток проволочный (PR08.29448) | Промрукав | Система металлических лотков в исполнении AISI 304 – это изделия, изготовленные из аустенитной низкоуглеродистой марки нержавеющей стали 08Х18Н10, обладающих высокой коррозионной стойкостью к агрессивным средам, износостойкостью и высокими прочностями показателями, что позволяет применять изделия, в пищевой, фармацевтической, химических, металлургических и других отраслях промышленности. | 4812.64 | 4331.38
00-00136806 | Лоток проволочный (PR08.33019) | Промрукав | Проволочный лоток является металлической системой для прокладки кабеля. Это облегченная альтернатива листовому металлическому лотку, которая позволяет легко организовывать прокладку кабельных трасс в жилых помещениях, системах безопасности и ИТ, под навесными и фальшпотолками. Благодаря сетчатой сварной конструкции проволочного лотка, ему можно придать практически любую форму, что делает монтаж более универсальным. | 519.14 | 467.23
00-00136828 | Лоток проволочный (PR08.32989) | Промрукав | Система металлических лотков в исполнении AISI 304 – это изделия, изготовленные из аустенитной низкоуглеродистой марки нержавеющей стали 08Х18Н10, обладающие высокой коррозионной стойкостью к агрессивным средам, износостойкостью и высокими прочностными показателями, что позволяет применять их в пищевой, фармацевтической, химической, металлургической и других отраслях промышленности. | 3007.41 | 2706.67
00-00080066 | Лоток проволочный 200х35х3000 (4,0 мм)(PR08.2258) | Промрукав | Проволочный лоток является облегчённым аналогом перфорированных и неперфорированных лотков, который изготавливается из оцинкованного прутка в виде сетки и предназначен для прокладки кабельной продукции в помещении и под навесом. Область применения: - одиночная и групповая прокладка кабельной продукции; - прокладка информационных и силовых проводов и/или кабелей. | 567.73 | 510.96
00-00136805 | Лоток проволочный (PR08.33027) | Промрукав | Проволочный лоток является металлической системой для прокладки кабеля. Это облегченная альтернатива листовому металлическому лотку, которая позволяет легко организовывать прокладку кабельных трасс в жилых помещениях, системах безопасности и ИТ, под навесными и фальшпотолками. Благодаря сетчатой сварной конструкции проволочного лотка, ему можно придать практически любую форму, что делает монтаж более универсальным. | 620.71 | 558.64
00-00136846 | Лоток проволочный (PR08.33088) | Промрукав | Проволочный лоток является металлической системой для прокладки кабеля. Это облегченная альтернатива листовому металлическому лотку, которая позволяет легко организовывать прокладку кабельных трасс в жилых помещениях, системах безопасности и ИТ, под навесными и фальшпотолками. Благодаря сетчатой сварной конструкции проволочного лотка, ему можно придать практически любую форму, что делает монтаж более универсальным. | 1139.52 | 1025.57
00-00136827 | Лоток проволочный (PR08.33009) | Промрукав | Система металлических лотков в исполнении AISI 304 – это изделия, изготовленные из аустенитной низкоуглеродистой марки нержавеющей стали 08Х18Н10, обладающие высокой коррозионной стойкостью к агрессивным средам, износостойкостью и высокими прочностными показателями, что позволяет применять их в пищевой, фармацевтической, химической, металлургической и других отраслях промышленности. | 3471.98 | 3124.78
00-00080067 | Лоток проволочный 200х60х3000 (4,0 мм)(PR08.2259) | Промрукав | Проволочный лоток является облегчённым аналогом перфорированных и неперфорированных лотков, который изготавливается из оцинкованного прутка в виде сетки и предназначен для прокладки кабельной продукции в помещении и под навесом. Область применения: - одиночная и групповая прокладка кабельной продукции; - прокладка информационных и силовых проводов и/или кабелей. | Уточняйте у менеджера | Уточняйте у менеджера
00-00130818 | Лоток проволочный (PR08.29449) | Промрукав | Система металлических лотков в исполнении AISI 304 – это изделия, изготовленные из аустенитной низкоуглеродистой марки нержавеющей стали 08Х18Н10, обладающих высокой коррозионной стойкостью к агрессивным средам, износостойкостью и высокими прочностями показателями, что позволяет применять изделия, в пищевой, фармацевтической, химических, металлургических и других отраслях промышленности. | Уточняйте у менеджера | Уточняйте у менеджера
00-00136804 | Лоток проволочный (PR08.33034) | Промрукав | Проволочный лоток является металлической системой для прокладки кабеля. Это облегченная альтернатива листовому металлическому лотку, которая позволяет легко организовывать прокладку кабельных трасс в жилых помещениях, системах безопасности и ИТ, под навесными и фальшпотолками. Благодаря сетчатой сварной конструкции проволочного лотка, ему можно придать практически любую форму, что делает монтаж более универсальным. | 772.17 | 694.95
00-00136826 | Лоток проволочный (PR08.33008) | Промрукав | Система металлических лотков в исполнении AISI 304 – это изделия, изготовленные из аустенитной низкоуглеродистой марки нержавеющей стали 08Х18Н10, обладающие высокой коррозионной стойкостью к агрессивным средам, износостойкостью и высокими прочностными показателями, что позволяет применять их в пищевой, фармацевтической, химической, металлургической и других отраслях промышленности. | 3803.78 | 3423.4
00-00080068 | Лоток проволочный 200х85х3000 (4,0 мм)(PR08.4083) | Промрукав | Проволочный лоток является облегчённым аналогом перфорированных и неперфорированных лотков, который изготавливается из оцинкованного прутка в виде сетки и предназначен для прокладки кабельной продукции в помещении и под навесом. Область применения: - одиночная и групповая прокладка кабельной продукции; - прокладка информационных и силовых проводов и/или кабелей. | Уточняйте у менеджера | Уточняйте у менеджера
00-00130817 | Лоток проволочный (PR08.29450) | Промрукав | Система металлических лотков в исполнении AISI 304 – это изделия, изготовленные из аустенитной низкоуглеродистой марки нержавеющей стали 08Х18Н10, обладающих высокой коррозионной стойкостью к агрессивным средам, износостойкостью и высокими прочностями показателями, что позволяет применять изделия, в пищевой, фармацевтической, химических, металлургических и других отраслях промышленности. | Уточняйте у менеджера | Уточняйте у менеджера
00-00108181 | Лоток проволочный (600-102) | ПожТехКабель | Система кабельных металлических лотков предназначена для построения надежных кабельных трасс любой сложности. Системы кабельных лотков используют на различных объектах промышленного, военного и гражданского строительства. В состав системы входят листовые перфорированные и цельные лотки, крышки к ним, разделители лотков, фасонные изделия: углы горизонтальные, вертикальные внутренние, вертикальные внешние, крышки к ним, переходники, Т- образные отводы, Хобразные отводы, редукции по ширине и высоте, прочие фасонные изделия. А также в состав системы входят элементы опорных конструкций, монтажные элементы, системы крепежа. | 810.75 | 729.67
00-00133456 | Лоток проволочный (600-024) | ПожТехКабель | Система кабельных металлических лотков предназначена для построения надежных кабельных трасс любой сложности. Системы кабельных лотков используют на различных объектах промышленного, военного и гражданского строительства. В состав системы входят листовые перфорированные и цельные лотки, крышки к ним, разделители лотков, фасонные изделия: углы горизонтальные, вертикальные внутренние, вертикальные внешние, крышки к ним, переходники, Т- образные отводы, Хобразные отводы, редукции по ширине и высоте, прочие фасонные изделия. А также в состав системы входят элементы опорных конструкций, монтажные элементы, системы крепежа. | 707.7 | 636.93
00-00133466 | Лоток проволочный (600-064) | ПожТехКабель | Система кабельных металлических лотков предназначена для построения надежных кабельных трасс любой сложности. Системы кабельных лотков используют на различных объектах промышленного, военного и гражданского строительства. В состав системы входят листовые перфорированные и цельные лотки, крышки к ним, разделители лотков, фасонные изделия: углы горизонтальные, вертикальные внутренние, вертикальные внешние, крышки к ним, переходники, Т- образные отводы, Хобразные отводы, редукции по ширине и высоте, прочие фасонные изделия. А также в состав системы входят элементы опорных конструкций, монтажные элементы, системы крепежа. | 810.75 | 729.67
00-00133477 | Лоток проволочный (600-103) | ПожТехКабель | Система кабельных металлических лотков предназначена для построения надежных кабельных трасс любой сложности. Системы кабельных лотков используют на различных объектах промышленного, военного и гражданского строительства. В состав системы входят листовые перфорированные и цельные лотки, крышки к ним, разделители лотков, фасонные изделия: углы горизонтальные, вертикальные внутренние, вертикальные внешние, крышки к ним, переходники, Т- образные отводы, Хобразные отводы, редукции по ширине и высоте, прочие фасонные изделия. А также в состав системы входят элементы опорных конструкций, монтажные элементы, системы крепежа. | 913.81 | 822.43
00-00133485 | Лоток проволочный (600-124) | ПожТехКабель | Система кабельных металлических лотков предназначена для построения надежных кабельных трасс любой сложности. Системы кабельных лотков используют на различных объектах промышленного, военного и гражданского строительства. В состав системы входят листовые перфорированные и цельные лотки, крышки к ним, разделители лотков, фасонные изделия: углы горизонтальные, вертикальные внутренние, вертикальные внешние, крышки к ним, переходники, Т- образные отводы, Хобразные отводы, редукции по ширине и высоте, прочие фасонные изделия. А также в состав системы входят элементы опорных конструкций, монтажные элементы, системы крепежа. | 1113.09 | 1001.78
00-00133467 | Лоток проволочный (600-065) | ПожТехКабель | Система кабельных металлических лотков предназначена для построения надежных кабельных трасс любой сложности. Системы кабельных лотков используют на различных объектах промышленного, военного и гражданского строительства. В состав системы входят листовые перфорированные и цельные лотки, крышки к ним, разделители лотков, фасонные изделия: углы горизонтальные, вертикальные внутренние, вертикальные внешние, крышки к ним, переходники, Т- образные отводы, Хобразные отводы, редукции по ширине и высоте, прочие фасонные изделия. А также в состав системы входят элементы опорных конструкций, монтажные элементы, системы крепежа. | 913.81 | 822.43
00-00080069 | Лоток проволочный 300х100х3000 (4,0 мм)(PR08.4078) | Промрукав | Проволочный лоток является облегчённым аналогом перфорированных и неперфорированных лотков, который изготавливается из оцинкованного прутка в виде сетки и предназначен для прокладки кабельной продукции в помещении и под навесом. Область применения: - одиночная и групповая прокладка кабельной продукции; - прокладка информационных и силовых проводов и/или кабелей. | Уточняйте у менеджера | Уточняйте у менеджера
00-00130816 | Лоток проволочный (PR08.29451) | Промрукав | Система металлических лотков в исполнении AISI 304 – это изделия, изготовленные из аустенитной низкоуглеродистой марки нержавеющей стали 08Х18Н10, обладающих высокой коррозионной стойкостью к агрессивным средам, износостойкостью и высокими прочностями показателями, что позволяет применять изделия, в пищевой, фармацевтической, химических, металлургических и других отраслях промышленности. | 6743.11 | 6068.8
00-00136803 | Лоток проволочный (PR08.33020) | Промрукав | Проволочный лоток является металлической системой для прокладки кабеля. Это облегченная альтернатива листовому металлическому лотку, которая позволяет легко организовывать прокладку кабельных трасс в жилых помещениях, системах безопасности и ИТ, под навесными и фальшпотолками. Благодаря сетчатой сварной конструкции проволочного лотка, ему можно придать практически любую форму, что делает монтаж более универсальным. | 758.14 | 682.33
00-00136825 | Лоток проволочный (PR08.33007) | Промрукав | Система металлических лотков в исполнении AISI 304 – это изделия, изготовленные из аустенитной низкоуглеродистой марки нержавеющей стали 08Х18Н10, обладающие высокой коррозионной стойкостью к агрессивным средам, износостойкостью и высокими прочностными показателями, что позволяет применять их в пищевой, фармацевтической, химической, металлургической и других отраслях промышленности. | 3947.76 | 3552.98
00-00080070 | Лоток проволочный 300х35х3000 (4,0 мм)(PR08.2262) | Промрукав | Проволочный лоток является облегчённым аналогом перфорированных и неперфорированных лотков, который изготавливается из оцинкованного прутка в виде сетки и предназначен для прокладки кабельной продукции в помещении и под навесом. Область применения: - одиночная и групповая прокладка кабельной продукции; - прокладка информационных и силовых проводов и/или кабелей. | Уточняйте у менеджера | Уточняйте у менеджера
00-00130815 | Лоток проволочный (PR08.29452) | Промрукав | Система металлических лотков в исполнении AISI 304 – это изделия, изготовленные из аустенитной низкоуглеродистой марки нержавеющей стали 08Х18Н10, обладающих высокой коррозионной стойкостью к агрессивным средам, износостойкостью и высокими прочностями показателями, что позволяет применять изделия, в пищевой, фармацевтической, химических, металлургических и других отраслях промышленности. | Уточняйте у менеджера | Уточняйте у менеджера
00-00133457 | Лоток проволочный (600-025) | ПожТехКабель | Система кабельных металлических лотков предназначена для построения надежных кабельных трасс любой сложности. Системы кабельных лотков используют на различных объектах промышленного, военного и гражданского строительства. В состав системы входят листовые перфорированные и цельные лотки, крышки к ним, разделители лотков, фасонные изделия: углы горизонтальные, вертикальные внутренние, вертикальные внешние, крышки к ним, переходники, Т- образные отводы, Хобразные отводы, редукции по ширине и высоте, прочие фасонные изделия. А также в состав системы входят элементы опорных конструкций, монтажные элементы, системы крепежа. | 810.75 | 729.67
00-00136802 | Лоток проволочный (PR08.33028) | Промрукав | Проволочный лоток является металлической системой для прокладки кабеля. Это облегченная альтернатива листовому металлическому лотку, которая позволяет легко организовывать прокладку кабельных трасс в жилых помещениях, системах безопасности и ИТ, под навесными и фальшпотолками. Благодаря сетчатой сварной конструкции проволочного лотка, ему можно придать практически любую форму, что делает монтаж более универсальным. | 981.31 | 883.18
00-00136845 | Лоток проволочный (PR08.33089) | Промрукав | Проволочный лоток является металлической системой для прокладки кабеля. Это облегченная альтернатива листовому металлическому лотку, которая позволяет легко организовывать прокладку кабельных трасс в жилых помещениях, системах безопасности и ИТ, под навесными и фальшпотолками. Благодаря сетчатой сварной конструкции проволочного лотка, ему можно придать практически любую форму, что делает монтаж более универсальным. | 2134.35 | 1920.92
00-00136824 | Лоток проволочный (PR08.33006) | Промрукав | Система металлических лотков в исполнении AISI 304 – это изделия, изготовленные из аустенитной низкоуглеродистой марки нержавеющей стали 08Х18Н10, обладающие высокой коррозионной стойкостью к агрессивным средам, износостойкостью и высокими прочностными показателями, что позволяет применять их в пищевой, фармацевтической, химической, металлургической и других отраслях промышленности. | 5451.53 | 4906.38
00-00080071 | Лоток проволочный 300х60х3000 (4,0 мм)(PR08.2263) | Промрукав | Проволочный лоток является облегчённым аналогом перфорированных и неперфорированных лотков, который изготавливается из оцинкованного прутка в виде сетки и предназначен для прокладки кабельной продукции в помещении и под навесом. Область применения: - одиночная и групповая прокладка кабельной продукции; - прокладка информационных и силовых проводов и/или кабелей. | Уточняйте у менеджера | Уточняйте у менеджера
00-00130814 | Лоток проволочный (PR08.29453) | Промрукав | Система металлических лотков в исполнении AISI 304 – это изделия, изготовленные из аустенитной низкоуглеродистой марки нержавеющей стали 08Х18Н10, обладающих высокой коррозионной стойкостью к агрессивным средам, износостойкостью и высокими прочностями показателями, что позволяет применять изделия, в пищевой, фармацевтической, химических, металлургических и других отраслях промышленности. | Уточняйте у менеджера | Уточняйте у менеджера
00-00136801 | Лоток проволочный (PR08.33035) | Промрукав | Лоток проволочный 300х80х3000 (4,0 мм) Промрукав | 1210 | 1089
00-00136844 | Лоток проволочный (PR08.33098) | Промрукав | Проволочный лоток является металлической системой для прокладки кабеля. Это облегченная альтернатива листовому металлическому лотку, которая позволяет легко организовывать прокладку кабельных трасс в жилых помещениях, системах безопасности и ИТ, под навесными и фальшпотолками. Благодаря сетчатой сварной конструкции проволочного лотка, ему можно придать практически любую форму, что делает монтаж более универсальным. | 2726.32 | 2453.69
00-00136823 | Лоток проволочный (PR08.33005) | Промрукав | Система металлических лотков в исполнении AISI 304 – это изделия, изготовленные из аустенитной низкоуглеродистой марки нержавеющей стали 08Х18Н10, обладающие высокой коррозионной стойкостью к агрессивным средам, износостойкостью и высокими прочностными показателями, что позволяет применять их в пищевой, фармацевтической, химической, металлургической и других отраслях промышленности. | 6949.57 | 6254.61
00-00080072 | Лоток проволочный 300х85х3000 (4,0 мм)(PR08.4084) | Промрукав | Проволочный лоток является облегчённым аналогом перфорированных и неперфорированных лотков, который изготавливается из оцинкованного прутка в виде сетки и предназначен для прокладки кабельной продукции в помещении и под навесом. Область применения: - одиночная и групповая прокладка кабельной продукции; - прокладка информационных и силовых проводов и/или кабелей. | Уточняйте у менеджера | Уточняйте у менеджера
00-00130813 | Лоток проволочный (PR08.29454) | Промрукав | Система металлических лотков в исполнении AISI 304 – это изделия, изготовленные из аустенитной низкоуглеродистой марки нержавеющей стали 08Х18Н10, обладающих высокой коррозионной стойкостью к агрессивным средам, износостойкостью и высокими прочностями показателями, что позволяет применять изделия, в пищевой, фармацевтической, химических, металлургических и других отраслях промышленности. | Уточняйте у менеджера | Уточняйте у менеджера
00-00133458 | Лоток проволочный (600-026) | ПожТехКабель | Система кабельных металлических лотков предназначена для построения надежных кабельных трасс любой сложности. Системы кабельных лотков используют на различных объектах промышленного, военного и гражданского строительства. В состав системы входят листовые перфорированные и цельные лотки, крышки к ним, разделители лотков, фасонные изделия: углы горизонтальные, вертикальные внутренние, вертикальные внешние, крышки к ним, переходники, Т- образные отводы, Хобразные отводы, редукции по ширине и высоте, прочие фасонные изделия. А также в состав системы входят элементы опорных конструкций, монтажные элементы, системы крепежа. | 913.81 | 822.43
00-00133478 | Лоток проволочный (600-105) | ПожТехКабель | Система кабельных металлических лотков предназначена для построения надежных кабельных трасс любой сложности. Системы кабельных лотков используют на различных объектах промышленного, военного и гражданского строительства. В состав системы входят листовые перфорированные и цельные лотки, крышки к ним, разделители лотков, фасонные изделия: углы горизонтальные, вертикальные внутренние, вертикальные внешние, крышки к ним, переходники, Т- образные отводы, Хобразные отводы, редукции по ширине и высоте, прочие фасонные изделия. А также в состав системы входят элементы опорных конструкций, монтажные элементы, системы крепежа. | 1113.09 | 1001.78
00-00050816 | CLWG10-035-100-3 | IEK | Лоток проволочный, предназначен для прокладки силовых и информационных кабелей внутри зданий и сооружений. Чаще всего используется под фальш-потолками. Отличительной особенностью прокладки кабеля при помощи проволочных лотков является удобство монтажа с использованием минимального количества аксессуаров, а также отличная вентиляция проложенной кабельной трассы, что уменьшает вероятность ее перегрева. | Уточняйте у менеджера | Уточняйте у менеджера
00-00050817 | CLWG10-035-200-3 | IEK | Лоток проволочный, предназначен для прокладки силовых и информационных кабелей внутри зданий и сооружений. Чаще всего используется под фальш-потолками. Отличительной особенностью прокладки кабеля при помощи проволочных лотков является удобство монтажа с использованием минимального количества аксессуаров, а также отличная вентиляция проложенной кабельной трассы, что уменьшает вероятность ее перегрева. | Уточняйте у менеджера | Уточняйте у менеджера
00-00050818 | CLWG10-035-300-3 | IEK | Лоток проволочный, предназначен для прокладки силовых и информационных кабелей внутри зданий и сооружений. Чаще всего используется под фальш-потолками. Отличительной особенностью прокладки кабеля при помощи проволочных лотков является удобство монтажа с использованием минимального количества аксессуаров, а также отличная вентиляция проложенной кабельной трассы, что уменьшает вероятность ее перегрева. | Уточняйте у менеджера | Уточняйте у менеджера
00-00050819 | CLWG10-035-400-3 | IEK | Лоток проволочный, предназначен для прокладки силовых и информационных кабелей внутри зданий и сооружений. Чаще всего используется под фальш-потолками. Отличительной особенностью прокладки кабеля при помощи проволочных лотков является удобство монтажа с использованием минимального количества аксессуаров, а также отличная вентиляция проложенной кабельной трассы, что уменьшает вероятность ее перегрева. | Уточняйте у менеджера | Уточняйте у менеджера
00-00050820 | CLWG10-035-500-3 | IEK | Лоток проволочный, предназначен для прокладки силовых и информационных кабелей внутри зданий и сооружений. Чаще всего используется под фальш-потолками. Отличительной особенностью прокладки кабеля при помощи проволочных лотков является удобство монтажа с использованием минимального количества аксессуаров, а также отличная вентиляция проложенной кабельной трассы, что уменьшает вероятность ее перегрева. | Уточняйте у менеджера | Уточняйте у менеджера
00-00136843 | Лоток проволочный (PR08.33102) | Промрукав | Проволочный лоток является металлической системой для прокладки кабеля. Это облегченная альтернатива листовому металлическому лотку, которая позволяет легко организовывать прокладку кабельных трасс в жилых помещениях, системах безопасности и ИТ, под навесными и фальшпотолками. Благодаря сетчатой сварной конструкции проволочного лотка, ему можно придать практически любую форму, что делает монтаж более универсальным. | 3077.63 | 2769.87
00-00133486 | Лоток проволочный (600-125) | ПожТехКабель | Система кабельных металлических лотков предназначена для построения надежных кабельных трасс любой сложности. Системы кабельных лотков используют на различных объектах промышленного, военного и гражданского строительства. В состав системы входят листовые перфорированные и цельные лотки, крышки к ним, разделители лотков, фасонные изделия: углы горизонтальные, вертикальные внутренние, вертикальные внешние, крышки к ним, переходники, Т- образные отводы, Хобразные отводы, редукции по ширине и высоте, прочие фасонные изделия. А также в состав системы входят элементы опорных конструкций, монтажные элементы, системы крепежа. | 1319.2 | 1187.28
00-00080073 | Лоток проволочный 400х100х3000 (4,0 мм)(PR08.4079) | Промрукав | Проволочный лоток является облегчённым аналогом перфорированных и неперфорированных лотков, который изготавливается из оцинкованного прутка в виде сетки и предназначен для прокладки кабельной продукции в помещении и под навесом. Область применения: - одиночная и групповая прокладка кабельной продукции; - прокладка информационных и силовых проводов и/или кабелей. | 1394.55 | 1255.1
00-00136800 | Лоток проволочный (PR08.33021) | Промрукав | Проволочный лоток является металлической системой для прокладки кабеля. Это облегченная альтернатива листовому металлическому лотку, которая позволяет легко организовывать прокладку кабельных трасс в жилых помещениях, системах безопасности и ИТ, под навесными и фальшпотолками. Благодаря сетчатой сварной конструкции проволочного лотка, ему можно придать практически любую форму, что делает монтаж более универсальным. | 941.85 | 847.67
00-00136822 | Лоток проволочный (PR08.33004) | Промрукав | Система металлических лотков в исполнении AISI 304 – это изделия, изготовленные из аустенитной низкоуглеродистой марки нержавеющей стали 08Х18Н10, обладающие высокой коррозионной стойкостью к агрессивным средам, износостойкостью и высокими прочностными показателями, что позволяет применять их в пищевой, фармацевтической, химической, металлургической и других отраслях промышленности. | 6550.21 | 5895.19
00-00080074 | Лоток проволочный 400х35х3000 (4,0 мм)(PR08.2267) | Промрукав | Проволочный лоток является облегчённым аналогом перфорированных и неперфорированных лотков, который изготавливается из оцинкованного прутка в виде сетки и предназначен для прокладки кабельной продукции в помещении и под навесом. Область применения: - одиночная и групповая прокладка кабельной продукции; - прокладка информационных и силовых проводов и/или кабелей. | Уточняйте у менеджера | Уточняйте у менеджера
00-00130812 | Лоток проволочный (PR08.29455) | Промрукав | Система металлических лотков в исполнении AISI 304 – это изделия, изготовленные из аустенитной низкоуглеродистой марки нержавеющей стали 08Х18Н10, обладающих высокой коррозионной стойкостью к агрессивным средам, износостойкостью и высокими прочностями показателями, что позволяет применять изделия, в пищевой, фармацевтической, химических, металлургических и других отраслях промышленности. | Уточняйте у менеджера | Уточняйте у менеджера
00-00133459 | Лоток проволочный (600-027) | ПожТехКабель | Система кабельных металлических лотков предназначена для построения надежных кабельных трасс любой сложности. Системы кабельных лотков используют на различных объектах промышленного, военного и гражданского строительства. В состав системы входят листовые перфорированные и цельные лотки, крышки к ним, разделители лотков, фасонные изделия: углы горизонтальные, вертикальные внутренние, вертикальные внешние, крышки к ним, переходники, Т- образные отводы, Хобразные отводы, редукции по ширине и высоте, прочие фасонные изделия. А также в состав системы входят элементы опорных конструкций, монтажные элементы, системы крепежа. | 1016.92 | 915.23
00-00136799 | Лоток проволочный (PR08.33029) | Промрукав | Проволочный лоток является металлической системой для прокладки кабеля. Это облегченная альтернатива листовому металлическому лотку, которая позволяет легко организовывать прокладку кабельных трасс в жилых помещениях, системах безопасности и ИТ, под навесными и фальшпотолками. Благодаря сетчатой сварной конструкции проволочного лотка, ему можно придать практически любую форму, что делает монтаж более универсальным. | 1250.66 | 1125.59
00-00136842 | Лоток проволочный (PR08.33090) | Промрукав | Проволочный лоток является металлической системой для прокладки кабеля. Это облегченная альтернатива листовому металлическому лотку, которая позволяет легко организовывать прокладку кабельных трасс в жилых помещениях, системах безопасности и ИТ, под навесными и фальшпотолками. Благодаря сетчатой сварной конструкции проволочного лотка, ему можно придать практически любую форму, что делает монтаж более универсальным. | 2560.87 | 2304.78
00-00136821 | Лоток проволочный (PR08.33003) | Промрукав | Система металлических лотков в исполнении AISI 304 – это изделия, изготовленные из аустенитной низкоуглеродистой марки нержавеющей стали 08Х18Н10, обладающие высокой коррозионной стойкостью к агрессивным средам, износостойкостью и высокими прочностными показателями, что позволяет применять их в пищевой, фармацевтической, химической, металлургической и других отраслях промышленности. | 7328.06 | 6595.25
00-00080075 | Лоток проволочный 400х60х3000 (4,0 мм)(PR08.2268) | Промрукав | Проволочный лоток является облегчённым аналогом перфорированных и неперфорированных лотков, который изготавливается из оцинкованного прутка в виде сетки и предназначен для прокладки кабельной продукции в помещении и под навесом. Область применения: - одиночная и групповая прокладка кабельной продукции; - прокладка информационных и силовых проводов и/или кабелей. | Уточняйте у менеджера | Уточняйте у менеджера
00-00130811 | Лоток проволочный (PR08.29456) | Промрукав | Система металлических лотков в исполнении AISI 304 – это изделия, изготовленные из аустенитной низкоуглеродистой марки нержавеющей стали 08Х18Н10, обладающих высокой коррозионной стойкостью к агрессивным средам, износостойкостью и высокими прочностями показателями, что позволяет применять изделия, в пищевой, фармацевтической, химических, металлургических и других отраслях промышленности. | Уточняйте у менеджера | Уточняйте у менеджера
00-00133468 | Лоток проволочный (600-067) | ПожТехКабель | Система кабельных металлических лотков предназначена для построения надежных кабельных трасс любой сложности. Системы кабельных лотков используют на различных объектах промышленного, военного и гражданского строительства. В состав системы входят листовые перфорированные и цельные лотки, крышки к ним, разделители лотков, фасонные изделия: углы горизонтальные, вертикальные внутренние, вертикальные внешние, крышки к ним, переходники, Т- образные отводы, Хобразные отводы, редукции по ширине и высоте, прочие фасонные изделия. А также в состав системы входят элементы опорных конструкций, монтажные элементы, системы крепежа. | 1113.09 | 1001.78
00-00136798 | Лоток проволочный (PR08.33036) | Промрукав | Проволочный лоток является металлической системой для прокладки кабеля. Это облегченная альтернатива листовому металлическому лотку, которая позволяет легко организовывать прокладку кабельных трасс в жилых помещениях, системах безопасности и ИТ, под навесными и фальшпотолками. Благодаря сетчатой сварной конструкции проволочного лотка, ему можно придать практически любую форму, что делает монтаж более универсальным. | 1444.83 | 1300.35
00-00136841 | Лоток проволочный (PR08.33099) | Промрукав | Проволочный лоток является металлической системой для прокладки кабеля. Это облегченная альтернатива листовому металлическому лотку, которая позволяет легко организовывать прокладку кабельных трасс в жилых помещениях, системах безопасности и ИТ, под навесными и фальшпотолками. Благодаря сетчатой сварной конструкции проволочного лотка, ему можно придать практически любую форму, что делает монтаж более универсальным. | 2951.7 | 2656.53
00-00136820 | Лоток проволочный (PR08.33002) | Промрукав | Система металлических лотков в исполнении AISI 304 – это изделия, изготовленные из аустенитной низкоуглеродистой марки нержавеющей стали 08Х18Н10, обладающие высокой коррозионной стойкостью к агрессивным средам, износостойкостью и высокими прочностными показателями, что позволяет применять их в пищевой, фармацевтической, химической, металлургической и других отраслях промышленности. | 7678.96 | 6911.06
00-00080076 | Лоток проволочный 400х85х3000 (4,0 мм)(PR08.4085) | Промрукав | Проволочный лоток является облегчённым аналогом перфорированных и неперфорированных лотков, который изготавливается из оцинкованного прутка в виде сетки и предназначен для прокладки кабельной продукции в помещении и под навесом. Область применения: - одиночная и групповая прокладка кабельной продукции; - прокладка информационных и силовых проводов и/или кабелей. | Уточняйте у менеджера | Уточняйте у менеджера
00-00130810 | Лоток проволочный (PR08.29457) | Промрукав | Система металлических лотков в исполнении AISI 304 – это изделия, изготовленные из аустенитной низкоуглеродистой марки нержавеющей стали 08Х18Н10, обладающих высокой коррозионной стойкостью к агрессивным средам, износостойкостью и высокими прочностями показателями, что позволяет применять изделия, в пищевой, фармацевтической, химических, металлургических и других отраслях промышленности. | Уточняйте у менеджера | Уточняйте у менеджера
00-00133460 | Лоток проволочный (600-028) | ПожТехКабель | Система кабельных металлических лотков предназначена для построения надежных кабельных трасс любой сложности. Системы кабельных лотков используют на различных объектах промышленного, военного и гражданского строительства. В состав системы входят листовые перфорированные и цельные лотки, крышки к ним, разделители лотков, фасонные изделия: углы горизонтальные, вертикальные внутренние, вертикальные внешние, крышки к ним, переходники, Т- образные отводы, Хобразные отводы, редукции по ширине и высоте, прочие фасонные изделия. А также в состав системы входят элементы опорных конструкций, монтажные элементы, системы крепежа. | 1113.09 | 1001.78
00-00133469 | Лоток проволочный (600-068) | ПожТехКабель | Система кабельных металлических лотков предназначена для построения надежных кабельных трасс любой сложности. Системы кабельных лотков используют на различных объектах промышленного, военного и гражданского строительства. В состав системы входят листовые перфорированные и цельные лотки, крышки к ним, разделители лотков, фасонные изделия: углы горизонтальные, вертикальные внутренние, вертикальные внешние, крышки к ним, переходники, Т- образные отводы, Хобразные отводы, редукции по ширине и высоте, прочие фасонные изделия. А также в состав системы входят элементы опорных конструкций, монтажные элементы, системы крепежа. | 1216.14 | 1094.52
00-00136840 | Лоток проволочный (PR08.33103) | Промрукав | Проволочный лоток является металлической системой для прокладки кабеля. Это облегченная альтернатива листовому металлическому лотку, которая позволяет легко организовывать прокладку кабельных трасс в жилых помещениях, системах безопасности и ИТ, под навесными и фальшпотолками. Благодаря сетчатой сварной конструкции проволочного лотка, ему можно придать практически любую форму, что делает монтаж более универсальным. | 3559.04 | 3203.14
00-00133487 | Лоток проволочный (600-126) | ПожТехКабель | Система кабельных металлических лотков предназначена для построения надежных кабельных трасс любой сложности. Системы кабельных лотков используют на различных объектах промышленного, военного и гражданского строительства. В состав системы входят листовые перфорированные и цельные лотки, крышки к ним, разделители лотков, фасонные изделия: углы горизонтальные, вертикальные внутренние, вертикальные внешние, крышки к ним, переходники, Т- образные отводы, Хобразные отводы, редукции по ширине и высоте, прочие фасонные изделия. А также в состав системы входят элементы опорных конструкций, монтажные элементы, системы крепежа. | 1518.44 | 1366.6
00-00136839 | Лоток проволочный (PR08.33096) | Промрукав | Проволочный лоток является металлической системой для прокладки кабеля. Это облегченная альтернатива листовому металлическому лотку, которая позволяет легко организовывать прокладку кабельных трасс в жилых помещениях, системах безопасности и ИТ, под навесными и фальшпотолками. Благодаря сетчатой сварной конструкции проволочного лотка, ему можно придать практически любую форму, что делает монтаж более универсальным. | 2752.37 | 2477.13
00-00133470 | Лоток проволочный (600-066) | ПожТехКабель | Система кабельных металлических лотков предназначена для построения надежных кабельных трасс любой сложности. Системы кабельных лотков используют на различных объектах промышленного, военного и гражданского строительства. В состав системы входят листовые перфорированные и цельные лотки, крышки к ним, разделители лотков, фасонные изделия: углы горизонтальные, вертикальные внутренние, вертикальные внешние, крышки к ним, переходники, Т- образные отводы, Хобразные отводы, редукции по ширине и высоте, прочие фасонные изделия. А также в состав системы входят элементы опорных конструкций, монтажные элементы, системы крепежа. | 1016.92 | 915.23
00-00080077 | Лоток проволочный 500х100х3000 (4,0 мм)(PR08.4080) | Промрукав | Проволочный лоток является облегчённым аналогом перфорированных и неперфорированных лотков, который изготавливается из оцинкованного прутка в виде сетки и предназначен для прокладки кабельной продукции в помещении и под навесом. Область применения: - одиночная и групповая прокладка кабельной продукции; - прокладка информационных и силовых проводов и/или кабелей. | 1612.69 | 1451.42
00-00136797 | Лоток проволочный (PR08.33022) | Промрукав | Лоток проволочный 500х30х3000 (4,0 мм) Промрукав | 1412.64 | 1271.38
00-00136819 | Лоток проволочный (PR08.33001) | Промрукав | Проволочный лоток является металлической системой для прокладки кабеля. Это облегченная альтернатива листовому металлическому лотку, которая позволяет легко организовывать прокладку кабельных трасс в жилых помещениях, системах безопасности и ИТ, под навесными и фальшпотолками. Благодаря сетчатой сварной конструкции проволочного лотка, ему можно придать практически любую форму, что делает монтаж более универсальным. | 7593.21 | 6833.89
00-00080078 | Лоток проволочный 500х35х3000 (4,0 мм)(PR08.2891) | Промрукав | Проволочный лоток является облегчённым аналогом перфорированных и неперфорированных лотков, который изготавливается из оцинкованного прутка в виде сетки и предназначен для прокладки кабельной продукции в помещении и под навесом. Область применения: - одиночная и групповая прокладка кабельной продукции; - прокладка информационных и силовых проводов и/или кабелей. | Уточняйте у менеджера | Уточняйте у менеджера
00-00130809 | Лоток проволочный (PR08.29458) | Промрукав | Система металлических лотков в исполнении AISI 304 – это изделия, изготовленные из аустенитной низкоуглеродистой марки нержавеющей стали 08Х18Н10, обладающих высокой коррозионной стойкостью к агрессивным средам, износостойкостью и высокими прочностями показателями, что позволяет применять изделия, в пищевой, фармацевтической, химических, металлургических и других отраслях промышленности. | Уточняйте у менеджера | Уточняйте у менеджера
00-00136796 | Лоток проволочный (PR08.33030) | Промрукав | Проволочный лоток является металлической системой для прокладки кабеля. Это облегченная альтернатива листовому металлическому лотку, которая позволяет легко организовывать прокладку кабельных трасс в жилых помещениях, системах безопасности и ИТ, под навесными и фальшпотолками. Благодаря сетчатой сварной конструкции проволочного лотка, ему можно придать практически любую форму, что делает монтаж более универсальным. | 1423.46 | 1281.11
00-00136838 | Лоток проволочный (PR08.33091) | Промрукав | Проволочный лоток является металлической системой для прокладки кабеля. Это облегченная альтернатива листовому металлическому лотку, которая позволяет легко организовывать прокладку кабельных трасс в жилых помещениях, системах безопасности и ИТ, под навесными и фальшпотолками. Благодаря сетчатой сварной конструкции проволочного лотка, ему можно придать практически любую форму, что делает монтаж более универсальным. | 3028.24 | 2725.42
00-00136818 | Лоток проволочный (PR08.32991) | Промрукав | Система металлических лотков в исполнении AISI 304 – это изделия, изготовленные из аустенитной низкоуглеродистой марки нержавеющей стали 08Х18Н10, обладающие высокой коррозионной стойкостью к агрессивным средам, износостойкостью и высокими прочностными показателями, что позволяет применять их в пищевой, фармацевтической, химической, металлургической и других отраслях промышленности. | 8935.55 | 8042
00-00080079 | Лоток проволочный 500х60х3000 (4,0 мм)(PR08.2882) | Промрукав | Проволочный лоток является облегчённым аналогом перфорированных и неперфорированных лотков, который изготавливается из оцинкованного прутка в виде сетки и предназначен для прокладки кабельной продукции в помещении и под навесом. Область применения: - одиночная и групповая прокладка кабельной продукции; - прокладка информационных и силовых проводов и/или кабелей. | Уточняйте у менеджера | Уточняйте у менеджера
00-00133471 | Лоток проволочный (600-069) | ПожТехКабель | Система кабельных металлических лотков предназначена для построения надежных кабельных трасс любой сложности. Системы кабельных лотков используют на различных объектах промышленного, военного и гражданского строительства. В состав системы входят листовые перфорированные и цельные лотки, крышки к ним, разделители лотков, фасонные изделия: углы горизонтальные, вертикальные внутренние, вертикальные внешние, крышки к ним, переходники, Т- образные отводы, Хобразные отводы, редукции по ширине и высоте, прочие фасонные изделия. А также в состав системы входят элементы опорных конструкций, монтажные элементы, системы крепежа. | 1319.2 | 1187.28
00-00136795 | Лоток проволочный (PR08.33037) | Промрукав | Проволочный лоток является металлической системой для прокладки кабеля. Это облегченная альтернатива листовому металлическому лотку, которая позволяет легко организовывать прокладку кабельных трасс в жилых помещениях, системах безопасности и ИТ, под навесными и фальшпотолками. Благодаря сетчатой сварной конструкции проволочного лотка, ему можно придать практически любую форму, что делает монтаж более универсальным. | 1673.85 | 1506.47
00-00136817 | Лоток проволочный (PR08.32995) | Промрукав | Система металлических лотков в исполнении AISI 304 – это изделия, изготовленные из аустенитной низкоуглеродистой марки нержавеющей стали 08Х18Н10, обладающие высокой коррозионной стойкостью к агрессивным средам, износостойкостью и высокими прочностными показателями, что позволяет применять их в пищевой, фармацевтической, химической, металлургической и других отраслях промышленности | 9832.42 | 8849.18
00-00080080 | Лоток проволочный 500х85х3000 (4,0 мм)(PR08.4086) | Промрукав | Проволочный лоток является облегчённым аналогом перфорированных и неперфорированных лотков, который изготавливается из оцинкованного прутка в виде сетки и предназначен для прокладки кабельной продукции в помещении и под навесом. Область применения: - одиночная и групповая прокладка кабельной продукции; - прокладка информационных и силовых проводов и/или кабелей. | Уточняйте у менеджера | Уточняйте у менеджера
00-00133479 | Лоток проволочный (600-107) | ПожТехКабель | Система кабельных металлических лотков предназначена для построения надежных кабельных трасс любой сложности. Системы кабельных лотков используют на различных объектах промышленного, военного и гражданского строительства. В состав системы входят листовые перфорированные и цельные лотки, крышки к ним, разделители лотков, фасонные изделия: углы горизонтальные, вертикальные внутренние, вертикальные внешние, крышки к ним, переходники, Т- образные отводы, Хобразные отводы, редукции по ширине и высоте, прочие фасонные изделия. А также в состав системы входят элементы опорных конструкций, монтажные элементы, системы крепежа. | 1422.25 | 1280.02
00-00133461 | Лоток проволочный (600-020) | ПожТехКабель | Система кабельных металлических лотков предназначена для построения надежных кабельных трасс любой сложности. Системы кабельных лотков используют на различных объектах промышленного, военного и гражданского строительства. В состав системы входят листовые перфорированные и цельные лотки, крышки к ним, разделители лотков, фасонные изделия: углы горизонтальные, вертикальные внутренние, вертикальные внешние, крышки к ним, переходники, Т- образные отводы, Хобразные отводы, редукции по ширине и высоте, прочие фасонные изделия. А также в состав системы входят элементы опорных конструкций, монтажные элементы, системы крепежа. | 406.27 | 365.64
00-00050821 | CLWG10-060-060-3 | IEK | Лоток проволочный, предназначен для прокладки силовых и информационных кабелей внутри зданий и сооружений. Чаще всего используется под фальш-потолками. Отличительной особенностью прокладки кабеля при помощи проволочных лотков является удобство монтажа с использованием минимального количества аксессуаров, а также отличная вентиляция проложенной кабельной трассы, что уменьшает вероятность ее перегрева. | Уточняйте у менеджера | Уточняйте у менеджера
00-00133462 | Лоток проволочный (600-030) | ПожТехКабель | Система кабельных металлических лотков предназначена для построения надежных кабельных трасс любой сложности. Системы кабельных лотков используют на различных объектах промышленного, военного и гражданского строительства. В состав системы входят листовые перфорированные и цельные лотки, крышки к ним, разделители лотков, фасонные изделия: углы горизонтальные, вертикальные внутренние, вертикальные внешние, крышки к ним, переходники, Т- образные отводы, Хобразные отводы, редукции по ширине и высоте, прочие фасонные изделия. А также в состав системы входят элементы опорных конструкций, монтажные элементы, системы крепежа. | 1319.2 | 1187.28
00-00133472 | Лоток проволочный (600-070) | ПожТехКабель | Система кабельных металлических лотков предназначена для построения надежных кабельных трасс любой сложности. Системы кабельных лотков используют на различных объектах промышленного, военного и гражданского строительства. В состав системы входят листовые перфорированные и цельные лотки, крышки к ним, разделители лотков, фасонные изделия: углы горизонтальные, вертикальные внутренние, вертикальные внешние, крышки к ним, переходники, Т- образные отводы, Хобразные отводы, редукции по ширине и высоте, прочие фасонные изделия. А также в состав системы входят элементы опорных конструкций, монтажные элементы, системы крепежа. | 1422.25 | 1280.02
00-00136837 | Лоток проволочный (PR08.33104) | Промрукав | Проволочный лоток является металлической системой для прокладки кабеля. Это облегченная альтернатива листовому металлическому лотку, которая позволяет легко организовывать прокладку кабельных трасс в жилых помещениях, системах безопасности и ИТ, под навесными и фальшпотолками. Благодаря сетчатой сварной конструкции проволочного лотка, ему можно придать практически любую форму, что делает монтаж более универсальным. | 3981.12 | 3583.01
00-00133488 | Лоток проволочный (600-127) | ПожТехКабель | Система кабельных металлических лотков предназначена для построения надежных кабельных трасс любой сложности. Системы кабельных лотков используют на различных объектах промышленного, военного и гражданского строительства. В состав системы входят листовые перфорированные и цельные лотки, крышки к ним, разделители лотков, фасонные изделия: углы горизонтальные, вертикальные внутренние, вертикальные внешние, крышки к ним, переходники, Т- образные отводы, Хобразные отводы, редукции по ширине и высоте, прочие фасонные изделия. А также в состав системы входят элементы опорных конструкций, монтажные элементы, системы крепежа. | 1724.55 | 1552.1
00-00080082 | Лоток проволочный 600х100х3000 (4,0 мм)(PR08.3090) | Промрукав | Проволочный лоток является облегчённым аналогом перфорированных и неперфорированных лотков, который изготавливается из оцинкованного прутка в виде сетки и предназначен для прокладки кабельной продукции в помещении и под навесом. Область применения: - одиночная и групповая прокладка кабельной продукции; - прокладка информационных и силовых проводов и/или кабелей. | 1924.21 | 1731.79
00-00136794 | Лоток проволочный (PR08.33023) | Промрукав | Проволочный лоток является металлической системой для прокладки кабеля. Это облегченная альтернатива листовому металлическому лотку, которая позволяет легко организовывать прокладку кабельных трасс в жилых помещениях, системах безопасности и ИТ, под навесными и фальшпотолками. Благодаря сетчатой сварной конструкции проволочного лотка, ему можно придать практически любую форму, что делает монтаж более универсальным. | 1218.31 | 1096.48
00-00136793 | Лоток проволочный (PR08.33031) | Промрукав | Проволочный лоток является металлической системой для прокладки кабеля. Это облегченная альтернатива листовому металлическому лотку, которая позволяет легко организовывать прокладку кабельных трасс в жилых помещениях, системах безопасности и ИТ, под навесными и фальшпотолками. Благодаря сетчатой сварной конструкции проволочного лотка, ему можно придать практически любую форму, что делает монтаж более универсальным. | 1746.39 | 1571.75
00-00136836 | Лоток проволочный (PR08.33092) | Промрукав | Проволочный лоток является металлической системой для прокладки кабеля. Это облегченная альтернатива листовому металлическому лотку, которая позволяет легко организовывать прокладку кабельных трасс в жилых помещениях, системах безопасности и ИТ, под навесными и фальшпотолками. Благодаря сетчатой сварной конструкции проволочного лотка, ему можно придать практически любую форму, что делает монтаж более универсальным. | 3450.38 | 3105.34
00-00136816 | Лоток проволочный (PR08.32992) | Промрукав | Проволочный лоток является металлической системой для прокладки кабеля. Это облегченная альтернатива листовому металлическому лотку, которая позволяет легко организовывать прокладку кабельных трасс в жилых помещениях, системах безопасности и ИТ, под навесными и фальшпотолками. Благодаря сетчатой сварной конструкции проволочного лотка, ему можно придать практически любую форму, что делает монтаж более универсальным. | 10682.53 | 9614.28
00-00080083 | Лоток проволочный 600х60х3000 (4,0 мм)(PR08.2498) | Промрукав | Проволочный лоток является облегчённым аналогом перфорированных и неперфорированных лотков, который изготавливается из оцинкованного прутка в виде сетки и предназначен для прокладки кабельной продукции в помещении и под навесом. Область применения: - одиночная и групповая прокладка кабельной продукции; - прокладка информационных и силовых проводов и/или кабелей. | Уточняйте у менеджера | Уточняйте у менеджера
00-00133473 | Лоток проволочный (600-071) | ПожТехКабель | Система кабельных металлических лотков предназначена для построения надежных кабельных трасс любой сложности. Системы кабельных лотков используют на различных объектах промышленного, военного и гражданского строительства. В состав системы входят листовые перфорированные и цельные лотки, крышки к ним, разделители лотков, фасонные изделия: углы горизонтальные, вертикальные внутренние, вертикальные внешние, крышки к ним, переходники, Т- образные отводы, Хобразные отводы, редукции по ширине и высоте, прочие фасонные изделия. А также в состав системы входят элементы опорных конструкций, монтажные элементы, системы крепежа. | 1518.44 | 1366.6
00-00136792 | Лоток проволочный (PR08.33038) | Промрукав | Проволочный лоток является металлической системой для прокладки кабеля. Это облегченная альтернатива листовому металлическому лотку, которая позволяет легко организовывать прокладку кабельных трасс в жилых помещениях, системах безопасности и ИТ, под навесными и фальшпотолками. Благодаря сетчатой сварной конструкции проволочного лотка, ему можно придать практически любую форму, что делает монтаж более универсальным. | 1943.97 | 1749.57
00-00136815 | Лоток проволочный (PR08.32996) | Промрукав | Система металлических лотков в исполнении AISI 304 – это изделия, изготовленные из аустенитной низкоуглеродистой марки нержавеющей стали 08Х18Н10, обладающие высокой коррозионной стойкостью к агрессивным средам, износостойкостью и высокими прочностными показателями, что позволяет применять их в пищевой, фармацевтической, химической, металлургической и других отраслях промышленности. | 11582.25 | 10424.03
00-00080084 | Лоток проволочный 600х85х3000 (4,0 мм)(PR08.4087) | Промрукав | Проволочный лоток является облегчённым аналогом перфорированных и неперфорированных лотков, который изготавливается из оцинкованного прутка в виде сетки и предназначен для прокладки кабельной продукции в помещении и под навесом. Область применения: - одиночная и групповая прокладка кабельной продукции; - прокладка информационных и силовых проводов и/или кабелей. | Уточняйте у менеджера | Уточняйте у менеджера
00-00133480 | Лоток проволочный (600-108) | ПожТехКабель | Система кабельных металлических лотков предназначена для построения надежных кабельных трасс любой сложности. Системы кабельных лотков используют на различных объектах промышленного, военного и гражданского строительства. В состав системы входят листовые перфорированные и цельные лотки, крышки к ним, разделители лотков, фасонные изделия: углы горизонтальные, вертикальные внутренние, вертикальные внешние, крышки к ним, переходники, Т- образные отводы, Хобразные отводы, редукции по ширине и высоте, прочие фасонные изделия. А также в состав системы входят элементы опорных конструкций, монтажные элементы, системы крепежа. | 1621.52 | 1459.37
00-00026844 | CLWG10-060-100-3 | IEK | Лоток проволочный, предназначен для прокладки силовых и информационных кабелей внутри зданий и сооружений. Чаще всего используется под фальш-потолками. Отличительной особенностью прокладки кабеля при помощи проволочных лотков является удобство монтажа с использованием минимального количества аксессуаров, а также отличная вентиляция проложенной кабельной трассы, что уменьшает вероятность ее перегрева. | Уточняйте у менеджера | Уточняйте у менеджера
00-00050822 | CLWG10-060-150-3 | IEK | Лоток проволочный, предназначен для прокладки силовых и информационных кабелей внутри зданий и сооружений. Чаще всего используется под фальш-потолками. Отличительной особенностью прокладки кабеля при помощи проволочных лотков является удобство монтажа с использованием минимального количества аксессуаров, а также отличная вентиляция проложенной кабельной трассы, что уменьшает вероятность ее перегрева. | Уточняйте у менеджера | Уточняйте у менеджера
00-00031203 | CLWG10-060-200-3 | IEK | Лоток проволочный, предназначен для прокладки силовых и информационных кабелей внутри зданий и сооружений. Чаще всего используется под фальш-потолками. Отличительной особенностью прокладки кабеля при помощи проволочных лотков является удобство монтажа с использованием минимального количества аксессуаров, а также отличная вентиляция проложенной кабельной трассы, что уменьшает вероятность ее перегрева. | Уточняйте у менеджера | Уточняйте у менеджера
00-00050823 | CLWG10-060-300-3 | IEK | Лоток проволочный, предназначен для прокладки силовых и информационных кабелей внутри зданий и сооружений. Чаще всего используется под фальш-потолками. Отличительной особенностью прокладки кабеля при помощи проволочных лотков является удобство монтажа с использованием минимального количества аксессуаров, а также отличная вентиляция проложенной кабельной трассы, что уменьшает вероятность ее перегрева. | Уточняйте у менеджера | Уточняйте у менеджера
00-00136791 | Лоток проволочный (PR08.33016) | Промрукав | Лоток проволочный 60х30х3000 (4,0 мм) Промрукав | Уточняйте у менеджера | Уточняйте у менеджера
00-00083829 | Лоток проволочный 60х30х3000 (4,0 мм)(PR08.5690) | Промрукав | Лоток проволочный 60х30х3000 (4,0 мм) Промрукав | 388.2 | 349.38
00-00130808 | Лоток проволочный (PR08.29459) | Промрукав | Система металлических лотков в исполнении AISI 304 – это изделия, изготовленные из аустенитной низкоуглеродистой марки нержавеющей стали 08Х18Н10, обладающих высокой коррозионной стойкостью к агрессивным средам, износостойкостью и высокими прочностями показателями, что позволяет применять изделия, в пищевой, фармацевтической, химических, металлургических и других отраслях промышленности. | Уточняйте у менеджера | Уточняйте у менеджера
00-00136814 | Лоток проволочный (PR08.33000) | Промрукав | Система металлических лотков в исполнении AISI 304 – это изделия, изготовленные из аустенитной низкоуглеродистой марки нержавеющей стали 08Х18Н10, обладающие высокой коррозионной стойкостью к агрессивным средам, износостойкостью и высокими прочностными показателями, что позволяет применять их в пищевой, фармацевтической, химической, металлургической и других отраслях промышленности. | 2073.13 | 1865.82
00-00050824 | CLWG10-060-400-3 | IEK | Лоток проволочный, предназначен для прокладки силовых и информационных кабелей внутри зданий и сооружений. Чаще всего используется под фальш-потолками. Отличительной особенностью прокладки кабеля при помощи проволочных лотков является удобство монтажа с использованием минимального количества аксессуаров, а также отличная вентиляция проложенной кабельной трассы, что уменьшает вероятность ее перегрева. | Уточняйте у менеджера | Уточняйте у менеджера
00-00017699 | CLWG10-060-500-3 | IEK | Лоток проволочный, предназначен для прокладки силовых и информационных кабелей внутри зданий и сооружений. Чаще всего используется под фальш-потолками. Отличительной особенностью прокладки кабеля при помощи проволочных лотков является удобство монтажа с использованием минимального количества аксессуаров, а также отличная вентиляция проложенной кабельной трассы, что уменьшает вероятность ее перегрева. | Уточняйте у менеджера | Уточняйте у менеджера
00-00136790 | Лоток проволочный (PR08.33024, | Промрукав | Проволочный лоток является металлической системой для прокладки кабеля. Это облегченная альтернатива листовому металлическому лотку, которая позволяет легко организовывать прокладку кабельных трасс в жилых помещениях, системах безопасности и ИТ, под навесными и фальшпотолками. Благодаря сетчатой сварной конструкции проволочного лотка, ему можно придать практически любую форму, что делает монтаж более универсальным. | 349.43 | 314.49
00-00136835 | Лоток проволочный (PR08.33085) | Промрукав | Проволочный лоток является металлической системой для прокладки кабеля. Это облегченная альтернатива листовому металлическому лотку, которая позволяет легко организовывать прокладку кабельных трасс в жилых помещениях, системах безопасности и ИТ, под навесными и фальшпотолками. Благодаря сетчатой сварной конструкции проволочного лотка, ему можно придать практически любую форму, что делает монтаж более универсальным. | 736.2 | 662.58
00-00136813 | Лоток проволочный (PR08.32999) | Промрукав | Система металлических лотков в исполнении AISI 304 – это изделия, изготовленные из аустенитной низкоуглеродистой марки нержавеющей стали 08Х18Н10, обладающие высокой коррозионной стойкостью к агрессивным средам, износостойкостью и высокими прочностными показателями, что позволяет применять их в пищевой, фармацевтической, химической, металлургической и других отраслях промышленности. | 2461.11 | 2215
00-00080085 | Лоток проволочный 60х60х3000 (4,0 мм)(PR08.2255) | Промрукав | Проволочный лоток является облегчённым аналогом перфорированных и неперфорированных лотков, который изготавливается из оцинкованного прутка в виде сетки и предназначен для прокладки кабельной продукции в помещении и под навесом. Область применения: - одиночная и групповая прокладка кабельной продукции; - прокладка информационных и силовых проводов и/или кабелей. | Уточняйте у менеджера | Уточняйте у менеджера
00-00130807 | Лоток проволочный (PR08.29460) | Промрукав | Система металлических лотков в исполнении AISI 304 – это изделия, изготовленные из аустенитной низкоуглеродистой марки нержавеющей стали 08Х18Н10, обладающих высокой коррозионной стойкостью к агрессивным средам, износостойкостью и высокими прочностями показателями, что позволяет применять изделия, в пищевой, фармацевтической, химических, металлургических и других отраслях промышленности. | 2509.96 | 2258.96
00-00133474 | Лоток проволочный (600-060) | ПожТехКабель | Система кабельных металлических лотков предназначена для построения надежных кабельных трасс любой сложности. Системы кабельных лотков используют на различных объектах промышленного, военного и гражданского строительства. В состав системы входят листовые перфорированные и цельные лотки, крышки к ним, разделители лотков, фасонные изделия: углы горизонтальные, вертикальные внутренние, вертикальные внешние, крышки к ним, переходники, Т- образные отводы, Хобразные отводы, редукции по ширине и высоте, прочие фасонные изделия. А также в состав системы входят элементы опорных конструкций, монтажные элементы, системы крепежа. | 405.39 | 364.85
00-00050825 | CLWG10-085-100-3 | IEK | Лоток проволочный, предназначен для прокладки силовых и информационных кабелей внутри зданий и сооружений. Чаще всего используется под фальш-потолками. Отличительной особенностью прокладки кабеля при помощи проволочных лотков является удобство монтажа с использованием минимального количества аксессуаров, а также отличная вентиляция проложенной кабельной трассы, что уменьшает вероятность ее перегрева. | Уточняйте у менеджера | Уточняйте у менеджера
00-00050826 | CLWG10-085-150-3 | IEK | Лоток проволочный, предназначен для прокладки силовых и информационных кабелей внутри зданий и сооружений. Чаще всего используется под фальш-потолками. Отличительной особенностью прокладки кабеля при помощи проволочных лотков является удобство монтажа с использованием минимального количества аксессуаров, а также отличная вентиляция проложенной кабельной трассы, что уменьшает вероятность ее перегрева. | Уточняйте у менеджера | Уточняйте у менеджера
00-00050827 | CLWG10-085-200-3 | IEK | Лоток проволочный, предназначен для прокладки силовых и информационных кабелей внутри зданий и сооружений. Чаще всего используется под фальш-потолками. Отличительной особенностью прокладки кабеля при помощи проволочных лотков является удобство монтажа с использованием минимального количества аксессуаров, а также отличная вентиляция проложенной кабельной трассы, что уменьшает вероятность ее перегрева. | Уточняйте у менеджера | Уточняйте у менеджера
00-00050828 | CLWG10-085-300-3 | IEK | Лоток проволочный, предназначен для прокладки силовых и информационных кабелей внутри зданий и сооружений. Чаще всего используется под фальш-потолками. Отличительной особенностью прокладки кабеля при помощи проволочных лотков является удобство монтажа с использованием минимального количества аксессуаров, а также отличная вентиляция проложенной кабельной трассы, что уменьшает вероятность ее перегрева. | Уточняйте у менеджера | Уточняйте у менеджера
00-00050829 | CLWG10-085-400-3 | IEK | Лоток проволочный, предназначен для прокладки силовых и информационных кабелей внутри зданий и сооружений. Чаще всего используется под фальш-потолками. Отличительной особенностью прокладки кабеля при помощи проволочных лотков является удобство монтажа с использованием минимального количества аксессуаров, а также отличная вентиляция проложенной кабельной трассы, что уменьшает вероятность ее перегрева. | Уточняйте у менеджера | Уточняйте у менеджера
00-00050830 | CLWG10-085-500-3 | IEK | Лоток проволочный, предназначен для прокладки силовых и информационных кабелей внутри зданий и сооружений. Чаще всего используется под фальш-потолками. Отличительной особенностью прокладки кабеля при помощи проволочных лотков является удобство монтажа с использованием минимального количества аксессуаров, а также отличная вентиляция проложенной кабельной трассы, что уменьшает вероятность ее перегрева. | Уточняйте у менеджера | Уточняйте у менеджера
00-00131580 | Монтажная пластина (PR80.08125) | Промрукав | Монтажная пластина предназначена для установки ЭМК различного исполнения на панелях ограждении (сетки) 3Д-забора. Продукция в исполнении AISI 304 – это изделия, изготовленные из нержавеющей марки стали (аналог 08Х18Н10), обладающей высокой коррозионной стойкостью к агрессивным средам, износостойкостью и высокими прочностными показателями, что позволяет применять изделия: в пищевой, фармацевтической, химической, металлургической и других отраслях промышленности. Климатическое исполнение изделий В1, что предусматривает эксплуатацию на открытом воздухе при воздействии солнечного излучения, влияния климатических осадков. Температура эксплуатации от -150 до +600°С (при наличии агрессивных сред до +300°С). | 947.06 | 852.35
00-00131582 | Монтажная пластина (PR80.08128) | Промрукав | Монтажная пластина предназначена для установки ЭМК различного исполнения на панелях ограждении (сетки) 3Д-забора. Продукция с защитным покрытием по методу Сендзимира – это изделия с защитным цинковым покрытием, которое нанесено на листовую сталь перед изготовлением. Толщина защитного покрытия варьируется от 10 до 22 мкм. Климатическое исполнение изделий УХЛ2, что предусматривает эксплуатацию в помещении и под навесом, температура эксплуатации от -80 до +150°С. | 727.22 | 654.5
00-00131581 | Монтажная пластина (PR80.08129) | Промрукав | Монтажная пластина предназначена для установки ЭМК различного исполнения на панелях ограждении (сетки) 3Д-забора. Продукция с защитным покрытием по методу Сендзимира – это изделия с защитным цинковым покрытием, которое нанесено на листовую сталь перед изготовлением. Толщина защитного покрытия варьируется от 10 до 22 мкм. Климатическое исполнение изделий УХЛ2, что предусматривает эксплуатацию в помещении и под навесом, температура эксплуатации от -80 до +150°С. | 456.21 | 410.59
00-00134345 | Омега подвес горизонтальный (593-005) | ПожТехКабель | Омега подвес горизонтальный 650 мм толщ. 1,5 мм | 598.06 | 538.25
00-00134346 | Омега подвес горизонтальный (593-101) | ПожТехКабель | Омега подвес горизонтальный быстрой фиксации 190 мм толщ. 1,5 мм | 278.85 | 250.96
00-00134347 | Омега подвес горизонтальный (593-106) | ПожТехКабель | Омега подвес горизонтальный быстрой фиксации 650 мм толщ. 1,5 мм | 883.32 | 794.99
00-00113819 | Опора (PR08.8698) | Промрукав | STRUT монтажные элементы в исполнении HDZ - это изделия с защитным покрытием горячий цинк (по ГОСТ 9.307), которые предназначены для создания инженерных систем как внутри помещений, так и на открытом воздухе. Используется совместно с двойным страт-профилем для создания вертикальных конструкций. Осуществляет жёсткое крепление профиля. Подходит для больших нагрузок. | 4387.93 | 3949.14
00-00090722 | Опора (PR16.1103) | Промрукав | STRUT-подвес двойной используется для создания вертикальных опор с использованием двойного профиля с нижним и верхним основанием опоры, с помошью специальных монтажных крепежей. Защищена от коррозии цинковым покрытием, нанесенным методом горячего цинкования. | 4428.74 | 3985.87
00-00113820 | Опора (PR08.8697) | Промрукав | STRUT монтажные элементы в исполнении HDZ - это изделия с защитным покрытием горячий цинк (по ГОСТ 9.307), которые предназначены для создания инженерных систем как внутри помещений, так и на открытом воздухе. Применяется совместно со старт-профилем для создания вертикальных конструкций. За счёт большой площади опоры обеспечивает высокие параметры прочности. Подходит для больших нагрузок. | 3036.45 | 2732.81
00-00090723 | Опора (PR16.1104) | Промрукав | STRUT-подвес одинарный используется, в коплекте с одинарным STRUT-профилем, для создания вертикальных опор с нижним и верхним основанием. При монтаже не используется сварка, соединение происходит при помощи специальных монтажных крепежей, Изделие защищено от коррозии цинковым покрытием, нанесенным методом горячего цинкования. | 2163.31 | 1946.98
00-00090724 | Опора (PR16.1105) | Промрукав | STRUT-подвес одинарный с узкой пяткой - это конструкция состоящая из пятки, размером 60х140 мм, с двумя овальными отверстиями, соединенной сваркой с перфорированным профилем, размером 43х101 мм, Толщина металла 5 мм. Применяется для создания вертикальной сборной потолочной стойки. При монтаже не используется сварка, соединение происходит при помощи канальной гайки и болта. Изделие защищено от коррозии цинковым покрытием, нанесенным методом горячего цинкования. | 2641.32 | 2377.19
00-00134436 | Опора вертикальная (579-502) | ПожТехКабель | Опора вертикальная 150 40х30х2,0 мм (пятка 120х120х4,0 мм) | 839.66 | 755.7
00-00103925 | Опора (PR16.2230) | Промрукав | Опора П-образного профиля HDZ ОП-35х30 – это элемент крепления, необходимый для монтажа профилей или стоик соответствующего типоразмера и формы. Опора выполнена из П-образного профиля и квадратного основания, которые сварены между собой. П - образный профиль и квадратное основание позволяют крепить изделие к потолку, стене или полу. Система подвесов в исполнении HDZ – это изделия с защитным покрытием горячий цинк (по ГОСТ 9.307),предназначенный для прокладки и монтажа электрических силовых кабельных трасс на базе металлических лотков по стенам, потолкам и другим несущим конструкциям зданий и сооружений, в любой комбинации как внутри помещений, так и на открытом воздухе. | 1636.83 | 1473.15
00-00103924 | Опора (PR16.2231) | Промрукав | Опора П-образного профиля HDZ ОП-45х30 – это элемент крепления, необходимый для монтажа профилей или стоик соответствующего типоразмера и формы. Опора выполнена из П-образного профиля и квадратного основания, которые сварены между собой. П - образный профиль и квадратное основание позволяют крепить изделие к потолку, стене или полу. Система подвесов в исполнении HDZ – это изделия с защитным покрытием горячий цинк (по ГОСТ 9.307),предназначенный для прокладки и монтажа электрических силовых кабельных трасс на базе металлических лотков по стенам, потолкам и другим несущим конструкциям зданий и сооружений, в любой комбинации как внутри помещений, так и на открытом воздухе. | 1818.67 | 1636.8
00-00103923 | Опора (PR16.2228) | Промрукав | Опора П-образного профиля HDZ ОПД-35х30 – это элемент крепления, необходимый для монтажа профилей или стоик соответствующего типоразмера и формы. Опора выполнена из П-образного профиля и квадратного основания, которые сварены между собой. П - образный профиль и квадратное основание позволяют крепить изделие к потолку, стене или полу. Система подвесов в исполнении HDZ – это изделия с защитным покрытием горячий цинк (по ГОСТ 9.307),предназначенный для прокладки и монтажа электрических силовых кабельных трасс на базе металлических лотков по стенам, потолкам и другим несущим конструкциям зданий и сооружений, в любой комбинации как внутри помещений, так и на открытом воздухе. | 1942.8 | 1748.52
00-00103922 | Опора (PR16.2229) | Промрукав | Опора П-образного профиля HDZ ОПД-45х30 – это элемент крепления, необходимый для монтажа профилей или стоек соответствующего типоразмера и формы. Опора выполнена из П-образного профиля и квадратного основания, которые сварены между собой. П - образный профиль и квадратное основание позволяют крепить изделие к потолку, стене или полу. Система подвесов в исполнении HDZ – это изделия с защитным покрытием горячий цинк (по ГОСТ 9.307),предназначенный для прокладки и монтажа электрических силовых кабельных трасс на базе металлических лотков по стенам, потолкам и другим несущим конструкциям зданий и сооружений, в любой комбинации как внутри помещений, так и на открытом воздухе. | 1931.78 | 1738.6
00-00081803 | ОПД-35х30 (PR08.2608) | Промрукав | Опора вертикальная двойная для стойки – элемент крепления, необходимый для монтажа сборной потолочной стойки с пяткой на базе стойки потолочной для средних нагрузок любой длины. Опора выполнена из двух П-образных профилей и квадратного основания, которые сварены между собой. Два П - образных профиля и квадратное основание позволяют крепить изделие к потолку или полу. | 1863.54 | 1677.19
00-00081804 | ОПД-45х30 (PR08.5162) | Промрукав | Опора вертикальная двойная для стойки – элемент крепления, необходимый для монтажа сборной потолочной стойки с пяткой на базе стойки потолочной для средних нагрузок любой длины. Опора выполнена из двух П-образных профилей и квадратного основания, которые сварены между собой. Два П - образных профиля и квадратное основание позволяют крепить изделие к потолку или полу. | 2085.39 | 1876.85
00-00081805 | ОП-35х30 (PR08.2609) | Промрукав | Опора вертикальная для стойки – это элемент крепления, необходимый для монтажа сборной потолочной стойки с пяткой на базе стойки потолочной для средних нагрузок любой длины. Опора выполнена из П-образного профиля и квадратного основания, которые сварены между собой. П - образный профиль и квадратное основание позволяют крепить изделие к потолку или полу. | 1680.01 | 1512.01
00-00081806 | ОП-45х30 (PR08.5161) | Промрукав | Опора вертикальная для стойки – это элемент крепления, необходимый для монтажа сборной потолочной стойки с пяткой на базе стойки потолочной для средних нагрузок любой длины. Опора выполнена из П-образного профиля и квадратного основания, которые сварены между собой. П - образный профиль и квадратное основание позволяют крепить изделие к потолку или полу. | 1734.2 | 1560.78
00-00113821 | Опора (PR08.9107) | Промрукав | STRUT монтажные элементы в исполнении HDZ - это изделия с защитным покрытием горячий цинк (по ГОСТ 9.307), которые предназначены для создания инженерных систем как внутри помещений, так и на открытом воздухе. Используется на наклонных строительных конструкциях. Монтаж осуществляется к любой базовой поверхности. Опора позволяет проводить выверенный монтаж, когда необходима точная регулировка с последующей фиксацией углового положения. | 3214.36 | 2892.92
00-00137277 | Опора поворотная 2 (PR08.33143) | Промрукав | Используется на наклонных строительных конструкциях. Монтаж осуществляется к любой базовой поверхности. Опора позволяет проводить выверенный монтаж, когда необходима точная регулировка с последующей фиксацией углового положения. | 2815.34 | 2533.81
00-00103921 | Опора (PR16.2232) | Промрукав | Опора поворотная - элемент крепления, который необходим для монтажа стойки П-образной 35х30. Главной особенностью данной опоры является возможность регулировки угла поворота до 90 градусов, что позволяет зафиксировать КНС как на прямой, так и на наклонной поверхности. Система подвесов в исполнении HDZ – это изделия с защитным покрытием горячий цинк (по ГОСТ 9.307),предназначенный для прокладки и монтажа электрических силовых кабельных трасс на базе металлических лотков по стенам, потолкам и другим несущим конструкциям зданий и сооружений, в любой комбинации как внутри помещений, так и на открытом воздухе. | 624.58 | 562.12
00-00103920 | Опора (PR16.2233) | Промрукав | Опора поворотная - элемент крепления, который необходим для монтажа стойки П-образной 35х30. Главной особенностью данной опоры является возможность регулировки угла поворота до 90 градусов, что позволяет зафиксировать КНС как на прямой, так и на наклонной поверхности. Система подвесов в исполнении HDZ – это изделия с защитным покрытием горячий цинк (по ГОСТ 9.307),предназначенный для прокладки и монтажа электрических силовых кабельных трасс на базе металлических лотков по стенам, потолкам и другим несущим конструкциям зданий и сооружений, в любой комбинации как внутри помещений, так и на открытом воздухе. | 811.96 | 730.76
00-00118958 | Опора поворотная (PR16.4086) | Промрукав | Опора поворотная - элемент крепления, который необходим для монтажа стойки П-образной 35х30. Главной особенностью данной опоры является возможность регулировки угла поворота до 90 градусов, что позволяет зафиксировать КНС как на прямой, так и на наклонной поверхности. Система подвесов в исполнении AISI 304 – это изделия, изготовленные из аустенитной низкоуглеродистой марки нержавеющей стали 08Х18Н10, обладающих высокой коррозионной стойкостью к агрессивным средам, износостойкостью и высокими прочностями показателями, что позволяет применять изделия, в пищевой, фармацевтической, химических, металлургических и других отраслях промышленности. | 1121.77 | 1009.59
00-00118957 | Опора поворотная (PR16.4089) | Промрукав | Опора поворотная - элемент крепления, который необходим для монтажа стойки П-образной 35х30. Главной особенностью данной опоры является возможность регулировки угла поворота до 90 градусов, что позволяет зафиксировать КНС как на прямой, так и на наклонной поверхности. Система подвесов в исполнении AISI 304 – это изделия, изготовленные из аустенитной низкоуглеродистой марки нержавеющей стали 08Х18Н10, обладающих высокой коррозионной стойкостью к агрессивным средам, износостойкостью и высокими прочностями показателями, что позволяет применять изделия, в пищевой, фармацевтической, химических, металлургических и других отраслях промышленности. | 1215.24 | 1093.72
00-00118956 | Опора поворотная (PR16.4087) | Промрукав | Опора поворотная - элемент крепления, который необходим для монтажа стойки П-образной 35х30. Главной особенностью данной опоры является возможность регулировки угла поворота до 90 градусов, что позволяет зафиксировать КНС как на прямой, так и на наклонной поверхности. Система подвесов в исполнении AISI 304 – это изделия, изготовленные из аустенитной низкоуглеродистой марки нержавеющей стали 08Х18Н10, обладающих высокой коррозионной стойкостью к агрессивным средам, износостойкостью и высокими прочностями показателями, что позволяет применять изделия, в пищевой, фармацевтической, химических, металлургических и других отраслях промышленности. | 1794.81 | 1615.33
00-00118955 | Опора поворотная (PR16.4090) | Промрукав | Опора поворотная - элемент крепления, который необходим для монтажа стойки П-образной 35х30. Главной особенностью данной опоры является возможность регулировки угла поворота до 90 градусов, что позволяет зафиксировать КНС как на прямой, так и на наклонной поверхности. Система подвесов в исполнении AISI 304 – это изделия, изготовленные из аустенитной низкоуглеродистой марки нержавеющей стали 08Х18Н10, обладающих высокой коррозионной стойкостью к агрессивным средам, износостойкостью и высокими прочностями показателями, что позволяет применять изделия, в пищевой, фармацевтической, химических, металлургических и других отраслях промышленности. | 1944.4 | 1749.96
00-00112280 | Опора поворотная (PR16.4088) | Промрукав | Система подвесов в исполнении AISI 409 – это изделия, изготовленные из ферритовой марки нержавеющей стали 08Х13, обладающих коррозионной стойкостью и высокими прочностями показателями, что позволяет применять изделия, в различных непищевых отраслях промышленности. Опора поворотная - элемент крепления, который необходим для монтажа стойки П-образной 35х30. Главной особенностью данной опоры является возможность регулировки угла поворота до 90 градусов, что позволяет зафиксировать КНС как на прямой, так и на наклонной поверхности. | 729.16 | 656.24
00-00112281 | Опора поворотная (PR16.4091) | Промрукав | Система подвесов в исполнении AISI 409 – это изделия, изготовленные из ферритовой марки нержавеющей стали 08Х13, обладающих коррозионной стойкостью и высокими прочностями показателями, что позволяет применять изделия, в различных непищевых отраслях промышленности. Опора поворотная - элемент крепления, который необходим для монтажа стойки П-образной 35х30. Главной особенностью данной опоры является возможность регулировки угла поворота до 90 градусов, что позволяет зафиксировать КНС как на прямой, так и на наклонной поверхности. | 789.9 | 710.91
00-00081807 | ОПП-35х30 (PR08.2600) | Промрукав | Поворотная опора - элемент крепления, который необходим для монтажа сборной потолочной стойки с пяткой на базе стойки потолочной для средних нагрузок 35х30 любой длины. Главной особенностью данной опоры является возможность регулировки угла поворота на 90 градусов, что позволяет зафиксировать КНС как на прямой, так и на наклонной поверхности. | 442.3 | 398.07
00-00094342 | Опора (PR16.1099) | Промрукав | Поворотная опора - элемент крепления, который необходим для монтажа сборной потолочной стойки с пяткой на базе стойки потолочной для средних нагрузок 45х30 любой длины. Главной особенностью данной опоры является возможность регулировки угла поворота на 90 градусов, что позволяет зафиксировать КНС как на прямой, так и на наклонной поверхности. | 575 | 517.5
00-00103919 | Опора (PR16.2234) | Промрукав | Опора унитарная - элемент крепления, который необходимдля монтажа стойки П-образной 35х30 к горизонтальным опорам (потолок или пол). Система подвесов в исполнении HDZ – это изделия с защитным покрытием горячий цинк (по ГОСТ 9.307),предназначенный для прокладки и монтажа электрических силовых кабельных трасс на базе металлических лотков по стенам, потолкам и другим несущим конструкциям зданий и сооружений, в любой комбинации как внутри помещений, так и на открытом воздухе. | 779.56 | 701.6
00-00103918 | Опора (PR16.2235) | Промрукав | Опора унитарная - элемент крепления, который необходимдля монтажа стойки П-образной 35х30 к горизонтальным опорам (потолок или пол). Система подвесов в исполнении HDZ – это изделия с защитным покрытием горячий цинк (по ГОСТ 9.307),предназначенный для прокладки и монтажа электрических силовых кабельных трасс на базе металлических лотков по стенам, потолкам и другим несущим конструкциям зданий и сооружений, в любой комбинации как внутри помещений, так и на открытом воздухе. | 1013.41 | 912.07
00-00118954 | Опора унитарная (PR16.4092) | Промрукав | Опора унитарная - элемент крепления, который необходим для монтажа стойки П-образной 35х30 к горизонтальным опорам (потолок или пол). Система подвесов в исполнении AISI 304 – это изделия, изготовленные из аустенитной низкоуглеродистой марки нержавеющей стали 08Х18Н10, обладающих высокой коррозионной стойкостью к агрессивным средам, износостойкостью и высокими прочностями показателями, что позволяет применять изделия, в пищевой, фармацевтической, химических, металлургических и других отраслях промышленности. | 1323.69 | 1191.32
00-00118953 | Опора унитарная (PR16.4095) | Промрукав | Опора унитарная - элемент крепления, который необходим для монтажа стойки П-образной 35х30 к горизонтальным опорам (потолок или пол). Система подвесов в исполнении AISI 304 – это изделия, изготовленные из аустенитной низкоуглеродистой марки нержавеющей стали 08Х18Н10, обладающих высокой коррозионной стойкостью к агрессивным средам, износостойкостью и высокими прочностями показателями, что позволяет применять изделия, в пищевой, фармацевтической, химических, металлургических и других отраслях промышленности. | 1433.99 | 1290.59
00-00118952 | Опора унитарная (PR16.4093) | Промрукав | Опора унитарная - элемент крепления, который необходим для монтажа стойки П-образной 35х30 к горизонтальным опорам (потолок или пол). Система подвесов в исполнении AISI 304 – это изделия, изготовленные из аустенитной низкоуглеродистой марки нержавеющей стали 08Х18Н10, обладающих высокой коррозионной стойкостью к агрессивным средам, износостойкостью и высокими прочностями показателями, что позволяет применять изделия, в пищевой, фармацевтической, химических, металлургических и других отраслях промышленности. | 2117.9 | 1906.11
00-00118951 | Опора унитарная (PR16.4096) | Промрукав | Опора унитарная - элемент крепления, который необходим для монтажа стойки П-образной 35х30 к горизонтальным опорам (потолок или пол). Система подвесов в исполнении AISI 304 – это изделия, изготовленные из аустенитной низкоуглеродистой марки нержавеющей стали 08Х18Н10, обладающих высокой коррозионной стойкостью к агрессивным средам, износостойкостью и высокими прочностями показателями, что позволяет применять изделия, в пищевой, фармацевтической, химических, металлургических и других отраслях промышленности. | 2294.38 | 2064.94
00-00112282 | Опора унитарная (PR16.4094) | Промрукав | Система подвесов в исполнении AISI 409 – это изделия, изготовленные из ферритовой марки нержавеющей стали 08Х13, обладающих коррозионной стойкостью и высокими прочностями показателями, что позволяет применять изделия, в различных непищевых отраслях промышленности. Опора поворотная - элемент крепления, который необходим для монтажа стойки П-образной 35х30. Главной особенностью данной опоры является возможность регулировки угла поворота до 90 градусов, что позволяет зафиксировать КНС как на прямой, так и на наклонной поверхности. | 860.4 | 774.36
00-00112283 | Опора унитарная (PR16.4097) | Промрукав | Система подвесов в исполнении AISI 409 – это изделия, изготовленные из ферритовой марки нержавеющей стали 08Х13, обладающих коррозионной стойкостью и высокими прочностями показателями, что позволяет применять изделия, в различных непищевых отраслях промышленности. Опора поворотная - элемент крепления, который необходим для монтажа стойки П-образной 35х30. Главной особенностью данной опоры является возможность регулировки угла поворота до 90 градусов, что позволяет зафиксировать КНС как на прямой, так и на наклонной поверхности. | 932.1 | 838.89
00-00081808 | ОУП-35х30 (PR08.3165) | Промрукав | Унитарная опора - элемент крепления, который необходим для монтажа сборной потолочной стойки с пяткой на базе стойки потолочной для средних нагрузок 35х30 любой длины. Изготавливается из оцинкованной стали толщиной 1,5 мм. | 518.29 | 466.46
00-00094343 | Опора (PR16.1098) | Промрукав | Унитарная опора - элемент крепления, который необходим для монтажа сборной потолочной стойки с пяткой на базе стойки потолочной для средних нагрузок 45х30 любой длины. Изготавливается из оцинкованной стали толщиной 2,0 мм. | 673.8 | 606.42
00-00084597 | Ответвитель вертик.с крыш.Станд.100х100(PR16.0936) | Промрукав | Ответвитель вертикальный с крышкой Стандарт 100х100 Промрукав (PR16.0936) | 1365.76 | 1229.18
00-00084598 | Ответвитель вертик.с крыш.Станд.100х50(PR16.0934) | Промрукав | Ответвитель вертикальный с крышкой Стандарт 100х50 Промрукав (PR16.0934) | 1283.79 | 1155.41
00-00084599 | Ответвитель вертик.с крыш.Станд.100х80(PR16.0935) | Промрукав | Ответвитель вертикальный с крышкой Стандарт 100х80 Промрукав (PR16.0935) | 1332.78 | 1199.5
00-00084600 | Ответвитель вертик.с крыш.Станд.150х100(PR16.0939) | Промрукав | Ответвитель вертикальный с крышкой Стандарт 150х100 Промрукав (PR16.0939) | 1535.45 | 1381.91
00-00084601 | Ответвитель вертик.с крыш.Станд.150х50(PR16.0937) | Промрукав | Ответвитель вертикальный с крышкой Стандарт 150х50 Промрукав (PR16.0937) | 1452.71 | 1307.44
00-00084602 | Ответвитель вертик.с крыш.Станд.150х80(PR16.0938) | Промрукав | Ответвитель вертикальный с крышкой Стандарт 150х80 Промрукав (PR16.0938) | 1495.03 | 1345.53
00-00084603 | Ответвитель вертик.с крыш.Станд.200х100(PR16.0942) | Промрукав | Ответвитель вертикальный с крышкой Стандарт 200х100 Промрукав (PR16.0942) | 1744.76 | 1570.28
00-00084604 | Ответвитель вертик.с крыш.Станд.200х50(PR16.0940) | Промрукав | Ответвитель вертикальный с крышкой Стандарт 200х50 Промрукав (PR16.0940) | 1676.03 | 1508.43
00-00084605 | Ответвитель вертик.с крыш.Станд.200х80(PR16.0941) | Промрукав | Ответвитель вертикальный с крышкой Стандарт 200х80 Промрукав (PR16.0941) | 1731.67 | 1558.5
00-00084606 | Ответвитель вертик.с крыш.Станд.300х100(PR16.0945) | Промрукав | Ответвитель вертикальный с крышкой Стандарт 300х100 Промрукав (PR16.0945) | 2274.35 | 2046.92
00-00084607 | Ответвитель вертик.с крыш.Станд.300х50(PR16.0943) | Промрукав | Ответвитель вертикальный с крышкой Стандарт 300х50 Промрукав (PR16.0943) | 2156.35 | 1940.72
00-00084608 | Ответвитель вертик.с крыш.Станд.300х80(PR16.0944) | Промрукав | Ответвитель вертикальный с крышкой Стандарт 300х80 Промрукав (PR16.0944) | 2215.41 | 1993.87
00-00084609 | Ответвитель вертик.с крыш.Станд.400х100(PR16.0948) | Промрукав | Ответвитель вертикальный с крышкой Стандарт 400х100 Промрукав (PR16.0948) | 2516.86 | 2265.17
00-00084610 | Ответвитель вертик.с крыш.Станд.400х50(PR16.0946) | Промрукав | Ответвитель вертикальный с крышкой Стандарт 400х50 Промрукав (PR16.0946) | 2440.7 | 2196.63
00-00084611 | Ответвитель вертик.с крыш.Станд.400х80(PR16.0947) | Промрукав | Ответвитель вертикальный с крышкой Стандарт 400х80 Промрукав (PR16.0947) | 2503.26 | 2252.93
00-00084612 | Ответвитель вертик.с крыш.Станд.500х100(PR16.0951) | Промрукав | Ответвитель вертикальный с крышкой Стандарт 500х100 Промрукав (PR16.0951) | 2724.18 | 2451.76
00-00084613 | Ответвитель вертик.с крыш.Станд.500х50(PR16.0949) | Промрукав | Ответвитель вертикальный с крышкой Стандарт 500х50 Промрукав (PR16.0949) | 2643.75 | 2379.38
00-00084614 | Ответвитель вертик.с крыш.Станд.500х80(PR16.0950) | Промрукав | Ответвитель вертикальный с крышкой Стандарт 500х80 Промрукав (PR16.0950) | 2701.03 | 2430.93
00-00084615 | Ответвитель вертик.с крыш.Станд.50х50(PR16.0933) | Промрукав | Ответвитель вертикальный с крышкой Стандарт 50х50 Промрукав (PR16.0933) | 1119.95 | 1007.96
00-00084616 | Ответвитель вертик.с крыш.Станд.600х100(PR16.0954) | Промрукав | Ответвитель вертикальный с крышкой Стандарт 600х100 Промрукав (PR16.0954) | 2990.03 | 2691.03
00-00084617 | Ответвитель вертик.с крыш.Станд.600х50(PR16.0952) | Промрукав | Ответвитель вертикальный с крышкой Стандарт 600х50 Промрукав (PR16.0952) | 2779.61 | 2501.65
00-00084618 | Ответвитель вертик.с крыш.Станд.600х80(PR16.0953) | Промрукав | Ответвитель вертикальный с крышкой Стандарт 600х80 Промрукав (PR16.0953) | 2809.85 | 2528.87
00-00110201 | Ответвитель вертикальный (PR16.8236) | Промрукав | Обеспечивает вертикальное ответвление горизонтальной кабеленесущий линии, состоящей из лотков металлических.В комплект не входит крышка. Аксессуары изготовленные из стали с защитным покрытием по методу Сендзимира – это изделия, на которых защитное цинковое покрытие было нанесено на листовую сталь перед изготовлением. Толщина защитного покрытия варьируется от 10 до 22мкм. Климатическое исполнение изделий УХЛ2, что предусматривают эксплуатацию в помещении и под навесом, при температуре эксплуатации от -80 до +150°С. | 768.37 | 691.53
00-00110202 | Ответвитель вертикальный (PR16.8232) | Промрукав | Обеспечивает вертикальное ответвление горизонтальной кабеленесущий линии, состоящей из лотков металлических.В комплект не входит крышка. Аксессуары изготовленные из стали с защитным покрытием по методу Сендзимира – это изделия, на которых защитное цинковое покрытие было нанесено на листовую сталь перед изготовлением. Толщина защитного покрытия варьируется от 10 до 22мкм. Климатическое исполнение изделий УХЛ2, что предусматривают эксплуатацию в помещении и под навесом, при температуре эксплуатации от -80 до +150°С. | 658.26 | 592.43
00-00110203 | Ответвитель вертикальный (PR16.8234) | Промрукав | Обеспечивает вертикальное ответвление горизонтальной кабеленесущий линии, состоящей из лотков металлических.В комплект не входит крышка. Аксессуары изготовленные из стали с защитным покрытием по методу Сендзимира – это изделия, на которых защитное цинковое покрытие было нанесено на листовую сталь перед изготовлением. Толщина защитного покрытия варьируется от 10 до 22мкм. Климатическое исполнение изделий УХЛ2, что предусматривают эксплуатацию в помещении и под навесом, при температуре эксплуатации от -80 до +150°С. | 747.12 | 672.41
00-00110204 | Ответвитель вертикальный (PR16.8242) | Промрукав | Обеспечивает вертикальное ответвление горизонтальной кабеленесущий линии, состоящей из лотков металлических.В комплект не входит крышка. Аксессуары изготовленные из стали с защитным покрытием по методу Сендзимира – это изделия, на которых защитное цинковое покрытие было нанесено на листовую сталь перед изготовлением. Толщина защитного покрытия варьируется от 10 до 22мкм. Климатическое исполнение изделий УХЛ2, что предусматривают эксплуатацию в помещении и под навесом, при температуре эксплуатации от -80 до +150°С. | 846.08 | 761.47
00-00110205 | Ответвитель вертикальный (PR16.8238) | Промрукав | Обеспечивает вертикальное ответвление горизонтальной кабеленесущий линии, состоящей из лотков металлических.В комплект не входит крышка. Аксессуары изготовленные из стали с защитным покрытием по методу Сендзимира – это изделия, на которых защитное цинковое покрытие было нанесено на листовую сталь перед изготовлением. Толщина защитного покрытия варьируется от 10 до 22мкм. Климатическое исполнение изделий УХЛ2, что предусматривают эксплуатацию в помещении и под навесом, при температуре эксплуатации от -80 до +150°С. | 774.34 | 696.91
00-00110206 | Ответвитель вертикальный (PR16.8240) | Промрукав | Обеспечивает вертикальное ответвление горизонтальной кабеленесущий линии, состоящей из лотков металлических.В комплект не входит крышка. Аксессуары изготовленные из стали с защитным покрытием по методу Сендзимира – это изделия, на которых защитное цинковое покрытие было нанесено на листовую сталь перед изготовлением. Толщина защитного покрытия варьируется от 10 до 22мкм. Климатическое исполнение изделий УХЛ2, что предусматривают эксплуатацию в помещении и под навесом, при температуре эксплуатации от -80 до +150°С. | 824.05 | 741.65
00-00110207 | Ответвитель вертикальный (PR16.8249) | Промрукав | Обеспечивает вертикальное ответвление горизонтальной кабеленесущий линии, состоящей из лотков металлических.В комплект не входит крышка. Аксессуары изготовленные из стали с защитным покрытием по методу Сендзимира – это изделия, на которых защитное цинковое покрытие было нанесено на листовую сталь перед изготовлением. Толщина защитного покрытия варьируется от 10 до 22мкм. Климатическое исполнение изделий УХЛ2, что предусматривают эксплуатацию в помещении и под навесом, при температуре эксплуатации от -80 до +150°С. | 873.21 | 785.89
00-00110208 | Ответвитель вертикальный (PR16.8244) | Промрукав | Обеспечивает вертикальное ответвление горизонтальной кабеленесущий линии, состоящей из лотков металлических.В комплект не входит крышка. Аксессуары изготовленные из стали с защитным покрытием по методу Сендзимира – это изделия, на которых защитное цинковое покрытие было нанесено на листовую сталь перед изготовлением. Толщина защитного покрытия варьируется от 10 до 22мкм. Климатическое исполнение изделий УХЛ2, что предусматривают эксплуатацию в помещении и под навесом, при температуре эксплуатации от -80 до +150°С. | 796.36 | 716.72
00-00110209 | Ответвитель вертикальный (PR16.8246) | Промрукав | Обеспечивает вертикальное ответвление горизонтальной кабеленесущий линии, состоящей из лотков металлических.В комплект не входит крышка. Аксессуары изготовленные из стали с защитным покрытием по методу Сендзимира – это изделия, на которых защитное цинковое покрытие было нанесено на листовую сталь перед изготовлением. Толщина защитного покрытия варьируется от 10 до 22мкм. Климатическое исполнение изделий УХЛ2, что предусматривают эксплуатацию в помещении и под навесом, при температуре эксплуатации от -80 до +150°С. | 849.56 | 764.6
00-00110210 | Ответвитель вертикальный (PR16.8255) | Промрукав | Обеспечивает вертикальное ответвление горизонтальной кабеленесущий линии, состоящей из лотков металлических.В комплект не входит крышка. Аксессуары изготовленные из стали с защитным покрытием по методу Сендзимира – это изделия, на которых защитное цинковое покрытие было нанесено на листовую сталь перед изготовлением. Толщина защитного покрытия варьируется от 10 до 22мкм. Климатическое исполнение изделий УХЛ2, что предусматривают эксплуатацию в помещении и под навесом, при температуре эксплуатации от -80 до +150°С. | 1051.36 | 946.22
00-00110211 | Ответвитель вертикальный (PR16.8251) | Промрукав | Обеспечивает вертикальное ответвление горизонтальной кабеленесущий линии, состоящей из лотков металлических.В комплект не входит крышка. Аксессуары изготовленные из стали с защитным покрытием по методу Сендзимира – это изделия, на которых защитное цинковое покрытие было нанесено на листовую сталь перед изготовлением. Толщина защитного покрытия варьируется от 10 до 22мкм. Климатическое исполнение изделий УХЛ2, что предусматривают эксплуатацию в помещении и под навесом, при температуре эксплуатации от -80 до +150°С. | 969.4 | 872.46
00-00110212 | Ответвитель вертикальный (PR16.8253) | Промрукав | Обеспечивает вертикальное ответвление горизонтальной кабеленесущий линии, состоящей из лотков металлических.В комплект не входит крышка. Аксессуары изготовленные из стали с защитным покрытием по методу Сендзимира – это изделия, на которых защитное цинковое покрытие было нанесено на листовую сталь перед изготовлением. Толщина защитного покрытия варьируется от 10 до 22мкм. Климатическое исполнение изделий УХЛ2, что предусматривают эксплуатацию в помещении и под навесом, при температуре эксплуатации от -80 до +150°С. | 1026.19 | 923.57
00-00110213 | Ответвитель вертикальный (PR16.8261) | Промрукав | Обеспечивает вертикальное ответвление горизонтальной кабеленесущий линии, состоящей из лотков металлических.В комплект не входит крышка. Аксессуары изготовленные из стали с защитным покрытием по методу Сендзимира – это изделия, на которых защитное цинковое покрытие было нанесено на листовую сталь перед изготовлением. Толщина защитного покрытия варьируется от 10 до 22мкм. Климатическое исполнение изделий УХЛ2, что предусматривают эксплуатацию в помещении и под навесом, при температуре эксплуатации от -80 до +150°С. | 1184.75 | 1066.28
00-00110214 | Ответвитель вертикальный (PR16.8257) | Промрукав | Обеспечивает вертикальное ответвление горизонтальной кабеленесущий линии, состоящей из лотков металлических.В комплект не входит крышка. Аксессуары изготовленные из стали с защитным покрытием по методу Сендзимира – это изделия, на которых защитное цинковое покрытие было нанесено на листовую сталь перед изготовлением. Толщина защитного покрытия варьируется от 10 до 22мкм. Климатическое исполнение изделий УХЛ2, что предусматривают эксплуатацию в помещении и под навесом, при температуре эксплуатации от -80 до +150°С. | 1107.91 | 997.12
00-00110215 | Ответвитель вертикальный (PR16.8259) | Промрукав | Обеспечивает вертикальное ответвление горизонтальной кабеленесущий линии, состоящей из лотков металлических.В комплект не входит крышка. Аксессуары изготовленные из стали с защитным покрытием по методу Сендзимира – это изделия, на которых защитное цинковое покрытие было нанесено на листовую сталь перед изготовлением. Толщина защитного покрытия варьируется от 10 до 22мкм. Климатическое исполнение изделий УХЛ2, что предусматривают эксплуатацию в помещении и под навесом, при температуре эксплуатации от -80 до +150°С. | 1161.13 | 1045.02
00-00110216 | Ответвитель вертикальный (PR16.8267) | Промрукав | Обеспечивает вертикальное ответвление горизонтальной кабеленесущий линии, состоящей из лотков металлических.В комплект не входит крышка. Аксессуары изготовленные из стали с защитным покрытием по методу Сендзимира – это изделия, на которых защитное цинковое покрытие было нанесено на листовую сталь перед изготовлением. Толщина защитного покрытия варьируется от 10 до 22мкм. Климатическое исполнение изделий УХЛ2, что предусматривают эксплуатацию в помещении и под навесом, при температуре эксплуатации от -80 до +150°С. | 1257.56 | 1131.8
00-00110217 | Ответвитель вертикальный (PR16.8263) | Промрукав | Обеспечивает вертикальное ответвление горизонтальной кабеленесущий линии, состоящей из лотков металлических.В комплект не входит крышка. Аксессуары изготовленные из стали с защитным покрытием по методу Сендзимира – это изделия, на которых защитное цинковое покрытие было нанесено на листовую сталь перед изготовлением. Толщина защитного покрытия варьируется от 10 до 22мкм. Климатическое исполнение изделий УХЛ2, что предусматривают эксплуатацию в помещении и под навесом, при температуре эксплуатации от -80 до +150°С. | 1101.99 | 991.79
00-00110218 | Ответвитель вертикальный (PR16.8265) | Промрукав | Обеспечивает вертикальное ответвление горизонтальной кабеленесущий линии, состоящей из лотков металлических.В комплект не входит крышка. Аксессуары изготовленные из стали с защитным покрытием по методу Сендзимира – это изделия, на которых защитное цинковое покрытие было нанесено на листовую сталь перед изготовлением. Толщина защитного покрытия варьируется от 10 до 22мкм. Климатическое исполнение изделий УХЛ2, что предусматривают эксплуатацию в помещении и под навесом, при температуре эксплуатации от -80 до +150°С. | 1130.39 | 1017.35
00-00110219 | Ответвитель вертикальный (PR16.8230) | Промрукав | Обеспечивает вертикальное ответвление горизонтальной кабеленесущий линии, состоящей из лотков металлических.В комплект не входит крышка. Аксессуары изготовленные из стали с защитным покрытием по методу Сендзимира – это изделия, на которых защитное цинковое покрытие было нанесено на листовую сталь перед изготовлением. Толщина защитного покрытия варьируется от 10 до 22мкм. Климатическое исполнение изделий УХЛ2, что предусматривают эксплуатацию в помещении и под навесом, при температуре эксплуатации от -80 до +150°С. | 598.01 | 538.21
00-00110220 | Ответвитель вертикальный (PR16.8273) | Промрукав | Обеспечивает вертикальное ответвление горизонтальной кабеленесущий линии, состоящей из лотков металлических.В комплект не входит крышка. Аксессуары изготовленные из стали с защитным покрытием по методу Сендзимира – это изделия, на которых защитное цинковое покрытие было нанесено на листовую сталь перед изготовлением. Толщина защитного покрытия варьируется от 10 до 22мкм. Климатическое исполнение изделий УХЛ2, что предусматривают эксплуатацию в помещении и под навесом, при температуре эксплуатации от -80 до +150°С. | 1428.9 | 1286.01
00-00110221 | Ответвитель вертикальный (PR16.8269) | Промрукав | Обеспечивает вертикальное ответвление горизонтальной кабеленесущий линии, состоящей из лотков металлических.В комплект не входит крышка. Аксессуары изготовленные из стали с защитным покрытием по методу Сендзимира – это изделия, на которых защитное цинковое покрытие было нанесено на листовую сталь перед изготовлением. Толщина защитного покрытия варьируется от 10 до 22мкм. Климатическое исполнение изделий УХЛ2, что предусматривают эксплуатацию в помещении и под навесом, при температуре эксплуатации от -80 до +150°С. | 1261.94 | 1135.75
00-00110222 | Ответвитель вертикальный (PR16.8271) | Промрукав | Обеспечивает вертикальное ответвление горизонтальной кабеленесущий линии, состоящей из лотков металлических.В комплект не входит крышка. Аксессуары изготовленные из стали с защитным покрытием по методу Сендзимира – это изделия, на которых защитное цинковое покрытие было нанесено на листовую сталь перед изготовлением. Толщина защитного покрытия варьируется от 10 до 22мкм. Климатическое исполнение изделий УХЛ2, что предусматривают эксплуатацию в помещении и под навесом, при температуре эксплуатации от -80 до +150°С. | 1311.62 | 1180.46
00-00103698 | Ответвитель (PR16.1278) | Промрукав | Ответвитель вертикальный, обеспечивает вертикальное ответвление горизонтальной кабеленесущий линии, состоящей из лотков металлических. Аксессуары в исполнении HDZ – это изделия с защитным покрытием горячий цинк (по ГОСТ 9.307), подходят для соединения между собой лотков серии «Стандарт» в любой комбинации как внутри помещений, так и на открытом воздухе. | 999.86 | 899.87
00-00103697 | Ответвитель (PR16.1279 | Промрукав | Ответвитель вертикальный, обеспечивает вертикальное ответвление горизонтальной кабеленесущий линии, состоящей из лотков металлических. Аксессуары в исполнении HDZ – это изделия с защитным покрытием горячий цинк (по ГОСТ 9.307), подходят для соединения между собой лотков серии «Стандарт» в любой комбинации как внутри помещений, так и на открытом воздухе. | 751.7 | 676.53
00-00103696 | Ответвитель (PR16.1280) | Промрукав | Ответвитель вертикальный, обеспечивает вертикальное ответвление горизонтальной кабеленесущий линии, состоящей из лотков металлических. Аксессуары в исполнении HDZ – это изделия с защитным покрытием горячий цинк (по ГОСТ 9.307), подходят для соединения между собой лотков серии «Стандарт» в любой комбинации как внутри помещений, так и на открытом воздухе. | 819.8 | 737.82
00-00103695 | Ответвитель (PR16.1281) | Промрукав | Ответвитель вертикальный, обеспечивает вертикальное ответвление горизонтальной кабеленесущий линии, состоящей из лотков металлических. Аксессуары в исполнении HDZ – это изделия с защитным покрытием горячий цинк (по ГОСТ 9.307), подходят для соединения между собой лотков серии «Стандарт» в любой комбинации как внутри помещений, так и на открытом воздухе. | 1113.2 | 1001.88
00-00103694 | Ответвитель (PR16.1282) | Промрукав | Ответвитель вертикальный, обеспечивает вертикальное ответвление горизонтальной кабеленесущий линии, состоящей из лотков металлических. Аксессуары в исполнении HDZ – это изделия с защитным покрытием горячий цинк (по ГОСТ 9.307), подходят для соединения между собой лотков серии «Стандарт» в любой комбинации как внутри помещений, так и на открытом воздухе. | 835.36 | 751.82
00-00103693 | Ответвитель (PR16.1283) | Промрукав | Ответвитель вертикальный, обеспечивает вертикальное ответвление горизонтальной кабеленесущий линии, состоящей из лотков металлических. Аксессуары в исполнении HDZ – это изделия с защитным покрытием горячий цинк (по ГОСТ 9.307), подходят для соединения между собой лотков серии «Стандарт» в любой комбинации как внутри помещений, так и на открытом воздухе. | 867.14 | 780.43
00-00103692 | Ответвитель (PR16.1284) | Промрукав | Ответвитель вертикальный, обеспечивает вертикальное ответвление горизонтальной кабеленесущий линии, состоящей из лотков металлических. Аксессуары в исполнении HDZ – это изделия с защитным покрытием горячий цинк (по ГОСТ 9.307), подходят для соединения между собой лотков серии «Стандарт» в любой комбинации как внутри помещений, так и на открытом воздухе. | 1276.88 | 1149.19
00-00103691 | Ответвитель (PR16.1285) | Промрукав | Ответвитель вертикальный, обеспечивает вертикальное ответвление горизонтальной кабеленесущий линии, состоящей из лотков металлических. Аксессуары в исполнении HDZ – это изделия с защитным покрытием горячий цинк (по ГОСТ 9.307), подходят для соединения между собой лотков серии «Стандарт» в любой комбинации как внутри помещений, так и на открытом воздухе. | 951.29 | 856.16
00-00103690 | Ответвитель (PR16.1286) | Промрукав | Ответвитель вертикальный, обеспечивает вертикальное ответвление горизонтальной кабеленесущий линии, состоящей из лотков металлических. Аксессуары в исполнении HDZ – это изделия с защитным покрытием горячий цинк (по ГОСТ 9.307), подходят для соединения между собой лотков серии «Стандарт» в любой комбинации как внутри помещений, так и на открытом воздухе. | 994.29 | 894.86
00-00103689 | Ответвитель (PR16.1287) | Промрукав | Ответвитель вертикальный, обеспечивает вертикальное ответвление горизонтальной кабеленесущий линии, состоящей из лотков металлических. Аксессуары в исполнении HDZ – это изделия с защитным покрытием горячий цинк (по ГОСТ 9.307), подходят для соединения между собой лотков серии «Стандарт» в любой комбинации как внутри помещений, так и на открытом воздухе. | 1480.4 | 1332.36
00-00103688 | Ответвитель (PR16.1288) | Промрукав | Ответвитель вертикальный, обеспечивает вертикальное ответвление горизонтальной кабеленесущий линии, состоящей из лотков металлических. Аксессуары в исполнении HDZ – это изделия с защитным покрытием горячий цинк (по ГОСТ 9.307), подходят для соединения между собой лотков серии «Стандарт» в любой комбинации как внутри помещений, так и на открытом воздухе. | 1272.9 | 1145.61
00-00103687 | Ответвитель (PR16.1289) | Промрукав | Ответвитель вертикальный, обеспечивает вертикальное ответвление горизонтальной кабеленесущий линии, состоящей из лотков металлических. Аксессуары в исполнении HDZ – это изделия с защитным покрытием горячий цинк (по ГОСТ 9.307), подходят для соединения между собой лотков серии «Стандарт» в любой комбинации как внутри помещений, так и на открытом воздухе. | 1317.81 | 1186.03
00-00103686 | Ответвитель (PR16.1290) | Промрукав | Ответвитель вертикальный, обеспечивает вертикальное ответвление горизонтальной кабеленесущий линии, состоящей из лотков металлических. Аксессуары в исполнении HDZ – это изделия с защитным покрытием горячий цинк (по ГОСТ 9.307), подходят для соединения между собой лотков серии «Стандарт» в любой комбинации как внутри помещений, так и на открытом воздухе. | 1647.31 | 1482.58
00-00103685 | Ответвитель (PR16.1291) | Промрукав | Ответвитель вертикальный, обеспечивает вертикальное ответвление горизонтальной кабеленесущий линии, состоящей из лотков металлических. Аксессуары в исполнении HDZ – это изделия с защитным покрытием горячий цинк (по ГОСТ 9.307), подходят для соединения между собой лотков серии «Стандарт» в любой комбинации как внутри помещений, так и на открытом воздухе. | 1416.09 | 1274.48
00-00103684 | Ответвитель (PR16.1292) | Промрукав | Ответвитель вертикальный, обеспечивает вертикальное ответвление горизонтальной кабеленесущий линии, состоящей из лотков металлических. Аксессуары в исполнении HDZ – это изделия с защитным покрытием горячий цинк (по ГОСТ 9.307), подходят для соединения между собой лотков серии «Стандарт» в любой комбинации как внутри помещений, так и на открытом воздухе. | 1424.22 | 1281.8
00-00103683 | Ответвитель (PR16.1293) | Промрукав | Ответвитель вертикальный, обеспечивает вертикальное ответвление горизонтальной кабеленесущий линии, состоящей из лотков металлических. Аксессуары в исполнении HDZ – это изделия с защитным покрытием горячий цинк (по ГОСТ 9.307), подходят для соединения между собой лотков серии «Стандарт» в любой комбинации как внутри помещений, так и на открытом воздухе. | 1789.94 | 1610.95
00-00103682 | Ответвитель (PR16.1294) | Промрукав | Ответвитель вертикальный, обеспечивает вертикальное ответвление горизонтальной кабеленесущий линии, состоящей из лотков металлических. Аксессуары в исполнении HDZ – это изделия с защитным покрытием горячий цинк (по ГОСТ 9.307), подходят для соединения между собой лотков серии «Стандарт» в любой комбинации как внутри помещений, так и на открытом воздухе. | 1539.51 | 1385.56
00-00103681 | Ответвитель (PR16.1295) | Промрукав | Ответвитель вертикальный, обеспечивает вертикальное ответвление горизонтальной кабеленесущий линии, состоящей из лотков металлических. Аксессуары в исполнении HDZ – это изделия с защитным покрытием горячий цинк (по ГОСТ 9.307), подходят для соединения между собой лотков серии «Стандарт» в любой комбинации как внутри помещений, так и на открытом воздухе. | 1591.81 | 1432.63
00-00103680 | Ответвитель (PR16.1296) | Промрукав | Ответвитель вертикальный, обеспечивает вертикальное ответвление горизонтальной кабеленесущий линии, состоящей из лотков металлических. Аксессуары в исполнении HDZ – это изделия с защитным покрытием горячий цинк (по ГОСТ 9.307), подходят для соединения между собой лотков серии «Стандарт» в любой комбинации как внутри помещений, так и на открытом воздухе. | 793.84 | 714.46
00-00103679 | Ответвитель (PR16.1297) | Промрукав | Ответвитель вертикальный, обеспечивает вертикальное ответвление горизонтальной кабеленесущий линии, состоящей из лотков металлических. Аксессуары в исполнении HDZ – это изделия с защитным покрытием горячий цинк (по ГОСТ 9.307), подходят для соединения между собой лотков серии «Стандарт» в любой комбинации как внутри помещений, так и на открытом воздухе. | 2845.18 | 2560.66
00-00103678 | Ответвитель (PR16.1298) | Промрукав | Ответвитель вертикальный, обеспечивает вертикальное ответвление горизонтальной кабеленесущий линии, состоящей из лотков металлических. Аксессуары в исполнении HDZ – это изделия с защитным покрытием горячий цинк (по ГОСТ 9.307), подходят для соединения между собой лотков серии «Стандарт» в любой комбинации как внутри помещений, так и на открытом воздухе. | 2404.31 | 2163.88
00-00103677 | Ответвитель (PR16.1299) | Промрукав | Ответвитель вертикальный, обеспечивает вертикальное ответвление горизонтальной кабеленесущий линии, состоящей из лотков металлических. Аксессуары в исполнении HDZ – это изделия с защитным покрытием горячий цинк (по ГОСТ 9.307), подходят для соединения между собой лотков серии «Стандарт» в любой комбинации как внутри помещений, так и на открытом воздухе. | 2535.95 | 2282.36
00-00118408 | Ответвитель вертикальный (PR16.2538) | Промрукав | Ответвитель вертикальный Стандарт INOX (AISI 304) 100х100. Обеспечивает вертикальное ответвление горизонтальной кабеленесущий линии, состоящей из лотков металлических. | 1544.93 | 1390.44
00-00118407 | Ответвитель вертикальный (PR16.2539) | Промрукав | Ответвитель вертикальный Стандарт INOX (AISI 304) 100х50. Обеспечивает вертикальное ответвление горизонтальной кабеленесущий линии, состоящей из лотков металлических. | 1161.53 | 1045.38
00-00118406 | Ответвитель вертикальный (PR16.2540) | Промрукав | Ответвитель вертикальный Стандарт INOX (AISI 304) 100х80. Обеспечивает вертикальное ответвление горизонтальной кабеленесущий линии, состоящей из лотков металлических. | 1206.41 | 1085.77
00-00118405 | Ответвитель вертикальный (PR16.2541) | Промрукав | Ответвитель вертикальный Стандарт INOX (AISI 304) 150х100. Обеспечивает вертикальное ответвление горизонтальной кабеленесущий линии, состоящей из лотков металлических. | 1720.12 | 1548.11
00-00118404 | Ответвитель вертикальный (PR16.2542) | Промрукав | Ответвитель вертикальный Стандарт INOX (AISI 304) 150х50. Обеспечивает вертикальное ответвление горизонтальной кабеленесущий линии, состоящей из лотков металлических. | 1290.8 | 1161.72
00-00118403 | Ответвитель вертикальный (PR16.2543) | Промрукав | Ответвитель вертикальный Стандарт INOX (AISI 304) 150х80 Обеспечивает вертикальное ответвление горизонтальной кабеленесущий линии, состоящей из лотков металлических. | 1339.89 | 1205.9
00-00118402 | Ответвитель вертикальный (PR16.2544) | Промрукав | Ответвитель вертикальный Стандарт INOX (AISI 304) 200х100 Обеспечивает вертикальное ответвление горизонтальной кабеленесущий линии, состоящей из лотков металлических. | 1972.99 | 1775.69
00-00118401 | Ответвитель вертикальный (PR16.2546) | Промрукав | Ответвитель вертикальный Стандарт INOX (AISI 304) 200х50. Обеспечивает вертикальное ответвление горизонтальной кабеленесущий линии, состоящей из лотков металлических. | 1469.96 | 1322.96
00-00118400 | Ответвитель вертикальный (PR16.2545) | Промрукав | Ответвитель вертикальный Стандарт INOX (AISI 304) 200х80 Обеспечивает вертикальное ответвление горизонтальной кабеленесущий линии, состоящей из лотков металлических. | 1536.43 | 1382.79
00-00118399 | Ответвитель вертикальный (PR16.2547) | Промрукав | Ответвитель вертикальный Стандарт INOX (AISI 304) 300х100 Обеспечивает вертикальное ответвление горизонтальной кабеленесущий линии, состоящей из лотков металлических. | 2287.55 | 2058.8
00-00118398 | Ответвитель вертикальный (PR16.2548) | Промрукав | Ответвитель вертикальный Стандарт INOX (AISI 304) 300х50 Обеспечивает вертикальное ответвление горизонтальной кабеленесущий линии, состоящей из лотков металлических. | 1966.89 | 1770.2
00-00118397 | Ответвитель вертикальный (PR16.2549) | Промрукав | Ответвитель вертикальный Стандарт INOX (AISI 304) 300х80 Обеспечивает вертикальное ответвление горизонтальной кабеленесущий линии, состоящей из лотков металлических. | 2036.25 | 1832.63
00-00118396 | Ответвитель вертикальный (PR16.2550) | Промрукав | Ответвитель вертикальный Стандарт INOX (AISI 304) 400х100 Обеспечивает вертикальное ответвление горизонтальной кабеленесущий линии, состоящей из лотков металлических. | 2545.4 | 2290.86
00-00118395 | Ответвитель вертикальный (PR16.2551) | Промрукав | Ответвитель вертикальный Стандарт INOX (AISI 304) 400х50 Обеспечивает вертикальное ответвление горизонтальной кабеленесущий линии, состоящей из лотков металлических. | 2188.12 | 1969.31
00-00118394 | Ответвитель вертикальный (PR16.2552) | Промрукав | Ответвитель вертикальный Стандарт INOX (AISI 304) 400х80 Обеспечивает вертикальное ответвление горизонтальной кабеленесущий линии, состоящей из лотков металлических. | 2200.69 | 1980.62
00-00118393 | Ответвитель вертикальный (PR16.2553) | Промрукав | Ответвитель вертикальный Стандарт INOX (AISI 304) 500х100 Обеспечивает вертикальное ответвление горизонтальной кабеленесущий линии, состоящей из лотков металлических. | 2765.78 | 2489.2
00-00118392 | Ответвитель вертикальный (PR16.2554) | Промрукав | Ответвитель вертикальный Стандарт INOX (AISI 304) 500х50 Обеспечивает вертикальное ответвление горизонтальной кабеленесущий линии, состоящей из лотков металлических. | 2378.87 | 2140.98
00-00118391 | Ответвитель вертикальный (PR16.2555) | Промрукав | Ответвитель вертикальный Стандарт INOX (AISI 304) 500х80 Обеспечивает вертикальное ответвление горизонтальной кабеленесущий линии, состоящей из лотков металлических. | 2459.66 | 2213.69
00-00118390 | Ответвитель вертикальный (PR16.2556) | Промрукав | Ответвитель вертикальный Стандарт INOX (AISI 304) 50х50 Обеспечивает вертикальное ответвление горизонтальной кабеленесущий линии, состоящей из лотков металлических. | 1062.01 | 955.81
00-00118389 | Ответвитель вертикальный (PR16.2557) | Промрукав | Ответвитель вертикальный Стандарт INOX (AISI 304) 600х100 Обеспечивает вертикальное ответвление горизонтальной кабеленесущий линии, состоящей из лотков металлических. | 4396.3 | 3956.67
00-00118388 | Ответвитель вертикальный (PR16.2558) | Промрукав | Ответвитель вертикальный Стандарт INOX (AISI 304) 600х50 Обеспечивает вертикальное ответвление горизонтальной кабеленесущий линии, состоящей из лотков металлических. | 3715.1 | 3343.59
00-00118387 | Ответвитель вертикальный (PR16.2559) | Промрукав | Ответвитель вертикальный Стандарт INOX (AISI 304) 600х80 Обеспечивает вертикальное ответвление горизонтальной кабеленесущий линии, состоящей из лотков металлических. | 3918.56 | 3526.7
00-00118386 | Ответвитель вертикальный (PR16.2568) | Промрукав | Ответвитель вертикальный Стандарт INOX (AISI 316) 100х100 Обеспечивает вертикальное ответвление горизонтальной кабеленесущий линии, состоящей из лотков металлических. | 2008.41 | 1807.57
00-00118385 | Ответвитель вертикальный (PR16.2569) | Промрукав | Ответвитель вертикальный Стандарт INOX (AISI 316) 100х50 Обеспечивает вертикальное ответвление горизонтальной кабеленесущий линии, состоящей из лотков металлических. | 1510 | 1359
00-00118384 | Ответвитель вертикальный (PR16.2570) | Промрукав | Ответвитель вертикальный Стандарт INOX (AISI 316) 100х80 Обеспечивает вертикальное ответвление горизонтальной кабеленесущий линии, состоящей из лотков металлических. | 1568.34 | 1411.51
00-00118383 | Ответвитель вертикальный (PR16.2571) | Промрукав | Ответвитель вертикальный Стандарт INOX (AISI 316) 150х100 Обеспечивает вертикальное ответвление горизонтальной кабеленесущий линии, состоящей из лотков металлических. | 2236.11 | 2012.5
00-00118382 | Ответвитель вертикальный (PR16.2572) | Промрукав | Ответвитель вертикальный Стандарт INOX (AISI 316) 150х50 Обеспечивает вертикальное ответвление горизонтальной кабеленесущий линии, состоящей из лотков металлических. | 1678.05 | 1510.25
00-00118381 | Ответвитель вертикальный (PR16.2573) | Промрукав | Ответвитель вертикальный Стандарт INOX (AISI 316) 150х80 Обеспечивает вертикальное ответвление горизонтальной кабеленесущий линии, состоящей из лотков металлических. | 1741.86 | 1567.67
00-00118380 | Ответвитель вертикальный (PR16.2574) | Промрукав | Ответвитель вертикальный Стандарт INOX (AISI 316) 200х100 Обеспечивает вертикальное ответвление горизонтальной кабеленесущий линии, состоящей из лотков металлических. | 2564.87 | 2308.38
00-00118379 | Ответвитель вертикальный (PR16.2575) | Промрукав | Ответвитель вертикальный Стандарт INOX (AISI 316) 200х50 Обеспечивает вертикальное ответвление горизонтальной кабеленесущий линии, состоящей из лотков металлических. | 1910.92 | 1719.83
00-00118378 | Ответвитель вертикальный (PR16.2576) | Промрукав | Ответвитель вертикальный Стандарт INOX (AISI 316) 200х80 Обеспечивает вертикальное ответвление горизонтальной кабеленесущий линии, состоящей из лотков металлических. | 1997.35 | 1797.62
00-00118377 | Ответвитель вертикальный (PR16.2577) | Промрукав | Ответвитель вертикальный Стандарт INOX (AISI 316) 300х100 Обеспечивает вертикальное ответвление горизонтальной кабеленесущий линии, состоящей из лотков металлических. | 2973.8 | 2676.42
00-00118376 | Ответвитель вертикальный (PR16.2578) | Промрукав | Ответвитель вертикальный Стандарт INOX (AISI 316) 300х50 Обеспечивает вертикальное ответвление горизонтальной кабеленесущий линии, состоящей из лотков металлических. | 2556.95 | 2301.26
00-00118375 | Ответвитель вертикальный (PR16.2579) | Промрукав | Ответвитель вертикальный Стандарт INOX (AISI 316) 300х80 Обеспечивает вертикальное ответвление горизонтальной кабеленесущий линии, состоящей из лотков металлических. | 2647.14 | 2382.43
00-00118374 | Ответвитель вертикальный (PR16.2580) | Промрукав | Ответвитель вертикальный Стандарт INOX (AISI 316) 400х100 Обеспечивает вертикальное ответвление горизонтальной кабеленесущий линии, состоящей из лотков металлических. | 3309 | 2978.1
00-00118373 | Ответвитель вертикальный (PR16.2581) | Промрукав | Ответвитель вертикальный Стандарт INOX (AISI 316) 400х50 Обеспечивает вертикальное ответвление горизонтальной кабеленесущий линии, состоящей из лотков металлических. | 2844.6 | 2560.14
00-00118372 | Ответвитель вертикальный (PR16.2582) | Промрукав | Ответвитель вертикальный Стандарт INOX (AISI 316) 400х80 Обеспечивает вертикальное ответвление горизонтальной кабеленесущий линии, состоящей из лотков металлических. | 2860.92 | 2574.83
00-00118371 | Ответвитель вертикальный (PR16.2583) | Промрукав | Ответвитель вертикальный Стандарт INOX (AISI 316) 500х100 Обеспечивает вертикальное ответвление горизонтальной кабеленесущий линии, состоящей из лотков металлических. | 3595.53 | 3235.98
00-00118370 | Ответвитель вертикальный (PR16.2584) | Промрукав | Ответвитель вертикальный Стандарт INOX (AISI 316) 500х50 Обеспечивает вертикальное ответвление горизонтальной кабеленесущий линии, состоящей из лотков металлических. | 3092.5 | 2783.25
00-00118369 | Ответвитель вертикальный (PR16.2585) | Промрукав | Ответвитель вертикальный Стандарт INOX (AISI 316) 500х80 Обеспечивает вертикальное ответвление горизонтальной кабеленесущий линии, состоящей из лотков металлических. | 3197.56 | 2877.8
00-00118368 | Ответвитель вертикальный (PR16.4100) | Промрукав | Аксессуары в исполнении AISI 316 – это изделия, изготовленные из аустенитной конструкционной марки нержавеющей стали 10Х17Н13М2 или А4, которая представляет собой улучшенную марку AISI 304 за счёт добавления в состав молибдена (который защищает от разрушения в морской воде) и более высокого содержания цветных металлов, в том числе и никеля. Изделия из AISI 316 характеризуются высокими показателями по коррозионной стойкостью к агрессивным средам, даже при высокой температуре эксплуатации, износостойкостью и высокими прочностями показателями, что позволяет применять изделия в: металлургической, кораблестроительной, пищевой, фармацевтической, химической, нефтедобывающей и нефтеперерабатывающей, и других отраслях промышленности. Обеспечивает вертикальное ответвление горизонтальной кабеленесущей линии, состоящей из лотков металлических. | 1380.64 | 1242.58
00-00118367 | Ответвитель вертикальный (PR16.2586) | Промрукав | Ответвитель вертикальный Стандарт INOX (AISI 316) 600х100 Обеспечивает вертикальное ответвление горизонтальной кабеленесущий линии, состоящей из лотков металлических. | 5715.22 | 5143.7
00-00118366 | Ответвитель вертикальный (PR16.2587) | Промрукав | Ответвитель вертикальный Стандарт INOX (AISI 316) 600х50 Обеспечивает вертикальное ответвление горизонтальной кабеленесущий линии, состоящей из лотков металлических. | 4829.62 | 4346.66
00-00118365 | Ответвитель вертикальный (PR16.2588) | Промрукав | Ответвитель вертикальный Стандарт INOX (AISI 316) 600х80 Обеспечивает вертикальное ответвление горизонтальной кабеленесущий линии, состоящей из лотков металлических. | 5094.14 | 4584.73
00-00111680 | Ответвитель (PR16.2597) | Промрукав | Обеспечивает вертикальное ответвление горизонтальной кабеленесущий линии, состоящей из лотков металлических. Аксессуары в исполнении AISI 409 – это изделия, изготовленные из ферритовой марки нержавеющей стали 08Х13, обладающих коррозионной стойкостью и высокими прочностями показателями, что позволяет применять изделия, в различных непищевых отраслях промышленности. | 1035.13 | 931.62
00-00111681 | Ответвитель (PR16.2598) | Промрукав | Обеспечивает вертикальное ответвление горизонтальной кабеленесущий линии, состоящей из лотков металлических. Аксессуары в исполнении AISI 409 – это изделия, изготовленные из ферритовой марки нержавеющей стали 08Х13, обладающих коррозионной стойкостью и высокими прочностями показателями, что позволяет применять изделия, в различных непищевых отраслях промышленности. | 778.22 | 700.4
00-00111682 | Ответвитель (PR16.2599) | Промрукав | Обеспечивает вертикальное ответвление горизонтальной кабеленесущий линии, состоящей из лотков металлических. Аксессуары в исполнении AISI 409 – это изделия, изготовленные из ферритовой марки нержавеющей стали 08Х13, обладающих коррозионной стойкостью и высокими прочностями показателями, что позволяет применять изделия, в различных непищевых отраслях промышленности. | 808.28 | 727.45
00-00111683 | Ответвитель (PR16.2600) | Промрукав | Обеспечивает вертикальное ответвление горизонтальной кабеленесущий линии, состоящей из лотков металлических. Аксессуары в исполнении AISI 409 – это изделия, изготовленные из ферритовой марки нержавеющей стали 08Х13, обладающих коррозионной стойкостью и высокими прочностями показателями, что позволяет применять изделия, в различных непищевых отраслях промышленности. | 1152.47 | 1037.22
00-00111684 | Ответвитель (PR16.2601) | Промрукав | Обеспечивает вертикальное ответвление горизонтальной кабеленесущий линии, состоящей из лотков металлических. Аксессуары в исполнении AISI 409 – это изделия, изготовленные из ферритовой марки нержавеющей стали 08Х13, обладающих коррозионной стойкостью и высокими прочностями показателями, что позволяет применять изделия, в различных непищевых отраслях промышленности. | 864.83 | 778.35
00-00111685 | Ответвитель (PR16.2602) | Промрукав | Обеспечивает вертикальное ответвление горизонтальной кабеленесущий линии, состоящей из лотков металлических. Аксессуары в исполнении AISI 409 – это изделия, изготовленные из ферритовой марки нержавеющей стали 08Х13, обладающих коррозионной стойкостью и высокими прочностями показателями, что позволяет применять изделия, в различных непищевых отраслях промышленности. | 897.73 | 807.96
00-00111686 | Ответвитель (PR16.2603) | Промрукав | Обеспечивает вертикальное ответвление горизонтальной кабеленесущий линии, состоящей из лотков металлических. Аксессуары в исполнении AISI 409 – это изделия, изготовленные из ферритовой марки нержавеющей стали 08Х13, обладающих коррозионной стойкостью и высокими прочностями показателями, что позволяет применять изделия, в различных непищевых отраслях промышленности. | 1321.91 | 1189.72
00-00111687 | Ответвитель (PR16.2604) | Промрукав | Обеспечивает вертикальное ответвление горизонтальной кабеленесущий линии, состоящей из лотков металлических. Аксессуары в исполнении AISI 409 – это изделия, изготовленные из ферритовой марки нержавеющей стали 08Х13, обладающих коррозионной стойкостью и высокими прочностями показателями, что позволяет применять изделия, в различных непищевых отраслях промышленности. | 984.86 | 886.37
00-00111688 | Ответвитель (PR16.2605) | Промрукав | Обеспечивает вертикальное ответвление горизонтальной кабеленесущий линии, состоящей из лотков металлических. Аксессуары в исполнении AISI 409 – это изделия, изготовленные из ферритовой марки нержавеющей стали 08Х13, обладающих коррозионной стойкостью и высокими прочностями показателями, что позволяет применять изделия, в различных непищевых отраслях промышленности. | 1029.43 | 926.49
00-00111689 | Ответвитель (PR16.2606) | Промрукав | Обеспечивает вертикальное ответвление горизонтальной кабеленесущий линии, состоящей из лотков металлических. Аксессуары в исполнении AISI 409 – это изделия, изготовленные из ферритовой марки нержавеющей стали 08Х13, обладающих коррозионной стойкостью и высокими прочностями показателями, что позволяет применять изделия, в различных непищевых отраслях промышленности. | 1532.64 | 1379.38
00-00111690 | Ответвитель (PR16.2607) | Промрукав | Обеспечивает вертикальное ответвление горизонтальной кабеленесущий линии, состоящей из лотков металлических. Аксессуары в исполнении AISI 409 – это изделия, изготовленные из ферритовой марки нержавеющей стали 08Х13, обладающих коррозионной стойкостью и высокими прочностями показателями, что позволяет применять изделия, в различных непищевых отраслях промышленности. | 1317.81 | 1186.03
00-00111691 | Ответвитель (PR16.2608) | Промрукав | Обеспечивает вертикальное ответвление горизонтальной кабеленесущий линии, состоящей из лотков металлических. Аксессуары в исполнении AISI 409 – это изделия, изготовленные из ферритовой марки нержавеющей стали 08Х13, обладающих коррозионной стойкостью и высокими прочностями показателями, что позволяет применять изделия, в различных непищевых отраслях промышленности. | 1364.29 | 1227.86
00-00111692 | Ответвитель (PR16.2609) | Промрукав | Обеспечивает вертикальное ответвление горизонтальной кабеленесущий линии, состоящей из лотков металлических. Аксессуары в исполнении AISI 409 – это изделия, изготовленные из ферритовой марки нержавеющей стали 08Х13, обладающих коррозионной стойкостью и высокими прочностями показателями, что позволяет применять изделия, в различных непищевых отраслях промышленности. | 1705.43 | 1534.89
00-00111693 | Ответвитель (PR16.2610) | Промрукав | Обеспечивает вертикальное ответвление горизонтальной кабеленесущий линии, состоящей из лотков металлических. Аксессуары в исполнении AISI 409 – это изделия, изготовленные из ферритовой марки нержавеющей стали 08Х13, обладающих коррозионной стойкостью и высокими прочностями показателями, что позволяет применять изделия, в различных непищевых отраслях промышленности. | 1466.08 | 1319.47
00-00111694 | Ответвитель (PR16.2611) | Промрукав | Обеспечивает вертикальное ответвление горизонтальной кабеленесущий линии, состоящей из лотков металлических. Аксессуары в исполнении AISI 409 – это изделия, изготовленные из ферритовой марки нержавеющей стали 08Х13, обладающих коррозионной стойкостью и высокими прочностями показателями, что позволяет применять изделия, в различных непищевых отраслях промышленности. | 1474.46 | 1327.01
00-00111695 | Ответвитель (PR16.2612) | Промрукав | Обеспечивает вертикальное ответвление горизонтальной кабеленесущий линии, состоящей из лотков металлических. Аксессуары в исполнении AISI 409 – это изделия, изготовленные из ферритовой марки нержавеющей стали 08Х13, обладающих коррозионной стойкостью и высокими прочностями показателями, что позволяет применять изделия, в различных непищевых отраслях промышленности. | 1853.11 | 1667.8
00-00111696 | Ответвитель (PR16.2613) | Промрукав | Обеспечивает вертикальное ответвление горизонтальной кабеленесущий линии, состоящей из лотков металлических. Аксессуары в исполнении AISI 409 – это изделия, изготовленные из ферритовой марки нержавеющей стали 08Х13, обладающих коррозионной стойкостью и высокими прочностями показателями, что позволяет применять изделия, в различных непищевых отраслях промышленности. | 1593.84 | 1434.46
00-00111697 | Ответвитель (PR16.2614) | Промрукав | Обеспечивает вертикальное ответвление горизонтальной кабеленесущий линии, состоящей из лотков металлических. Аксессуары в исполнении AISI 409 – это изделия, изготовленные из ферритовой марки нержавеющей стали 08Х13, обладающих коррозионной стойкостью и высокими прочностями показателями, что позволяет применять изделия, в различных непищевых отраслях промышленности. | 1647.95 | 1483.16
00-00111698 | Ответвитель (PR16.2615) | Промрукав | Обеспечивает вертикальное ответвление горизонтальной кабеленесущий линии, состоящей из лотков металлических. Аксессуары в исполнении AISI 409 – это изделия, изготовленные из ферритовой марки нержавеющей стали 08Х13, обладающих коррозионной стойкостью и высокими прочностями показателями, что позволяет применять изделия, в различных непищевых отраслях промышленности. | 711.54 | 640.39
00-00111699 | Ответвитель (PR16.2616) | Промрукав | Обеспечивает вертикальное ответвление горизонтальной кабеленесущий линии, состоящей из лотков металлических. Аксессуары в исполнении AISI 409 – это изделия, изготовленные из ферритовой марки нержавеющей стали 08Х13, обладающих коррозионной стойкостью и высокими прочностями показателями, что позволяет применять изделия, в различных непищевых отраслях промышленности. | 2945.56 | 2651
00-00111700 | Ответвитель (PR16.2617) | Промрукав | Обеспечивает вертикальное ответвление горизонтальной кабеленесущий линии, состоящей из лотков металлических. Аксессуары в исполнении AISI 409 – это изделия, изготовленные из ферритовой марки нержавеющей стали 08Х13, обладающих коррозионной стойкостью и высокими прочностями показателями, что позволяет применять изделия, в различных непищевых отраслях промышленности. | 2489.1 | 2240.19
00-00111701 | Ответвитель (PR16.2618) | Промрукав | Обеспечивает вертикальное ответвление горизонтальной кабеленесущий линии, состоящей из лотков металлических. Аксессуары в исполнении AISI 409 – это изделия, изготовленные из ферритовой марки нержавеющей стали 08Х13, обладающих коррозионной стойкостью и высокими прочностями показателями, что позволяет применять изделия, в различных непищевых отраслях промышленности. | 2625.45 | 2362.91
00-00090700 | Ответвитель (PR16.1175) | Промрукав | Ответвитель горизонтальный с крышкой обеспечивает горизонтальное ответвление кабеленесущий линии, состоящей из лотков металлических. | 1423.53 | 1281.18
00-00090701 | Ответвитель (PR16.1173) | Промрукав | Ответвитель горизонтальный с крышкой обеспечивает горизонтальное ответвление кабеленесущий линии, состоящей из лотков металлических. | 1353.49 | 1218.14
00-00090702 | Ответвитель (PR16.1174) | Промрукав | Ответвитель горизонтальный с крышкой обеспечивает горизонтальное ответвление кабеленесущий линии, состоящей из лотков металлических. | 1398.13 | 1258.32
00-00090703 | Ответвитель (PR16.1178) | Промрукав | Ответвитель горизонтальный с крышкой обеспечивает горизонтальное ответвление кабеленесущий линии, состоящей из лотков металлических. | 1613.54 | 1452.19
00-00090704 | Ответвитель (PR16.1176) | Промрукав | Ответвитель горизонтальный с крышкой обеспечивает горизонтальное ответвление кабеленесущий линии, состоящей из лотков металлических. | 1542.6 | 1388.34
00-00090705 | Ответвитель (PR16.1177) | Промрукав | Ответвитель горизонтальный с крышкой обеспечивает горизонтальное ответвление кабеленесущий линии, состоящей из лотков металлических. | 1579.74 | 1421.77
00-00090706 | Ответвитель (PR16.1181) | Промрукав | Ответвитель горизонтальный с крышкой обеспечивает горизонтальное ответвление кабеленесущий линии, состоящей из лотков металлических. | 1847.81 | 1663.03
00-00090707 | Ответвитель (PR16.1179) | Промрукав | Ответвитель горизонтальный с крышкой обеспечивает горизонтальное ответвление кабеленесущий линии, состоящей из лотков металлических. | 1792.68 | 1613.41
00-00090708 | Ответвитель (PR16.1180) | Промрукав | Ответвитель горизонтальный с крышкой обеспечивает горизонтальное ответвление кабеленесущий линии, состоящей из лотков металлических. | 1844.65 | 1660.19
00-00090709 | Ответвитель (PR16.1184) | Промрукав | Ответвитель горизонтальный с крышкой обеспечивает горизонтальное ответвление кабеленесущий линии, состоящей из лотков металлических. | 2440.81 | 2196.73
00-00090710 | Ответвитель (PR16.1182) | Промрукав | Ответвитель горизонтальный с крышкой обеспечивает горизонтальное ответвление кабеленесущий линии, состоящей из лотков металлических. | 2330.42 | 2097.38
00-00090711 | Ответвитель (PR16.1183) | Промрукав | Ответвитель горизонтальный с крышкой обеспечивает горизонтальное ответвление кабеленесущий линии, состоящей из лотков металлических. | 2386.26 | 2147.63
00-00090712 | Ответвитель (PR16.1187) | Промрукав | Ответвитель горизонтальный с крышкой обеспечивает горизонтальное ответвление кабеленесущий линии, состоящей из лотков металлических. | 2712.35 | 2441.12
00-00090713 | Ответвитель (PR16.1185) | Промрукав | Ответвитель горизонтальный с крышкой обеспечивает горизонтальное ответвление кабеленесущий линии, состоящей из лотков металлических. | 2648.8 | 2383.92
00-00090714 | Ответвитель (PR16.1186) | Промрукав | Ответвитель горизонтальный с крышкой обеспечивает горизонтальное ответвление кабеленесущий линии, состоящей из лотков металлических. | 2708.57 | 2437.71
00-00090715 | Ответвитель (PR16.1190) | Промрукав | Ответвитель горизонтальный с крышкой обеспечивает горизонтальное ответвление кабеленесущий линии, состоящей из лотков металлических. | 2944.43 | 2649.99
00-00090716 | Ответвитель (PR16.1188) | Промрукав | Ответвитель горизонтальный с крышкой обеспечивает горизонтальное ответвление кабеленесущий линии, состоящей из лотков металлических. | 2876.13 | 2588.52
00-00090717 | Ответвитель (PR16.1189) | Промрукав | Ответвитель горизонтальный с крышкой обеспечивает горизонтальное ответвление кабеленесущий линии, состоящей из лотков металлических. | 2930.01 | 2637.01
00-00090718 | Ответвитель (PR16.1172) | Промрукав | Ответвитель горизонтальный с крышкой обеспечивает горизонтальное ответвление кабеленесущий линии, состоящей из лотков металлических. | 1170.03 | 1053.03
00-00090719 | Ответвитель (PR16.1193) | Промрукав | Ответвитель горизонтальный с крышкой обеспечивает горизонтальное ответвление кабеленесущий линии, состоящей из лотков металлических. | 3242.07 | 2917.86
00-00090720 | Ответвитель (PR16.1191) | Промрукав | Ответвитель горизонтальный с крышкой обеспечивает горизонтальное ответвление кабеленесущий линии, состоящей из лотков металлических. | 3028.17 | 2725.35
00-00090721 | Ответвитель (PR16.1192) | Промрукав | Ответвитель горизонтальный с крышкой обеспечивает горизонтальное ответвление кабеленесущий линии, состоящей из лотков металлических. | 3051.78 | 2746.6
00-00116048 | Ответвитель (PR16.8297) | Промрукав | Аксессуары для лотков применяются при монтаже перфорированных, глухих и проволочных лотков, что позволяет выполнить более эстетичный и качественный монтаж. | 881.22 | 793.1
00-00116049 | Ответвитель (PR16.8293) | Промрукав | Аксессуары для лотков применяются при монтаже перфорированных, глухих и проволочных лотков, что позволяет выполнить более эстетичный и качественный монтаж. | 812.11 | 730.9
00-00116050 | Ответвитель (PR16.8295) | Промрукав | Аксессуары для лотков применяются при монтаже перфорированных, глухих и проволочных лотков, что позволяет выполнить более эстетичный и качественный монтаж. | 838.87 | 754.98
00-00116051 | Ответвитель (PR16.8303) | Промрукав | Аксессуары для лотков применяются при монтаже перфорированных, глухих и проволочных лотков, что позволяет выполнить более эстетичный и качественный монтаж. | 935.98 | 842.38
00-00116052 | Ответвитель (PR16.8299) | Промрукав | Аксессуары для лотков применяются при монтаже перфорированных, глухих и проволочных лотков, что позволяет выполнить более эстетичный и качественный монтаж. | 911.54 | 820.39
00-00116053 | Ответвитель (PR16.8301) | Промрукав | Аксессуары для лотков применяются при монтаже перфорированных, глухих и проволочных лотков, что позволяет выполнить более эстетичный и качественный монтаж. | 889.04 | 800.14
00-00116054 | Ответвитель (PR16.8310) | Промрукав | Аксессуары для лотков применяются при монтаже перфорированных, глухих и проволочных лотков, что позволяет выполнить более эстетичный и качественный монтаж. | 1071.9 | 964.71
00-00116055 | Ответвитель (PR16.8305) | Промрукав | Аксессуары для лотков применяются при монтаже перфорированных, глухих и проволочных лотков, что позволяет выполнить более эстетичный и качественный монтаж. | 1024.38 | 921.94
00-00116056 | Ответвитель (PR16.8308) | Промрукав | Аксессуары для лотков применяются при монтаже перфорированных, глухих и проволочных лотков, что позволяет выполнить более эстетичный и качественный монтаж. | 1070.08 | 963.07
00-00116057 | Ответвитель (PR16.8317) | Промрукав | Аксессуары для лотков применяются при монтаже перфорированных, глухих и проволочных лотков, что позволяет выполнить более эстетичный и качественный монтаж. | 1394.75 | 1255.28
00-00116058 | Ответвитель (PR16.8313) | Промрукав | Аксессуары для лотков применяются при монтаже перфорированных, глухих и проволочных лотков, что позволяет выполнить более эстетичный и качественный монтаж. | 1311.49 | 1180.34
00-00116059 | Ответвитель (PR16.8315) | Промрукав | Аксессуары для лотков применяются при монтаже перфорированных, глухих и проволочных лотков, что позволяет выполнить более эстетичный и качественный монтаж. | 1342.91 | 1208.62
00-00116060 | Ответвитель (PR16.8323) | Промрукав | Аксессуары для лотков применяются при монтаже перфорированных, глухих и проволочных лотков, что позволяет выполнить более эстетичный и качественный монтаж. | 1526.42 | 1373.78
00-00116061 | Ответвитель (PR16.8319) | Промрукав | Аксессуары для лотков применяются при монтаже перфорированных, глухих и проволочных лотков, что позволяет выполнить более эстетичный и качественный монтаж. | 1467.71 | 1320.94
00-00116062 | Ответвитель (PR16.8321) | Промрукав | Аксессуары для лотков применяются при монтаже перфорированных, глухих и проволочных лотков, что позволяет выполнить более эстетичный и качественный монтаж. | 1524.29 | 1371.86
00-00116063 | Ответвитель (PR16.8330) | Промрукав | Аксессуары для лотков применяются при монтаже перфорированных, глухих и проволочных лотков, что позволяет выполнить более эстетичный и качественный монтаж. | 1555.06 | 1399.55
00-00116064 | Ответвитель (PR16.8325) | Промрукав | Аксессуары для лотков применяются при монтаже перфорированных, глухих и проволочных лотков, что позволяет выполнить более эстетичный и качественный монтаж. | 1494.08 | 1344.67
00-00116065 | Ответвитель (PR16.8328) | Промрукав | Аксессуары для лотков применяются при монтаже перфорированных, глухих и проволочных лотков, что позволяет выполнить более эстетичный и качественный монтаж. | 1547.45 | 1392.71
00-00116066 | Ответвитель (PR16.8291) | Промрукав | Аксессуары для лотков применяются при монтаже перфорированных, глухих и проволочных лотков, что позволяет выполнить более эстетичный и качественный монтаж. | 698.98 | 629.08
00-00116067 | Ответвитель горизонтальный (PR16.8336) | Промрукав | Аксессуары для лотков применяются при монтаже перфорированных, глухих и проволочных лотков, что позволяет выполнить более эстетичный и качественный монтаж. | 1599.97 | 1439.97
00-00116068 | Ответвитель (PR16.8332) | Промрукав | Аксессуары для лотков применяются при монтаже перфорированных, глухих и проволочных лотков, что позволяет выполнить более эстетичный и качественный монтаж. | 1441.99 | 1297.79
00-00116069 | Ответвитель горизонтальный (PR16.8334) | Промрукав | Аксессуары для лотков применяются при монтаже перфорированных, глухих и проволочных лотков, что позволяет выполнить более эстетичный и качественный монтаж. | 1453.21 | 1307.89
00-00103676 | Ответвитель (PR16.1300) | Промрукав | Ответвитель горизонтальный, обеспечивает горизонтальное ответвление кабеленесущий линии, состоящей из лотков металлических. Аксессуары в исполнении HDZ – это изделия с защитным покрытием горячий цинк (по ГОСТ 9.307), подходят для соединения между собой лотков серии «Стандарт» в любой комбинации как внутри помещений, так и на открытом воздухе. | 1110.93 | 999.84
00-00103675 | Ответвитель (PR16.1301) | Промрукав | Ответвитель горизонтальный, обеспечивает горизонтальное ответвление кабеленесущий линии, состоящей из лотков металлических. Аксессуары в исполнении HDZ – это изделия с защитным покрытием горячий цинк (по ГОСТ 9.307), подходят для соединения между собой лотков серии «Стандарт» в любой комбинации как внутри помещений, так и на открытом воздухе. | 918.75 | 826.88
00-00103674 | Ответвитель (PR16.1302) | Промрукав | Ответвитель горизонтальный, обеспечивает горизонтальное ответвление кабеленесущий линии, состоящей из лотков металлических. Аксессуары в исполнении HDZ – это изделия с защитным покрытием горячий цинк (по ГОСТ 9.307), подходят для соединения между собой лотков серии «Стандарт» в любой комбинации как внутри помещений, так и на открытом воздухе. | 997.6 | 897.84
00-00103673 | Ответвитель (PR16.1303) | Промрукав | Ответвитель горизонтальный, обеспечивает горизонтальное ответвление кабеленесущий линии, состоящей из лотков металлических. Аксессуары в исполнении HDZ – это изделия с защитным покрытием горячий цинк (по ГОСТ 9.307), подходят для соединения между собой лотков серии «Стандарт» в любой комбинации как внутри помещений, так и на открытом воздухе. | 1236.87 | 1113.18
00-00103672 | Ответвитель (PR16.1304) | Промрукав | Ответвитель горизонтальный, обеспечивает горизонтальное ответвление кабеленесущий линии, состоящей из лотков металлических. Аксессуары в исполнении HDZ – это изделия с защитным покрытием горячий цинк (по ГОСТ 9.307), подходят для соединения между собой лотков серии «Стандарт» в любой комбинации как внутри помещений, так и на открытом воздухе. | 1195.49 | 1075.94
00-00103671 | Ответвитель (PR16.1305) | Промрукав | Ответвитель горизонтальный, обеспечивает горизонтальное ответвление кабеленесущий линии, состоящей из лотков металлических. Аксессуары в исполнении HDZ – это изделия с защитным покрытием горячий цинк (по ГОСТ 9.307), подходят для соединения между собой лотков серии «Стандарт» в любой комбинации как внутри помещений, так и на открытом воздухе. | 1112.82 | 1001.54
00-00103670 | Ответвитель (PR16.1306) | Промрукав | Ответвитель горизонтальный, обеспечивает горизонтальное ответвление кабеленесущий линии, состоящей из лотков металлических. Аксессуары в исполнении HDZ – это изделия с защитным покрытием горячий цинк (по ГОСТ 9.307), подходят для соединения между собой лотков серии «Стандарт» в любой комбинации как внутри помещений, так и на открытом воздухе. | 1418.74 | 1276.87
00-00103669 | Ответвитель (PR16.1307) | Промрукав | Ответвитель горизонтальный, обеспечивает горизонтальное ответвление кабеленесущий линии, состоящей из лотков металлических. Аксессуары в исполнении HDZ – это изделия с защитным покрытием горячий цинк (по ГОСТ 9.307), подходят для соединения между собой лотков серии «Стандарт» в любой комбинации как внутри помещений, так и на открытом воздухе. | 1109.84 | 998.86
00-00103668 | Ответвитель (PR16.1308) | Промрукав | Ответвитель горизонтальный, обеспечивает горизонтальное ответвление кабеленесущий линии, состоящей из лотков металлических. Аксессуары в исполнении HDZ – это изделия с защитным покрытием горячий цинк (по ГОСТ 9.307), подходят для соединения между собой лотков серии «Стандарт» в любой комбинации как внутри помещений, так и на открытом воздухе. | 1160.04 | 1044.04
00-00103667 | Ответвитель (PR16.1309) | Промрукав | Ответвитель горизонтальный, обеспечивает горизонтальное ответвление кабеленесущий линии, состоящей из лотков металлических. Аксессуары в исполнении HDZ – это изделия с защитным покрытием горячий цинк (по ГОСТ 9.307), подходят для соединения между собой лотков серии «Стандарт» в любой комбинации как внутри помещений, так и на открытом воздухе. | 1644.9 | 1480.41
00-00103666 | Ответвитель (PR16.1310) | Промрукав | Ответвитель горизонтальный, обеспечивает горизонтальное ответвление кабеленесущий линии, состоящей из лотков металлических. Аксессуары в исполнении HDZ – это изделия с защитным покрытием горячий цинк (по ГОСТ 9.307), подходят для соединения между собой лотков серии «Стандарт» в любой комбинации как внутри помещений, так и на открытом воздухе. | 1414.34 | 1272.91
00-00103665 | Ответвитель (PR16.1311) | Промрукав | Ответвитель горизонтальный, обеспечивает горизонтальное ответвление кабеленесущий линии, состоящей из лотков металлических. Аксессуары в исполнении HDZ – это изделия с защитным покрытием горячий цинк (по ГОСТ 9.307), подходят для соединения между собой лотков серии «Стандарт» в любой комбинации как внутри помещений, так и на открытом воздухе. | 1464.23 | 1317.81
00-00103664 | Ответвитель (PR16.1312) | Промрукав | Ответвитель горизонтальный, обеспечивает горизонтальное ответвление кабеленесущий линии, состоящей из лотков металлических. Аксессуары в исполнении HDZ – это изделия с защитным покрытием горячий цинк (по ГОСТ 9.307), подходят для соединения между собой лотков серии «Стандарт» в любой комбинации как внутри помещений, так и на открытом воздухе. | 1830.35 | 1647.32
00-00103663 | Ответвитель (PR16.1313) | Промрукав | Ответвитель горизонтальный, обеспечивает горизонтальное ответвление кабеленесущий линии, состоящей из лотков металлических. Аксессуары в исполнении HDZ – это изделия с защитным покрытием горячий цинк (по ГОСТ 9.307), подходят для соединения между собой лотков серии «Стандарт» в любой комбинации как внутри помещений, так и на открытом воздухе. | 1573.45 | 1416.11
00-00103662 | Ответвитель (PR16.1314) | Промрукав | Ответвитель горизонтальный, обеспечивает горизонтальное ответвление кабеленесущий линии, состоящей из лотков металлических. Аксессуары в исполнении HDZ – это изделия с защитным покрытием горячий цинк (по ГОСТ 9.307), подходят для соединения между собой лотков серии «Стандарт» в любой комбинации как внутри помещений, так и на открытом воздухе. | 1582.44 | 1424.2
00-00103661 | Ответвитель (PR16.1315) | Промрукав | Ответвитель горизонтальный, обеспечивает горизонтальное ответвление кабеленесущий линии, состоящей из лотков металлических. Аксессуары в исполнении HDZ – это изделия с защитным покрытием горячий цинк (по ГОСТ 9.307), подходят для соединения между собой лотков серии «Стандарт» в любой комбинации как внутри помещений, так и на открытом воздухе. | 1988.82 | 1789.94
00-00103660 | Ответвитель (PR16.1316) | Промрукав | Ответвитель горизонтальный, обеспечивает горизонтальное ответвление кабеленесущий линии, состоящей из лотков металлических. Аксессуары в исполнении HDZ – это изделия с защитным покрытием горячий цинк (по ГОСТ 9.307), подходят для соединения между собой лотков серии «Стандарт» в любой комбинации как внутри помещений, так и на открытом воздухе. | 1710.57 | 1539.51
00-00103659 | Ответвитель (PR16.1317) | Промрукав | Ответвитель горизонтальный, обеспечивает горизонтальное ответвление кабеленесущий линии, состоящей из лотков металлических. Аксессуары в исполнении HDZ – это изделия с защитным покрытием горячий цинк (по ГОСТ 9.307), подходят для соединения между собой лотков серии «Стандарт» в любой комбинации как внутри помещений, так и на открытом воздухе. | 1768.69 | 1591.82
00-00103658 | Ответвитель (PR16.1318) | Промрукав | Ответвитель горизонтальный, обеспечивает горизонтальное ответвление кабеленесущий линии, состоящей из лотков металлических. Аксессуары в исполнении HDZ – это изделия с защитным покрытием горячий цинк (по ГОСТ 9.307), подходят для соединения между собой лотков серии «Стандарт» в любой комбинации как внутри помещений, так и на открытом воздухе. | 801.84 | 721.66
00-00103657 | Ответвитель (PR16.1319) | Промрукав | Ответвитель горизонтальный, обеспечивает горизонтальное ответвление кабеленесущий линии, состоящей из лотков металлических. Аксессуары в исполнении HDZ – это изделия с защитным покрытием горячий цинк (по ГОСТ 9.307), подходят для соединения между собой лотков серии «Стандарт» в любой комбинации как внутри помещений, так и на открытом воздухе. | 3161.31 | 2845.18
00-00103656 | Ответвитель (PR16.1320) | Промрукав | Ответвитель горизонтальный, обеспечивает горизонтальное ответвление кабеленесущий линии, состоящей из лотков металлических. Аксессуары в исполнении HDZ – это изделия с защитным покрытием горячий цинк (по ГОСТ 9.307), подходят для соединения между собой лотков серии «Стандарт» в любой комбинации как внутри помещений, так и на открытом воздухе. | 2671.44 | 2404.3
00-00103655 | Ответвитель (PR16.1321) | Промрукав | Ответвитель горизонтальный, обеспечивает горизонтальное ответвление кабеленесущий линии, состоящей из лотков металлических. Аксессуары в исполнении HDZ – это изделия с защитным покрытием горячий цинк (по ГОСТ 9.307), подходят для соединения между собой лотков серии «Стандарт» в любой комбинации как внутри помещений, так и на открытом воздухе. | 2817.74 | 2535.97
00-00118364 | Ответвитель горизонтальный (PR16.2628) | Промрукав | Ответвитель горизонтальный Стандарт INOX (AISI 304) 100х100 Обеспечивает горизонтальное ответвление кабеленесущий линии, состоящей из лотков металлических. | 1768.63 | 1591.77
00-00118363 | Ответвитель горизонтальный (PR16.2629) | Промрукав | Ответвитель горизонтальный Стандарт INOX (AISI 304) 100х50 Обеспечивает горизонтальное ответвление кабеленесущий линии, состоящей из лотков металлических. | 1329.67 | 1196.7
00-00118362 | Ответвитель горизонтальный (PR16.2630) | Промрукав | Ответвитель горизонтальный Стандарт INOX (AISI 304) 100х80 Обеспечивает горизонтальное ответвление кабеленесущий линии, состоящей из лотков металлических. | 1381.07 | 1242.96
00-00118361 | Ответвитель горизонтальный (PR16.2631) | Промрукав | Ответвитель горизонтальный Стандарт INOX (AISI 304) 150х100 Обеспечивает горизонтальное ответвление кабеленесущий линии, состоящей из лотков металлических. | 1969.11 | 1772.2
00-00118360 | Ответвитель горизонтальный (PR16.2632) | Промрукав | Ответвитель горизонтальный Стандарт INOX (AISI 304) 150х50 Обеспечивает горизонтальное ответвление кабеленесущий линии, состоящей из лотков металлических. | 1477.66 | 1329.89
00-00118359 | Ответвитель горизонтальный (PR16.2633) | Промрукав | Ответвитель горизонтальный Стандарт INOX (AISI 304) 150х80 Обеспечивает горизонтальное ответвление кабеленесущий линии, состоящей из лотков металлических. | 1533.87 | 1380.48
00-00118358 | Ответвитель горизонтальный (PR16.2634) | Промрукав | Ответвитель горизонтальный Стандарт INOX (AISI 304) 200х100 Обеспечивает горизонтальное ответвление кабеленесущий линии, состоящей из лотков металлических. | 2258.63 | 2032.77
00-00118357 | Ответвитель горизонтальный (PR16.2635) | Промрукав | Ответвитель горизонтальный Стандарт INOX (AISI 304) 200х50 Обеспечивает горизонтальное ответвление кабеленесущий линии, состоящей из лотков металлических. | 1682.73 | 1514.46
00-00118356 | Ответвитель (PR16.2636) | Промрукав | Ответвитель горизонтальный Стандарт INOX (AISI 304) 200х80 Обеспечивает горизонтальное ответвление кабеленесущий линии, состоящей из лотков металлических. | 1758.83 | 1582.95
00-00118355 | Ответвитель горизонтальный (PR16.2637) | Промрукав | Ответвитель горизонтальный Стандарт INOX (AISI 304) 300х100 Обеспечивает горизонтальное ответвление кабеленесущий линии, состоящей из лотков металлических. | 2618.71 | 2356.84
00-00118354 | Ответвитель горизонтальный (PR16.2638) | Промрукав | Ответвитель горизонтальный Стандарт INOX (AISI 304) 300х50 Обеспечивает горизонтальное ответвление кабеленесущий линии, состоящей из лотков металлических. | 2251.63 | 2026.47
00-00118353 | Ответвитель горизонтальный (PR16.2639) | Промрукав | Ответвитель горизонтальный Стандарт INOX (AISI 304) 300х80 Обеспечивает горизонтальное ответвление кабеленесущий линии, состоящей из лотков металлических. | 2331.07 | 2097.96
00-00118352 | Ответвитель горизонтальный (PR16.2640) | Промрукав | Ответвитель горизонтальный Стандарт INOX (AISI 304) 400х100 Обеспечивает горизонтальное ответвление кабеленесущий линии, состоящей из лотков металлических. | 2913.96 | 2622.56
00-00118351 | Ответвитель горизонтальный (PR16.2641) | Промрукав | Ответвитель горизонтальный Стандарт INOX (AISI 304) 400х50 Обеспечивает горизонтальное ответвление кабеленесущий линии, состоящей из лотков металлических. | 2504.96 | 2254.46
00-00118350 | Ответвитель горизонтальный (PR16.2642) | Промрукав | Ответвитель горизонтальный Стандарт INOX (AISI 304) 400х80 Обеспечивает горизонтальное ответвление кабеленесущий линии, состоящей из лотков металлических. | 2519.26 | 2267.33
00-00118349 | Ответвитель горизонтальный (PR16.2643) | Промрукав | Ответвитель горизонтальный Стандарт INOX (AISI 304) 500х100 Обеспечивает горизонтальное ответвление кабеленесущий линии, состоящей из лотков металлических. | 3166.21 | 2849.59
00-00118348 | Ответвитель горизонтальный (PR16.2644) | Промрукав | Ответвитель горизонтальный Стандарт INOX (AISI 304) 500х50 Обеспечивает горизонтальное ответвление кабеленесущий линии, состоящей из лотков металлических. | 2723.27 | 2450.94
00-00118347 | Ответвитель горизонтальный (PR16.2645) | Промрукав | Ответвитель горизонтальный Стандарт INOX (AISI 304) 500х80 Обеспечивает горизонтальное ответвление кабеленесущий линии, состоящей из лотков металлических. | 2815.8 | 2534.22
00-00118346 | Ответвитель горизонтальный (PR16.2627) | Промрукав | Ответвитель горизонтальный Стандарт INOX (AISI 304) 50х50 Обеспечивает горизонтальное ответвление кабеленесущий линии, состоящей из лотков металлических. | 1215.77 | 1094.19
00-00118345 | Ответвитель горизонтальный (PR16.2646) | Промрукав | Ответвитель горизонтальный Стандарт INOX (AISI 304) 600х100 Обеспечивает горизонтальное ответвление кабеленесущий линии, состоящей из лотков металлических. | 5032.84 | 4529.56
00-00118344 | Ответвитель горизонтальный (PR16.2647) | Промрукав | Ответвитель горизонтальный Стандарт INOX (AISI 304) 600х50 Обеспечивает горизонтальное ответвление кабеленесущий линии, состоящей из лотков металлических. | 4252.99 | 3827.69
00-00118343 | Ответвитель горизонтальный (PR16.2648) | Промрукав | Ответвитель горизонтальный Стандарт INOX (AISI 304) 600х80 Обеспечивает горизонтальное ответвление кабеленесущий линии, состоящей из лотков металлических. | 4485.84 | 4037.26
00-00118342 | Ответвитель горизонтальный (PR16.2657) | Промрукав | Ответвитель горизонтальный Стандарт INOX (AISI 316) 100х100 Обеспечивает горизонтальное ответвление кабеленесущий линии, состоящей из лотков металлических. | 2299.19 | 2069.27
00-00118341 | Ответвитель горизонтальный (PR16.2658) | Промрукав | Ответвитель горизонтальный Стандарт INOX (AISI 316) 100х50 Обеспечивает горизонтальное ответвление кабеленесущий линии, состоящей из лотков металлических. | 1728.62 | 1555.76
00-00118340 | Ответвитель горизонтальный (PR16.2659) | Промрукав | Ответвитель горизонтальный Стандарт INOX (AISI 316) 100х80 Обеспечивает горизонтальное ответвление кабеленесущий линии, состоящей из лотков металлических. | 1795.39 | 1615.85
00-00118339 | Ответвитель горизонтальный (PR16.2660) | Промрукав | Ответвитель горизонтальный Стандарт INOX (AISI 316) 150х100 Обеспечивает горизонтальное ответвление кабеленесущий линии, состоящей из лотков металлических. | 2559.85 | 2303.87
00-00118338 | Ответвитель горизонтальный (PR16.2661) | Промрукав | Ответвитель горизонтальный Стандарт INOX (AISI 316) 150х50 Обеспечивает горизонтальное ответвление кабеленесущий линии, состоящей из лотков металлических. | 1921 | 1728.9
00-00118337 | Ответвитель горизонтальный (PR16.2662) | Промрукав | Ответвитель горизонтальный Стандарт INOX (AISI 316) 150х80 Обеспечивает горизонтальное ответвление кабеленесущий линии, состоящей из лотков металлических. | 1994.02 | 1794.62
00-00118336 | Ответвитель горизонтальный (PR16.2663) | Промрукав | Ответвитель горизонтальный Стандарт INOX (AISI 316) 200х100 Обеспечивает горизонтальное ответвление кабеленесущий линии, состоящей из лотков металлических. | 2936.23 | 2642.61
00-00118335 | Ответвитель горизонтальный (PR16.2664) | Промрукав | Ответвитель горизонтальный Стандарт INOX (AISI 316) 200х50 Обеспечивает горизонтальное ответвление кабеленесущий линии, состоящей из лотков металлических. | 2187.57 | 1968.81
00-00118334 | Ответвитель горизонтальный (PR16.2665) | Промрукав | Ответвитель горизонтальный Стандарт INOX (AISI 316) 200х80 Обеспечивает горизонтальное ответвление кабеленесущий линии, состоящей из лотков металлических. | 2286.47 | 2057.82
00-00118333 | Ответвитель горизонтальный (PR16.2666) | Промрукав | Ответвитель горизонтальный Стандарт INOX (AISI 316) 300х100 Обеспечивает горизонтальное ответвление кабеленесущий линии, состоящей из лотков металлических. | 3404.32 | 3063.89
00-00118332 | Ответвитель горизонтальный (PR16.2667) | Промрукав | Ответвитель горизонтальный Стандарт INOX (AISI 316) 300х50 Обеспечивает горизонтальное ответвление кабеленесущий линии, состоящей из лотков металлических. | 2927.14 | 2634.43
00-00118331 | Ответвитель горизонтальный (PR16.2668) | Промрукав | Ответвитель горизонтальный Стандарт INOX (AISI 316) 300х80 Обеспечивает горизонтальное ответвление кабеленесущий линии, состоящей из лотков металлических. | 3030.41 | 2727.37
00-00118330 | Ответвитель горизонтальный (PR16.2669) | Промрукав | Ответвитель горизонтальный Стандарт INOX (AISI 316) 400х100 Обеспечивает горизонтальное ответвление кабеленесущий линии, состоящей из лотков металлических. | 3788.12 | 3409.31
00-00118329 | Ответвитель горизонтальный (PR16.2670) | Промрукав | Ответвитель горизонтальный Стандарт INOX (AISI 316) 400х50 Обеспечивает горизонтальное ответвление кабеленесущий линии, состоящей из лотков металлических. | 3256.48 | 2930.83
00-00118328 | Ответвитель горизонтальный (PR16.2671) | Промрукав | Ответвитель горизонтальный Стандарт INOX (AISI 316) 400х80 Обеспечивает горизонтальное ответвление кабеленесущий линии, состоящей из лотков металлических. | 3275.06 | 2947.55
00-00118327 | Ответвитель горизонтальный (PR16.2672) | Промрукав | Ответвитель горизонтальный Стандарт INOX (AISI 316) 500х100 Обеспечивает горизонтальное ответвление кабеленесущий линии, состоящей из лотков металлических. | 4116.05 | 3704.45
00-00118326 | Ответвитель горизонтальный (PR16.2673) | Промрукав | Ответвитель горизонтальный Стандарт INOX (AISI 316) 500х50 Обеспечивает горизонтальное ответвление кабеленесущий линии, состоящей из лотков металлических | 3540.24 | 3186.22
00-00118325 | Ответвитель горизонтальный (PR16.2674) | Промрукав | Ответвитель горизонтальный Стандарт INOX (AISI 316) 500х80 Обеспечивает горизонтальное ответвление кабеленесущий линии, состоящей из лотков металлических. | 3660.52 | 3294.47
00-00118324 | Ответвитель горизонтальный (PR16.2675) | Промрукав | Ответвитель горизонтальный Стандарт INOX (AISI 316) 50х50 Обеспечивает горизонтальное ответвление кабеленесущий линии, состоящей из лотков металлических. | 1580.5 | 1422.45
00-00118323 | Ответвитель горизонтальный (PR16.2676) | Промрукав | Ответвитель горизонтальный Стандарт INOX (AISI 316) 600х100 Обеспечивает горизонтальное ответвление кабеленесущий линии, состоящей из лотков металлических. | 6542.69 | 5888.42
00-00118322 | Ответвитель горизонтальный (PR16.2677) | Промрукав | Ответвитель горизонтальный Стандарт INOX (AISI 316) 600х50 Обеспечивает горизонтальное ответвление кабеленесущий линии, состоящей из лотков металлических. | 5528.91 | 4976.02
00-00118321 | Ответвитель горизонтальный (PR16.2678) | Промрукав | Ответвитель горизонтальный Стандарт INOX (AISI 316) 600х80 Обеспечивает горизонтальное ответвление кабеленесущий линии, состоящей из лотков металлических | 5831.61 | 5248.45
00-00111702 | Ответвитель (PR16.2687) | Промрукав | Обеспечивает горизонтальное ответвление кабеленесущий линии, состоящей из лотков металлических. Аксессуары в исполнении AISI 409 – это изделия, изготовленные из ферритовой марки нержавеющей стали 08Х13, обладающих коррозионной стойкостью и высокими прочностями показателями, что позволяет применять изделия, в различных непищевых отраслях промышленности. | 1185 | 1066.5
00-00111703 | Ответвитель (PR16.2688) | Промрукав | Обеспечивает горизонтальное ответвление кабеленесущий линии, состоящей из лотков металлических. Аксессуары в исполнении AISI 409 – это изделия, изготовленные из ферритовой марки нержавеющей стали 08Х13, обладающих коррозионной стойкостью и высокими прочностями показателями, что позволяет применять изделия, в различных непищевых отраслях промышленности. | 890.89 | 801.8
00-00111704 | Ответвитель (PR16.2689) | Промрукав | Обеспечивает горизонтальное ответвление кабеленесущий линии, состоящей из лотков металлических. Аксессуары в исполнении AISI 409 – это изделия, изготовленные из ферритовой марки нержавеющей стали 08Х13, обладающих коррозионной стойкостью и высокими прочностями показателями, что позволяет применять изделия, в различных непищевых отраслях промышленности. | 925.32 | 832.79
00-00111705 | Ответвитель (PR16.2690) | Промрукав | Обеспечивает горизонтальное ответвление кабеленесущий линии, состоящей из лотков металлических. Аксессуары в исполнении AISI 409 – это изделия, изготовленные из ферритовой марки нержавеющей стали 08Х13, обладающих коррозионной стойкостью и высокими прочностями показателями, что позволяет применять изделия, в различных непищевых отраслях промышленности. | 1319.29 | 1187.36
00-00111706 | Ответвитель (PR16.2691) | Промрукав | Обеспечивает горизонтальное ответвление кабеленесущий линии, состоящей из лотков металлических. Аксессуары в исполнении AISI 409 – это изделия, изготовленные из ферритовой марки нержавеющей стали 08Х13, обладающих коррозионной стойкостью и высокими прочностями показателями, что позволяет применять изделия, в различных непищевых отраслях промышленности. | 990.04 | 891.04
00-00111707 | Ответвитель (PR16.2692) | Промрукав | Обеспечивает горизонтальное ответвление кабеленесущий линии, состоящей из лотков металлических. Аксессуары в исполнении AISI 409 – это изделия, изготовленные из ферритовой марки нержавеющей стали 08Х13, обладающих коррозионной стойкостью и высокими прочностями показателями, что позволяет применять изделия, в различных непищевых отраслях промышленности. | 1027.7 | 924.93
00-00111708 | Ответвитель (PR16.2693) | Промрукав | Обеспечивает горизонтальное ответвление кабеленесущий линии, состоящей из лотков металлических. Аксессуары в исполнении AISI 409 – это изделия, изготовленные из ферритовой марки нержавеющей стали 08Х13, обладающих коррозионной стойкостью и высокими прочностями показателями, что позволяет применять изделия, в различных непищевых отраслях промышленности. | 1513.3 | 1361.97
00-00111709 | Ответвитель (PR16.2694) | Промрукав | Обеспечивает горизонтальное ответвление кабеленесущий линии, состоящей из лотков металлических. Аксессуары в исполнении AISI 409 – это изделия, изготовленные из ферритовой марки нержавеющей стали 08Х13, обладающих коррозионной стойкостью и высокими прочностями показателями, что позволяет применять изделия, в различных непищевых отраслях промышленности. | 1127.43 | 1014.69
00-00111710 | Ответвитель (PR16.2695) | Промрукав | Обеспечивает горизонтальное ответвление кабеленесущий линии, состоящей из лотков металлических. Аксессуары в исполнении AISI 409 – это изделия, изготовленные из ферритовой марки нержавеющей стали 08Х13, обладающих коррозионной стойкостью и высокими прочностями показателями, что позволяет применять изделия, в различных непищевых отраслях промышленности. | 1178.41 | 1060.57
00-00111711 | Ответвитель (PR16.2696) | Промрукав | Обеспечивает горизонтальное ответвление кабеленесущий линии, состоящей из лотков металлических. Аксессуары в исполнении AISI 409 – это изделия, изготовленные из ферритовой марки нержавеющей стали 08Х13, обладающих коррозионной стойкостью и высокими прочностями показателями, что позволяет применять изделия, в различных непищевых отраслях промышленности. | 1754.52 | 1579.07
00-00111712 | Ответвитель (PR16.2697) | Промрукав | Обеспечивает горизонтальное ответвление кабеленесущий линии, состоящей из лотков металлических. Аксессуары в исполнении AISI 409 – это изделия, изготовленные из ферритовой марки нержавеющей стали 08Х13, обладающих коррозионной стойкостью и высокими прочностями показателями, что позволяет применять изделия, в различных непищевых отраслях промышленности. | 1508.61 | 1357.75
00-00111713 | Ответвитель (PR16.2698) | Промрукав | Обеспечивает горизонтальное ответвление кабеленесущий линии, состоящей из лотков металлических. Аксессуары в исполнении AISI 409 – это изделия, изготовленные из ферритовой марки нержавеющей стали 08Х13, обладающих коррозионной стойкостью и высокими прочностями показателями, что позволяет применять изделия, в различных непищевых отраслях промышленности. | 1561.84 | 1405.66
00-00111714 | Ответвитель (PR16.2699) | Промрукав | Обеспечивает горизонтальное ответвление кабеленесущий линии, состоящей из лотков металлических. Аксессуары в исполнении AISI 409 – это изделия, изготовленные из ферритовой марки нержавеющей стали 08Х13, обладающих коррозионной стойкостью и высокими прочностями показателями, что позволяет применять изделия, в различных непищевых отраслях промышленности. | 1952.32 | 1757.09
00-00111715 | Ответвитель (PR16.2700) | Промрукав | Обеспечивает горизонтальное ответвление кабеленесущий линии, состоящей из лотков металлических. Аксессуары в исполнении AISI 409 – это изделия, изготовленные из ферритовой марки нержавеющей стали 08Х13, обладающих коррозионной стойкостью и высокими прочностями показателями, что позволяет применять изделия, в различных непищевых отраслях промышленности. | 1678.32 | 1510.49
00-00111716 | Ответвитель (PR16.2701) | Промрукав | Обеспечивает горизонтальное ответвление кабеленесущий линии, состоящей из лотков металлических. Аксессуары в исполнении AISI 409 – это изделия, изготовленные из ферритовой марки нержавеющей стали 08Х13, обладающих коррозионной стойкостью и высокими прочностями показателями, что позволяет применять изделия, в различных непищевых отраслях промышленности. | 1687.9 | 1519.11
00-00111717 | Ответвитель (PR16.2703) | Промрукав | Обеспечивает горизонтальное ответвление кабеленесущий линии, состоящей из лотков металлических. Аксессуары в исполнении AISI 409 – это изделия, изготовленные из ферритовой марки нержавеющей стали 08Х13, обладающих коррозионной стойкостью и высокими прочностями показателями, что позволяет применять изделия, в различных непищевых отраслях промышленности. | 2121.35 | 1909.22
00-00111718 | Ответвитель (PR16.2704) | Промрукав | Обеспечивает горизонтальное ответвление кабеленесущий линии, состоящей из лотков металлических. Аксессуары в исполнении AISI 409 – это изделия, изготовленные из ферритовой марки нержавеющей стали 08Х13, обладающих коррозионной стойкостью и высокими прочностями показателями, что позволяет применять изделия, в различных непищевых отраслях промышленности. | 1824.59 | 1642.13
00-00111719 | Ответвитель (PR16.2705) | Промрукав | Обеспечивает горизонтальное ответвление кабеленесущий линии, состоящей из лотков металлических. Аксессуары в исполнении AISI 409 – это изделия, изготовленные из ферритовой марки нержавеющей стали 08Х13, обладающих коррозионной стойкостью и высокими прочностями показателями, что позволяет применять изделия, в различных непищевых отраслях промышленности. | 1886.56 | 1697.9
00-00111720 | Ответвитель (PR16.2702) | Промрукав | Обеспечивает горизонтальное ответвление кабеленесущий линии, состоящей из лотков металлических. Аксессуары в исполнении AISI 409 – это изделия, изготовленные из ферритовой марки нержавеющей стали 08Х13, обладающих коррозионной стойкостью и высокими прочностями показателями, что позволяет применять изделия, в различных непищевых отраслях промышленности. | 814.57 | 733.11
00-00111721 | Ответвитель (PR16.2706) | Промрукав | Обеспечивает горизонтальное ответвление кабеленесущий линии, состоящей из лотков металлических. Аксессуары в исполнении AISI 409 – это изделия, изготовленные из ферритовой марки нержавеющей стали 08Х13, обладающих коррозионной стойкостью и высокими прочностями показателями, что позволяет применять изделия, в различных непищевых отраслях промышленности. | 3372.01 | 3034.81
00-00111722 | Ответвитель (PR16.2707) | Промрукав | Обеспечивает горизонтальное ответвление кабеленесущий линии, состоящей из лотков металлических. Аксессуары в исполнении AISI 409 – это изделия, изготовленные из ферритовой марки нержавеющей стали 08Х13, обладающих коррозионной стойкостью и высокими прочностями показателями, что позволяет применять изделия, в различных непищевых отраслях промышленности. | 2849.52 | 2564.57
00-00111723 | Ответвитель (PR16.2708) | Промрукав | Обеспечивает горизонтальное ответвление кабеленесущий линии, состоящей из лотков металлических. Аксессуары в исполнении AISI 409 – это изделия, изготовленные из ферритовой марки нержавеющей стали 08Х13, обладающих коррозионной стойкостью и высокими прочностями показателями, что позволяет применять изделия, в различных непищевых отраслях промышленности. | 3005.53 | 2704.98
00-00133719 | Ответвитель Т-образный (563-002) | ПожТехКабель | Ответвитель Т-образный 100x50х0,7 мм | 1131.95 | 1018.75
00-00133730 | Ответвитель Т-образный (563-100) | ПожТехКабель | Ответвитель Т-образный 100x80х0,7 мм | 1199.61 | 1079.65
00-00133739 | Ответвитель Т-образный (563-200) | ПожТехКабель | Ответвитель Т-образный 100х100х0,7 мм | 1351.03 | 1215.93
00-00134594 | Ответвитель Т-образный (651-518) | ПожТехКабель | Ответвитель Т-образный 100х100х1,2 мм для лестничного лотка | 4464.51 | 4018.06
00-00134579 | Ответвитель Т-образный (564-021) | ПожТехКабель | Ответвитель Т-образный 100х50х1 мм для лестничного лотка | 1037.22 | 933.5
00-00134581 | Ответвитель Т-образный (564-221) | ПожТехКабель | Ответвитель Т-образный 100х50х1 мм для лестничного лотка | 1299.58 | 1169.62
00-00134582 | Ответвитель Т-образный (651-500) | ПожТехКабель | Ответвитель Т-образный 100х50х1,2 мм для лестничного лотка | 3799.06 | 3419.16
00-00134588 | Ответвитель Т-образный (651-512) | ПожТехКабель | Ответвитель Т-образный 100х80х1,2 мм для лестничного лотка | 4147.05 | 3732.35
00-00133720 | Ответвитель Т-образный (563-003) | ПожТехКабель | Ответвитель Т-образный 150x50х0,7 мм | 1307.55 | 1176.79
00-00133731 | Ответвитель Т-образный (563-101) | ПожТехКабель | Ответвитель Т-образный 150x80х0,7 мм | 1385.62 | 1247.06
00-00133740 | Ответвитель Т-образный (563-201) | ПожТехКабель | Ответвитель Т-образный 150х100х0,7 мм | 1454.69 | 1309.22
00-00133721 | Ответвитель Т-образный (563-004) | ПожТехКабель | Ответвитель Т-образный 200x50х0,7 мм | 1373.44 | 1236.1
00-00133732 | Ответвитель Т-образный (563-102) | ПожТехКабель | Ответвитель Т-образный 200x80х0,7 мм | 2034.73 | 1831.25
00-00133108 | Ответвитель Т-образный (563-202) | ПожТехКабель | Ответвитель Т-образный 200х100х0,7 мм | 1693.52 | 1524.16
00-00134595 | Ответвитель Т-образный (651-519) | ПожТехКабель | Ответвитель Т-образный 200х100х1,2 мм для лестничного лотка | 4912.59 | 4421.33
00-00134580 | Ответвитель Т-образный (564-212) | ПожТехКабель | Ответвитель Т-образный 200х50х1 мм для лестничного лотка | 1562.1 | 1405.89
00-00134583 | Ответвитель Т-образный (651-501) | ПожТехКабель | Ответвитель Т-образный 200х50х1,2 мм для лестничного лотка | 3855.68 | 3470.11
00-00134589 | Ответвитель Т-образный (651-513) | ПожТехКабель | Ответвитель Т-образный 200х80х1,2 мм для лестничного лотка | 4648.09 | 4183.28
00-00133722 | Ответвитель Т-образный (563-010) | ПожТехКабель | Ответвитель Т-образный 250x50х0,7 мм | 1306.44 | 1175.79
00-00133733 | Ответвитель Т-образный (563-110) | ПожТехКабель | Ответвитель Т-образный 250x80х0,7 мм | 1462.47 | 1316.22
00-00133741 | Ответвитель Т-образный (563-210) | ПожТехКабель | Ответвитель Т-образный 250х100х0,7 мм | 1734.38 | 1560.94
00-00133723 | Ответвитель Т-образный (563-005) | ПожТехКабель | Ответвитель Т-образный 300x50х0,7 мм | 1547.93 | 1393.14
00-00133734 | Ответвитель Т-образный (563-103) | ПожТехКабель | Ответвитель Т-образный 300x80х0,7 мм | 1769.35 | 1592.42
00-00133742 | Ответвитель Т-образный (563-203) | ПожТехКабель | Ответвитель Т-образный 300х100х0,7 мм | 1851.88 | 1666.69
00-00134596 | Ответвитель Т-образный (651-520) | ПожТехКабель | Ответвитель Т-образный 300х100х1,2 мм для лестничного лотка | 5543.2 | 4988.88
00-00134584 | Ответвитель Т-образный (651-502) | ПожТехКабель | Ответвитель Т-образный 300х50х1,2 мм для лестничного лотка | 4731.21 | 4258.09
00-00134590 | Ответвитель Т-образный (651-514) | ПожТехКабель | Ответвитель Т-образный 300х80х1,2 мм для лестничного лотка | 5089.39 | 4580.45
00-00133724 | Ответвитель Т-образный (563-006) | ПожТехКабель | Ответвитель Т-образный 400x50х0,7 мм | 1803.5 | 1623.15
00-00133743 | Ответвитель Т-образный (563-204) | ПожТехКабель | Ответвитель Т-образный 400х100х0,7 мм | 3514.56 | 3163.11
00-00134597 | Ответвитель Т-образный (651-521) | ПожТехКабель | Ответвитель Т-образный 400х100х1,2 мм для лестничного лотка | 6135.33 | 5521.8
00-00134585 | Ответвитель Т-образный (651-503) | ПожТехКабель | Ответвитель Т-образный 400х50х1,2 мм для лестничного лотка | 5456.45 | 4910.8
00-00134591 | Ответвитель Т-образный (651-515) | ПожТехКабель | Ответвитель Т-образный 400х80х1,2 мм для лестничного лотка | 6440.75 | 5796.67
00-00133745 | Ответвитель Т-образный (563-226) | ПожТехКабель | Ответвитель Т-образный 500x100х1,0 мм | 4701.05 | 4230.94
00-00133725 | Ответвитель Т-образный (563-007) | ПожТехКабель | Ответвитель Т-образный 500x50х0,7 мм | 2429.64 | 2186.68
00-00133726 | Ответвитель Т-образный (563-018) | ПожТехКабель | Ответвитель Т-образный 500x50х1,0 мм | 4048.98 | 3644.08
00-00133735 | Ответвитель Т-образный (563-105) | ПожТехКабель | Ответвитель Т-образный 500x80х0,7 мм | 2851.77 | 2566.59
00-00133736 | Ответвитель Т-образный (563-117) | ПожТехКабель | Ответвитель Т-образный 500x80х1,0 мм | 4465.22 | 4018.7
00-00133744 | Ответвитель Т-образный (563-205) | ПожТехКабель | Ответвитель Т-образный 500х100х0,7 мм | 3004.45 | 2704.01
00-00134598 | Ответвитель Т-образный (651-522) | ПожТехКабель | Ответвитель Т-образный 500х100х1,2 мм для лестничного лотка | 7036.75 | 6333.07
00-00134586 | Ответвитель Т-образный (651-504) | ПожТехКабель | Ответвитель Т-образный 500х50х1,2 мм для лестничного лотка | 5985.66 | 5387.09
00-00134592 | Ответвитель Т-образный (651-516) | ПожТехКабель | Ответвитель Т-образный 500х80х1,2 мм для лестничного лотка | 7013.61 | 6312.25
00-00133727 | Ответвитель Т-образный (563-001) | ПожТехКабель | Ответвитель Т-образный 50x50х0,7 мм | 1055.56 | 950
00-00133747 | Ответвитель Т-образный (563-227) | ПожТехКабель | Ответвитель Т-образный 600x100х1,0 мм | 5145.8 | 4631.22
00-00133728 | Ответвитель Т-образный (563-008) | ПожТехКабель | Ответвитель Т-образный 600x50х0,7 мм | 2672.51 | 2405.26
00-00133729 | Ответвитель Т-образный (563-019) | ПожТехКабель | Ответвитель Т-образный 600x50х1,0 мм | 4613.31 | 4151.98
00-00133737 | Ответвитель Т-образный (563-106) | ПожТехКабель | Ответвитель Т-образный 600x80х0,7 мм | 3461.99 | 3115.79
00-00133738 | Ответвитель Т-образный (563-118) | ПожТехКабель | Ответвитель Т-образный 600x80х1,0 мм | 4887.3 | 4398.57
00-00133746 | Ответвитель Т-образный (563-206) | ПожТехКабель | Ответвитель Т-образный 600х100х0,7 мм | 3087.54 | 2778.79
00-00134599 | Ответвитель Т-образный (651-523) | ПожТехКабель | Ответвитель Т-образный 600х100х1,2 мм для лестничного лотка | 7255.06 | 6529.55
00-00134587 | Ответвитель Т-образный (651-505) | ПожТехКабель | Ответвитель Т-образный 600х50х1,2 мм для лестничного лотка | 6473.05 | 5825.75
00-00134593 | Ответвитель Т-образный (651-517) | ПожТехКабель | Ответвитель Т-образный 600х80х1,2 мм для лестничного лотка | 7694.51 | 6925.06
00-00133650 | Ответвитель Т-образный (565-101) | ПожТехКабель | Ответвитель Т-образный вертикальный 100x50х0,7 мм | 1929.87 | 1736.88
00-00133661 | Ответвитель Т-образный (565-200) | ПожТехКабель | Ответвитель Т-образный вертикальный 100x80х0,7 мм | 1997.98 | 1798.18
00-00133671 | Ответвитель Т-образный (565-300) | ПожТехКабель | Ответвитель Т-образный вертикальный 100х100х0,7 мм | 2150.37 | 1935.34
00-00133651 | Ответвитель Т-образный (565-102) | ПожТехКабель | Ответвитель Т-образный вертикальный 150x50х0,7 мм | 2263.59 | 2037.23
00-00133662 | Ответвитель Т-образный (565-201) | ПожТехКабель | Ответвитель Т-образный вертикальный 150x80х0,7 мм | 2342.05 | 2107.85
00-00133672 | Ответвитель Т-образный (565-301) | ПожТехКабель | Ответвитель Т-образный вертикальный 150х100х0,7 мм | 2411.55 | 2170.39
00-00133652 | Ответвитель Т-образный (565-103) | ПожТехКабель | Ответвитель Т-образный вертикальный 200x50х0,7 мм | 2643.48 | 2379.13
00-00133663 | Ответвитель Т-образный (565-202) | ПожТехКабель | Ответвитель Т-образный вертикальный 200x80х0,7 мм | 2735.71 | 2462.14
00-00133673 | Ответвитель Т-образный (565-302) | ПожТехКабель | Ответвитель Т-образный вертикальный 200х100х0,7 мм | 2794.76 | 2515.28
00-00133653 | Ответвитель Т-образный (565-110) | ПожТехКабель | Ответвитель Т-образный вертикальный 250x50х0,7 мм | 3175.94 | 2858.35
00-00133664 | Ответвитель Т-образный (565-210) | ПожТехКабель | Ответвитель Т-образный вертикальный 250x80х0,7 мм | 3289.96 | 2960.96
00-00133674 | Ответвитель Т-образный (565-310) | ПожТехКабель | Ответвитель Т-образный вертикальный 250х100х0,7 мм | 3344.57 | 3010.11
00-00133654 | Ответвитель Т-образный (565-104) | ПожТехКабель | Ответвитель Т-образный вертикальный 300x50х0,7 мм | 3684.9 | 3316.41
00-00133665 | Ответвитель Т-образный (565-203) | ПожТехКабель | Ответвитель Т-образный вертикальный 300x80х0,7 мм | 3111.32 | 2800.18
00-00133675 | Ответвитель Т-образный (565-303) | ПожТехКабель | Ответвитель Т-образный вертикальный 300х100х0,7 мм | 3863.34 | 3477.01
00-00133655 | Ответвитель Т-образный (565-105) | ПожТехКабель | Ответвитель Т-образный вертикальный 400x50х0,7 мм | 4456.2 | 4010.58
00-00133666 | Ответвитель Т-образный (565-204) | ПожТехКабель | Ответвитель Т-образный вертикальный 400x80х0,7 мм | 3886.11 | 3497.5
00-00133676 | Ответвитель Т-образный (565-304) | ПожТехКабель | Ответвитель Т-образный вертикальный 400х100х0,7 мм | 4772.08 | 4294.87
00-00133678 | Ответвитель Т-образный (565-326) | ПожТехКабель | Ответвитель Т-образный вертикальный 500x100х1,0 мм | 7026.42 | 6323.78
00-00133656 | Ответвитель Т-образный (565-106) | ПожТехКабель | Ответвитель Т-образный вертикальный 500x50х0,7 мм | 5220.35 | 4698.31
00-00133657 | Ответвитель Т-образный (565-127) | ПожТехКабель | Ответвитель Т-образный вертикальный 500x50х1,0 мм | Уточняйте у менеджера | Уточняйте у менеджера
00-00133667 | Ответвитель Т-образный (565-205) | ПожТехКабель | Ответвитель Т-образный вертикальный 500x80х0,7 мм | 5563.86 | 5007.47
00-00133668 | Ответвитель Т-образный (565-226) | ПожТехКабель | Ответвитель Т-образный вертикальный 500x80х1,0 мм | 6782.8 | 6104.52
00-00133677 | Ответвитель Т-образный (565-305) | ПожТехКабель | Ответвитель Т-образный вертикальный 500х100х0,7 мм | 5747.84 | 5173.06
00-00133658 | Ответвитель Т-образный (565-100) | ПожТехКабель | Ответвитель Т-образный вертикальный 50x50х0,7 мм | 1658.05 | 1492.25
00-00133680 | Ответвитель Т-образный (565-327) | ПожТехКабель | Ответвитель Т-образный вертикальный 600x100х1,0 мм | 7846.37 | 7061.73
00-00133659 | Ответвитель Т-образный (565-107) | ПожТехКабель | Ответвитель Т-образный вертикальный 600x50х0,7 мм | 5990.83 | 5391.74
00-00133660 | Ответвитель Т-образный (565-128) | ПожТехКабель | Ответвитель Т-образный вертикальный 600x50х1,0 мм | Уточняйте у менеджера | Уточняйте у менеджера
00-00133669 | Ответвитель Т-образный (565-206) | ПожТехКабель | Ответвитель Т-образный вертикальный 600x80х0,7 мм | 6216.91 | 5595.22
00-00133670 | Ответвитель Т-образный (565-227) | ПожТехКабель | Ответвитель Т-образный вертикальный 600x80х1,0 мм | 7578.93 | 6821.03
00-00133679 | Ответвитель Т-образный (565-306) | ПожТехКабель | Ответвитель Т-образный вертикальный 600х100х0,7 мм | 6418.67 | 5776.8
00-00086352 | Ответвитель Т-обр.верт.с кр.Ст.100х100(PR16.0958) | Промрукав | Ответвитель Т-образный вертикальный с крышкой применяется для обеспечения полноразмерного ответвления горизонтальной кабеленесущей системы из лотков металлических в вертикальном направлении. | 3597.49 | 3237.74
00-00086353 | Ответвитель Т-обр.верт.с кр.Ст.100х50(PR16.0956) | Промрукав | Ответвитель Т-образный вертикальный с крышкой применяется для обеспечения полноразмерного ответвления горизонтальной кабеленесущей системы из лотков металлических в вертикальном направлении. | 3025.61 | 2723.05
00-00086354 | Ответвитель Т-обр.верт.с кр.Ст.100х80(PR16.0957) | Промрукав | Ответвитель Т-образный вертикальный с крышкой применяется для обеспечения полноразмерного ответвления горизонтальной кабеленесущей системы из лотков металлических в вертикальном направлении. | 3489.68 | 3140.71
00-00086355 | Ответвитель Т-обр.верт.с кр.Ст.150х100(PR16.0961) | Промрукав | Ответвитель Т-образный вертикальный с крышкой применяется для обеспечения полноразмерного ответвления горизонтальной кабеленесущей системы из лотков металлических в вертикальном направлении. | 3919.69 | 3527.72
00-00086356 | Ответвитель Т-обр.верт.с кр.Ст.150х50(PR16.0959) | Промрукав | Ответвитель Т-образный вертикальный с крышкой применяется для обеспечения полноразмерного ответвления горизонтальной кабеленесущей системы из лотков металлических в вертикальном направлении. | 3213.71 | 2892.34
00-00086357 | Ответвитель Т-обр.верт.с кр.Ст.150х80(PR16.0960) | Промрукав | Ответвитель Т-образный вертикальный с крышкой применяется для обеспечения полноразмерного ответвления горизонтальной кабеленесущей системы из лотков металлических в вертикальном направлении. | 3798.24 | 3418.42
00-00086358 | Ответвитель Т-обр.верт.с кр.Ст.200х100(PR16.0964) | Промрукав | Ответвитель Т-образный вертикальный с крышкой применяется для обеспечения полноразмерного ответвления горизонтальной кабеленесущей системы из лотков металлических в вертикальном направлении. | 4276.42 | 3848.78
00-00086359 | Ответвитель Т-обр.верт.с кр.Ст.200х50(PR16.0962) | Промрукав | Ответвитель Т-образный вертикальный с крышкой применяется для обеспечения полноразмерного ответвления горизонтальной кабеленесущей системы из лотков металлических в вертикальном направлении. | 3592.69 | 3233.42
00-00086360 | Ответвитель Т-обр.верт.с кр.Ст.200х80(PR16.0963) | Промрукав | Ответвитель Т-образный вертикальный с крышкой применяется для обеспечения полноразмерного ответвления горизонтальной кабеленесущей системы из лотков металлических в вертикальном направлении. | 4134.98 | 3721.48
00-00086361 | Ответвитель Т-обр.верт.с кр.Ст.300х100(PR16.0967) | Промрукав | Ответвитель Т-образный вертикальный с крышкой применяется для обеспечения полноразмерного ответвления горизонтальной кабеленесущей системы из лотков металлических в вертикальном направлении. | 4971.11 | 4474
00-00086362 | Ответвитель Т-обр.верт.с кр.Ст.300х50(PR16.0965) | Промрукав | Ответвитель Т-образный вертикальный с крышкой применяется для обеспечения полноразмерного ответвления горизонтальной кабеленесущей системы из лотков металлических в вертикальном направлении. | 3899.02 | 3509.12
00-00086363 | Ответвитель Т-обр.верт.с кр.Ст.300х80(PR16.0966) | Промрукав | Ответвитель Т-образный вертикальный с крышкой применяется для обеспечения полноразмерного ответвления горизонтальной кабеленесущей системы из лотков металлических в вертикальном направлении. | 4547.57 | 4092.81
00-00086364 | Ответвитель Т-обр.верт.с кр.Ст.400х100(PR16.0970) | Промрукав | Ответвитель Т-образный вертикальный с крышкой применяется для обеспечения полноразмерного ответвления горизонтальной кабеленесущей системы из лотков металлических в вертикальном направлении. | 5816.92 | 5235.23
00-00086365 | Ответвитель Т-обр.верт.с кр.Ст.400х50(PR16.0968) | Промрукав | Ответвитель Т-образный вертикальный с крышкой применяется для обеспечения полноразмерного ответвления горизонтальной кабеленесущей системы из лотков металлических в вертикальном направлении. | 4901.1 | 4410.99
00-00086366 | Ответвитель Т-обр.верт.с кр.Ст.400х80(PR16.0969) | Промрукав | Ответвитель Т-образный вертикальный с крышкой применяется для обеспечения полноразмерного ответвления горизонтальной кабеленесущей системы из лотков металлических в вертикальном направлении. | 4991.64 | 4492.48
00-00086367 | Ответвитель Т-обр.верт.с кр.Ст.500х100(PR16.0973) | Промрукав | Ответвитель Т-образный вертикальный с крышкой применяется для обеспечения полноразмерного ответвления горизонтальной кабеленесущей системы из лотков металлических в вертикальном направлении. | 6629.47 | 5966.52
00-00086368 | Ответвитель Т-обр.верт.с кр.Ст.500х50(PR16.0971) | Промрукав | Ответвитель Т-образный вертикальный с крышкой применяется для обеспечения полноразмерного ответвления горизонтальной кабеленесущей системы из лотков металлических в вертикальном направлении. | 5670.58 | 5103.52
00-00086369 | Ответвитель Т-обр.верт.с кр.Ст.500х80(PR16.0972) | Промрукав | Ответвитель Т-образный вертикальный с крышкой применяется для обеспечения полноразмерного ответвления горизонтальной кабеленесущей системы из лотков металлических в вертикальном направлении. | 5492.24 | 4943.02
00-00086370 | Ответвитель Т-обр.верт.с кр.Ст.50х50(PR16.0955) | Промрукав | Ответвитель Т-образный вертикальный с крышкой применяется для обеспечения полноразмерного ответвления горизонтальной кабеленесущей системы из лотков металлических в вертикальном направлении. | 2413.7 | 2172.33
00-00086371 | Ответвитель Т-обр.верт.с кр.Ст.600х100(PR16.0976) | Промрукав | Ответвитель Т-образный вертикальный с крышкой применяется для обеспечения полноразмерного ответвления горизонтальной кабеленесущей системы из лотков металлических в вертикальном направлении. | 7865.58 | 7079.02
00-00086372 | Ответвитель Т-обр.верт.с кр.Ст.600х50(PR16.0974) | Промрукав | Ответвитель Т-образный вертикальный с крышкой применяется для обеспечения полноразмерного ответвления горизонтальной кабеленесущей системы из лотков металлических в вертикальном направлении. | 7422.8 | 6680.52
00-00086373 | Ответвитель Т-обр.верт.с кр.Ст.600х80(PR16.0975) | Промрукав | Ответвитель Т-образный вертикальный с крышкой применяется для обеспечения полноразмерного ответвления горизонтальной кабеленесущей системы из лотков металлических в вертикальном направлении. | 7599.87 | 6839.88
00-00116070 | Ответвитель Т-образный (PR16.8360) | Промрукав | Аксессуары изготовленные из стали с защитным покрытием по методу Сендзимира – это изделия, на которых защитное цинковое покрытие было нанесено на листовую сталь перед изготовлением. Толщина защитного покрытия варьируется от 10 до 22мкм. Климатическое исполнение изделий УХЛ2, что предусматривают эксплуатацию в помещении и под навесом, при температуре эксплуатации от -80 до +150°С. Ответвитель Т-образный вертикальный применяется для обеспечения полноразмерного ответвления горизонтальной кабеленесущей системы из лотков металлических в вертикальном направлении. | 1868.85 | 1681.97
00-00116071 | Ответвитель Т-образный (PR16.8356) | Промрукав | Аксессуары изготовленные из стали с защитным покрытием по методу Сендзимира – это изделия, на которых защитное цинковое покрытие было нанесено на листовую сталь перед изготовлением. Толщина защитного покрытия варьируется от 10 до 22мкм. Климатическое исполнение изделий УХЛ2, что предусматривают эксплуатацию в помещении и под навесом, при температуре эксплуатации от -80 до +150°С. Ответвитель Т-образный вертикальный применяется для обеспечения полноразмерного ответвления горизонтальной кабеленесущей системы из лотков металлических в вертикальном направлении. | 1571.75 | 1414.58
00-00116072 | Ответвитель Т-образный (PR16.8358) | Промрукав | Аксессуары изготовленные из стали с защитным покрытием по методу Сендзимира – это изделия, на которых защитное цинковое покрытие было нанесено на листовую сталь перед изготовлением. Толщина защитного покрытия варьируется от 10 до 22мкм. Климатическое исполнение изделий УХЛ2, что предусматривают эксплуатацию в помещении и под навесом, при температуре эксплуатации от -80 до +150°С. Ответвитель Т-образный вертикальный применяется для обеспечения полноразмерного ответвления горизонтальной кабеленесущей системы из лотков металлических в вертикальном направлении. | 1812.83 | 1631.55
00-00116073 | Ответвитель Т-образный (PR16.83696) | Промрукав | Аксессуары изготовленные из стали с защитным покрытием по методу Сендзимира – это изделия, на которых защитное цинковое покрытие было нанесено на листовую сталь перед изготовлением. Толщина защитного покрытия варьируется от 10 до 22мкм. Климатическое исполнение изделий УХЛ2, что предусматривают эксплуатацию в помещении и под навесом, при температуре эксплуатации от -80 до +150°С. Ответвитель Т-образный вертикальный применяется для обеспечения полноразмерного ответвления горизонтальной кабеленесущей системы из лотков металлических в вертикальном направлении. | 2036.22 | 1832.6
00-00116074 | Ответвитель Т-образный (PR16.8362) | Промрукав | Аксессуары изготовленные из стали с защитным покрытием по методу Сендзимира – это изделия, на которых защитное цинковое покрытие было нанесено на листовую сталь перед изготовлением. Толщина защитного покрытия варьируется от 10 до 22мкм. Климатическое исполнение изделий УХЛ2, что предусматривают эксплуатацию в помещении и под навесом, при температуре эксплуатации от -80 до +150°С. Ответвитель Т-образный вертикальный применяется для обеспечения полноразмерного ответвления горизонтальной кабеленесущей системы из лотков металлических в вертикальном направлении. | 1669.45 | 1502.51
00-00116075 | Ответвитель Т-образный (PR16.8364) | Промрукав | Аксессуары изготовленные из стали с защитным покрытием по методу Сендзимира – это изделия, на которых защитное цинковое покрытие было нанесено на листовую сталь перед изготовлением. Толщина защитного покрытия варьируется от 10 до 22мкм. Климатическое исполнение изделий УХЛ2, что предусматривают эксплуатацию в помещении и под навесом, при температуре эксплуатации от -80 до +150°С. Ответвитель Т-образный вертикальный применяется для обеспечения полноразмерного ответвления горизонтальной кабеленесущей системы из лотков металлических в вертикальном направлении. | 1973.11 | 1775.8
00-00116076 | Ответвитель Т-образный (PR16.8372) | Промрукав | Аксессуары изготовленные из стали с защитным покрытием по методу Сендзимира – это изделия, на которых защитное цинковое покрытие было нанесено на листовую сталь перед изготовлением. Толщина защитного покрытия варьируется от 10 до 22мкм. Климатическое исполнение изделий УХЛ2, что предусматривают эксплуатацию в помещении и под навесом, при температуре эксплуатации от -80 до +150°С. Ответвитель Т-образный вертикальный применяется для обеспечения полноразмерного ответвления горизонтальной кабеленесущей системы из лотков металлических в вертикальном направлении. | 2221.51 | 1999.36
00-00116077 | Ответвитель Т-образный (PR16.8368) | Промрукав | Аксессуары изготовленные из стали с защитным покрытием по методу Сендзимира – это изделия, на которых защитное цинковое покрытие было нанесено на листовую сталь перед изготовлением. Толщина защитного покрытия варьируется от 10 до 22мкм. Климатическое исполнение изделий УХЛ2, что предусматривают эксплуатацию в помещении и под навесом, при температуре эксплуатации от -80 до +150°С. Ответвитель Т-образный вертикальный применяется для обеспечения полноразмерного ответвления горизонтальной кабеленесущей системы из лотков металлических в вертикальном направлении. | 1866.36 | 1679.72
00-00116078 | Ответвитель Т-образный (PR16.8370) | Промрукав | Аксессуары изготовленные из стали с защитным покрытием по методу Сендзимира – это изделия, на которых защитное цинковое покрытие было нанесено на листовую сталь перед изготовлением. Толщина защитного покрытия варьируется от 10 до 22мкм. Климатическое исполнение изделий УХЛ2, что предусматривают эксплуатацию в помещении и под навесом, при температуре эксплуатации от -80 до +150°С. Ответвитель Т-образный вертикальный применяется для обеспечения полноразмерного ответвления горизонтальной кабеленесущей системы из лотков металлических в вертикальном направлении. | 2148.05 | 1933.25
00-00116079 | Ответвитель Т-образный (PR16.8378) | Промрукав | Аксессуары изготовленные из стали с защитным покрытием по методу Сендзимира – это изделия, на которых защитное цинковое покрытие было нанесено на листовую сталь перед изготовлением. Толщина защитного покрытия варьируется от 10 до 22мкм. Климатическое исполнение изделий УХЛ2, что предусматривают эксплуатацию в помещении и под навесом, при температуре эксплуатации от -80 до +150°С. Ответвитель Т-образный вертикальный применяется для обеспечения полноразмерного ответвления горизонтальной кабеленесущей системы из лотков металлических в вертикальном направлении. | 2582.4 | 2324.16
00-00116080 | Ответвитель Т-образный (PR16.8374) | Промрукав | Аксессуары изготовленные из стали с защитным покрытием по методу Сендзимира – это изделия, на которых защитное цинковое покрытие было нанесено на листовую сталь перед изготовлением. Толщина защитного покрытия варьируется от 10 до 22мкм. Климатическое исполнение изделий УХЛ2, что предусматривают эксплуатацию в помещении и под навесом, при температуре эксплуатации от -80 до +150°С. Ответвитель Т-образный вертикальный применяется для обеспечения полноразмерного ответвления горизонтальной кабеленесущей системы из лотков металлических в вертикальном направлении. | 2194.25 | 1974.83
00-00116081 | Ответвитель Т-образный (PR16.8376) | Промрукав | Аксессуары изготовленные из стали с защитным покрытием по методу Сендзимира – это изделия, на которых защитное цинковое покрытие было нанесено на листовую сталь перед изготовлением. Толщина защитного покрытия варьируется от 10 до 22мкм. Климатическое исполнение изделий УХЛ2, что предусматривают эксплуатацию в помещении и под навесом, при температуре эксплуатации от -80 до +150°С. Ответвитель Т-образный вертикальный применяется для обеспечения полноразмерного ответвления горизонтальной кабеленесущей системы из лотков металлических в вертикальном направлении. | 2362.39 | 2126.15
00-00116082 | Ответвитель Т-образный (PR16.8384) | Промрукав | Аксессуары изготовленные из стали с защитным покрытием по методу Сендзимира – это изделия, на которых защитное цинковое покрытие было нанесено на листовую сталь перед изготовлением. Толщина защитного покрытия варьируется от 10 до 22мкм. Климатическое исполнение изделий УХЛ2, что предусматривают эксплуатацию в помещении и под навесом, при температуре эксплуатации от -80 до +150°С. Ответвитель Т-образный вертикальный применяется для обеспечения полноразмерного ответвления горизонтальной кабеленесущей системы из лотков металлических в вертикальном направлении. | 3021.79 | 2719.61
00-00116083 | Ответвитель Т-образный (PR16.8380) | Промрукав | Аксессуары изготовленные из стали с защитным покрытием по методу Сендзимира – это изделия, на которых защитное цинковое покрытие было нанесено на листовую сталь перед изготовлением. Толщина защитного покрытия варьируется от 10 до 22мкм. Климатическое исполнение изделий УХЛ2, что предусматривают эксплуатацию в помещении и под навесом, при температуре эксплуатации от -80 до +150°С. Ответвитель Т-образный вертикальный применяется для обеспечения полноразмерного ответвления горизонтальной кабеленесущей системы из лотков металлических в вертикальном направлении. | 3012.61 | 2711.35
00-00116084 | Ответвитель Т-образный (PR16.8382) | Промрукав | Аксессуары изготовленные из стали с защитным покрытием по методу Сендзимира – это изделия, на которых защитное цинковое покрытие было нанесено на листовую сталь перед изготовлением. Толщина защитного покрытия варьируется от 10 до 22мкм. Климатическое исполнение изделий УХЛ2, что предусматривают эксплуатацию в помещении и под навесом, при температуре эксплуатации от -80 до +150°С. Ответвитель Т-образный вертикальный применяется для обеспечения полноразмерного ответвления горизонтальной кабеленесущей системы из лотков металлических в вертикальном направлении. | 2809.14 | 2528.23
00-00116085 | Ответвитель Т-образный (PR16.8390) | Промрукав | Аксессуары изготовленные из стали с защитным покрытием по методу Сендзимира – это изделия, на которых защитное цинковое покрытие было нанесено на листовую сталь перед изготовлением. Толщина защитного покрытия варьируется от 10 до 22мкм. Климатическое исполнение изделий УХЛ2, что предусматривают эксплуатацию в помещении и под навесом, при температуре эксплуатации от -80 до +150°С. Ответвитель Т-образный вертикальный применяется для обеспечения полноразмерного ответвления горизонтальной кабеленесущей системы из лотков металлических в вертикальном направлении. | 3730.87 | 3357.78
00-00116086 | Ответвитель Т-образный (PR16.8386) | Промрукав | Аксессуары изготовленные из стали с защитным покрытием по методу Сендзимира – это изделия, на которых защитное цинковое покрытие было нанесено на листовую сталь перед изготовлением. Толщина защитного покрытия варьируется от 10 до 22мкм. Климатическое исполнение изделий УХЛ2, что предусматривают эксплуатацию в помещении и под навесом, при температуре эксплуатации от -80 до +150°С. Ответвитель Т-образный вертикальный применяется для обеспечения полноразмерного ответвления горизонтальной кабеленесущей системы из лотков металлических в вертикальном направлении. | 3651.74 | 3286.57
00-00116087 | Ответвитель Т-образный (PR16.8388) | Промрукав | Аксессуары изготовленные из стали с защитным покрытием по методу Сендзимира – это изделия, на которых защитное цинковое покрытие было нанесено на листовую сталь перед изготовлением. Толщина защитного покрытия варьируется от 10 до 22мкм. Климатическое исполнение изделий УХЛ2, что предусматривают эксплуатацию в помещении и под навесом, при температуре эксплуатации от -80 до +150°С. Ответвитель Т-образный вертикальный применяется для обеспечения полноразмерного ответвления горизонтальной кабеленесущей системы из лотков металлических в вертикальном направлении. | 3804.14 | 3423.73
00-00116088 | Ответвитель Т-образный (PR16.8354) | Промрукав | Аксессуары изготовленные из стали с защитным покрытием по методу Сендзимира – это изделия, на которых защитное цинковое покрытие было нанесено на листовую сталь перед изготовлением. Толщина защитного покрытия варьируется от 10 до 22мкм. Климатическое исполнение изделий УХЛ2, что предусматривают эксплуатацию в помещении и под навесом, при температуре эксплуатации от -80 до +150°С. Ответвитель Т-образный вертикальный применяется для обеспечения полноразмерного ответвления горизонтальной кабеленесущей системы из лотков металлических в вертикальном направлении. | 1253.87 | 1128.48
00-00116089 | Ответвитель Т-образный (PR16.8399) | Промрукав | Аксессуары изготовленные из стали с защитным покрытием по методу Сендзимира – это изделия, на которых защитное цинковое покрытие было нанесено на листовую сталь перед изготовлением. Толщина защитного покрытия варьируется от 10 до 22мкм. Климатическое исполнение изделий УХЛ2, что предусматривают эксплуатацию в помещении и под навесом, при температуре эксплуатации от -80 до +150°С. Ответвитель Т-образный вертикальный применяется для обеспечения полноразмерного ответвления горизонтальной кабеленесущей системы из лотков металлических в вертикальном направлении. | 4643.22 | 4178.9
00-00116090 | Ответвитель Т-образный (PR16.8395) | Промрукав | Аксессуары изготовленные из стали с защитным покрытием по методу Сендзимира – это изделия, на которых защитное цинковое покрытие было нанесено на листовую сталь перед изготовлением. Толщина защитного покрытия варьируется от 10 до 22мкм. Климатическое исполнение изделий УХЛ2, что предусматривают эксплуатацию в помещении и под навесом, при температуре эксплуатации от -80 до +150°С. Ответвитель Т-образный вертикальный применяется для обеспечения полноразмерного ответвления горизонтальной кабеленесущей системы из лотков металлических в вертикальном направлении. | 4243.35 | 3819.02
00-00116091 | Ответвитель Т-образный (PR16.8397) | Промрукав | Аксессуары изготовленные из стали с защитным покрытием по методу Сендзимира – это изделия, на которых защитное цинковое покрытие было нанесено на листовую сталь перед изготовлением. Толщина защитного покрытия варьируется от 10 до 22мкм. Климатическое исполнение изделий УХЛ2, что предусматривают эксплуатацию в помещении и под навесом, при температуре эксплуатации от -80 до +150°С. Ответвитель Т-образный вертикальный применяется для обеспечения полноразмерного ответвления горизонтальной кабеленесущей системы из лотков металлических в вертикальном направлении. | 4486.33 | 4037.7
00-00103654 | Ответвитель (PR16.1322) | Промрукав | Ответвитель Т-образный вертикальный применяется для обеспечения полноразмерного ответвления горизонтальной кабеленесущей системы из лотков металлических в вертикальном направлении. В комплект не входит крышка. Аксессуары в исполнении HDZ – это изделия с защитным покрытием горячий цинк (по ГОСТ 9.307), подходят для соединения между собой лотков серии «Стандарт» в любой комбинации как внутри помещений, так и на открытом воздухе. | 2697.25 | 2427.53
00-00103653 | Ответвитель (PR16.1323) | Промрукав | Ответвитель Т-образный вертикальный применяется для обеспечения полноразмерного ответвления горизонтальной кабеленесущей системы из лотков металлических в вертикальном направлении. В комплект не входит крышка. Аксессуары в исполнении HDZ – это изделия с защитным покрытием горячий цинк (по ГОСТ 9.307), подходят для соединения между собой лотков серии «Стандарт» в любой комбинации как внутри помещений, так и на открытом воздухе. | 2183.04 | 1964.74
00-00103652 | Ответвитель (PR16.1324) | Промрукав | Ответвитель Т-образный вертикальный применяется для обеспечения полноразмерного ответвления горизонтальной кабеленесущей системы из лотков металлических в вертикальном направлении. В комплект не входит крышка. Аксессуары в исполнении HDZ – это изделия с защитным покрытием горячий цинк (по ГОСТ 9.307), подходят для соединения между собой лотков серии «Стандарт» в любой комбинации как внутри помещений, так и на открытом воздухе. | 2432.89 | 2189.6
00-00103651 | Ответвитель (PR16.1325) | Промрукав | Ответвитель Т-образный вертикальный применяется для обеспечения полноразмерного ответвления горизонтальной кабеленесущей системы из лотков металлических в вертикальном направлении. В комплект не входит крышка. Аксессуары в исполнении HDZ – это изделия с защитным покрытием горячий цинк (по ГОСТ 9.307), подходят для соединения между собой лотков серии «Стандарт» в любой комбинации как внутри помещений, так и на открытом воздухе. | 2794.18 | 2514.76
00-00103650 | Ответвитель (PR16.1326) | Промрукав | Ответвитель Т-образный вертикальный применяется для обеспечения полноразмерного ответвления горизонтальной кабеленесущей системы из лотков металлических в вертикальном направлении. В комплект не входит крышка. Аксессуары в исполнении HDZ – это изделия с защитным покрытием горячий цинк (по ГОСТ 9.307), подходят для соединения между собой лотков серии «Стандарт» в любой комбинации как внутри помещений, так и на открытом воздухе. | 2393.87 | 2154.48
00-00103649 | Ответвитель (PR16.1327) | Промрукав | Ответвитель Т-образный вертикальный применяется для обеспечения полноразмерного ответвления горизонтальной кабеленесущей системы из лотков металлических в вертикальном направлении. В комплект не входит крышка. Аксессуары в исполнении HDZ – это изделия с защитным покрытием горячий цинк (по ГОСТ 9.307), подходят для соединения между собой лотков серии «Стандарт» в любой комбинации как внутри помещений, так и на открытом воздухе. | 2576.08 | 2318.47
00-00103648 | Ответвитель (PR16.1328) | Промрукав | Ответвитель Т-образный вертикальный применяется для обеспечения полноразмерного ответвления горизонтальной кабеленесущей системы из лотков металлических в вертикальном направлении. В комплект не входит крышка. Аксессуары в исполнении HDZ – это изделия с защитным покрытием горячий цинк (по ГОСТ 9.307), подходят для соединения между собой лотков серии «Стандарт» в любой комбинации как внутри помещений, так и на открытом воздухе. | 2879.55 | 2591.6
00-00103647 | Ответвитель (PR16.1329) | Промрукав | Ответвитель Т-образный вертикальный применяется для обеспечения полноразмерного ответвления горизонтальной кабеленесущей системы из лотков металлических в вертикальном направлении. В комплект не входит крышка. Аксессуары в исполнении HDZ – это изделия с защитным покрытием горячий цинк (по ГОСТ 9.307), подходят для соединения между собой лотков серии «Стандарт» в любой комбинации как внутри помещений, так и на открытом воздухе. | 2853.88 | 2568.49
00-00103646 | Ответвитель (PR16.1330) | Промрукав | Ответвитель Т-образный вертикальный применяется для обеспечения полноразмерного ответвления горизонтальной кабеленесущей системы из лотков металлических в вертикальном направлении. В комплект не входит крышка. Аксессуары в исполнении HDZ – это изделия с защитным покрытием горячий цинк (по ГОСТ 9.307), подходят для соединения между собой лотков серии «Стандарт» в любой комбинации как внутри помещений, так и на открытом воздухе. | 2824.31 | 2541.88
00-00103645 | Ответвитель (PR16.1331) | Промрукав | Ответвитель Т-образный вертикальный применяется для обеспечения полноразмерного ответвления горизонтальной кабеленесущей системы из лотков металлических в вертикальном направлении. В комплект не входит крышка. Аксессуары в исполнении HDZ – это изделия с защитным покрытием горячий цинк (по ГОСТ 9.307), подходят для соединения между собой лотков серии «Стандарт» в любой комбинации как внутри помещений, так и на открытом воздухе. | 3760.9 | 3384.81
00-00103644 | Ответвитель (PR16.1332) | Промрукав | Ответвитель Т-образный вертикальный применяется для обеспечения полноразмерного ответвления горизонтальной кабеленесущей системы из лотков металлических в вертикальном направлении. В комплект не входит крышка. Аксессуары в исполнении HDZ – это изделия с защитным покрытием горячий цинк (по ГОСТ 9.307), подходят для соединения между собой лотков серии «Стандарт» в любой комбинации как внутри помещений, так и на открытом воздухе. | 3280.57 | 2952.51
00-00103643 | Ответвитель (PR16.1333) | Промрукав | Ответвитель Т-образный вертикальный применяется для обеспечения полноразмерного ответвления горизонтальной кабеленесущей системы из лотков металлических в вертикальном направлении. В комплект не входит крышка. Аксессуары в исполнении HDZ – это изделия с защитным покрытием горячий цинк (по ГОСТ 9.307), подходят для соединения между собой лотков серии «Стандарт» в любой комбинации как внутри помещений, так и на открытом воздухе. | 3430.41 | 3087.37
00-00103642 | Ответвитель (PR16.1334) | Промрукав | Ответвитель Т-образный вертикальный применяется для обеспечения полноразмерного ответвления горизонтальной кабеленесущей системы из лотков металлических в вертикальном направлении. В комплект не входит крышка. Аксессуары в исполнении HDZ – это изделия с защитным покрытием горячий цинк (по ГОСТ 9.307), подходят для соединения между собой лотков серии «Стандарт» в любой комбинации как внутри помещений, так и на открытом воздухе. | 4753.55 | 4278.2
00-00103641 | Ответвитель (PR16.1335) | Промрукав | Ответвитель Т-образный вертикальный применяется для обеспечения полноразмерного ответвления горизонтальной кабеленесущей системы из лотков металлических в вертикальном направлении. В комплект не входит крышка. Аксессуары в исполнении HDZ – это изделия с защитным покрытием горячий цинк (по ГОСТ 9.307), подходят для соединения между собой лотков серии «Стандарт» в любой комбинации как внутри помещений, так и на открытом воздухе. | 4280.37 | 3852.33
00-00103640 | Ответвитель (PR16.1336) | Промрукав | Ответвитель Т-образный вертикальный применяется для обеспечения полноразмерного ответвления горизонтальной кабеленесущей системы из лотков металлических в вертикальном направлении. В комплект не входит крышка. Аксессуары в исполнении HDZ – это изделия с защитным покрытием горячий цинк (по ГОСТ 9.307), подходят для соединения между собой лотков серии «Стандарт» в любой комбинации как внутри помещений, так и на открытом воздухе. | 4342.95 | 3908.66
00-00103639 | Ответвитель (PR16.1337) | Промрукав | Ответвитель Т-образный вертикальный применяется для обеспечения полноразмерного ответвления горизонтальной кабеленесущей системы из лотков металлических в вертикальном направлении. В комплект не входит крышка. Аксессуары в исполнении HDZ – это изделия с защитным покрытием горячий цинк (по ГОСТ 9.307), подходят для соединения между собой лотков серии «Стандарт» в любой комбинации как внутри помещений, так и на открытом воздухе. | 6205.65 | 5585.09
00-00103638 | Ответвитель (PR16.1338) | Промрукав | Ответвитель Т-образный вертикальный применяется для обеспечения полноразмерного ответвления горизонтальной кабеленесущей системы из лотков металлических в вертикальном направлении. В комплект не входит крышка. Аксессуары в исполнении HDZ – это изделия с защитным покрытием горячий цинк (по ГОСТ 9.307), подходят для соединения между собой лотков серии «Стандарт» в любой комбинации как внутри помещений, так и на открытом воздухе. | 5067.12 | 4560.41
00-00103637 | Ответвитель (PR16.1339) | Промрукав | Ответвитель Т-образный вертикальный применяется для обеспечения полноразмерного ответвления горизонтальной кабеленесущей системы из лотков металлических в вертикальном направлении. В комплект не входит крышка. Аксессуары в исполнении HDZ – это изделия с защитным покрытием горячий цинк (по ГОСТ 9.307), подходят для соединения между собой лотков серии «Стандарт» в любой комбинации как внутри помещений, так и на открытом воздухе. | 5221.55 | 4699.4
00-00103636 | Ответвитель (PR16.1340) | Промрукав | Ответвитель Т-образный вертикальный применяется для обеспечения полноразмерного ответвления горизонтальной кабеленесущей системы из лотков металлических в вертикальном направлении. В комплект не входит крышка. Аксессуары в исполнении HDZ – это изделия с защитным покрытием горячий цинк (по ГОСТ 9.307), подходят для соединения между собой лотков серии «Стандарт» в любой комбинации как внутри помещений, так и на открытом воздухе. | 1839.44 | 1655.5
00-00103635 | Ответвитель (PR16.1341) | Промрукав | Ответвитель Т-образный вертикальный применяется для обеспечения полноразмерного ответвления горизонтальной кабеленесущей системы из лотков металлических в вертикальном направлении. В комплект не входит крышка. Аксессуары в исполнении HDZ – это изделия с защитным покрытием горячий цинк (по ГОСТ 9.307), подходят для соединения между собой лотков серии «Стандарт» в любой комбинации как внутри помещений, так и на открытом воздухе. | 6760.57 | 6084.51
00-00103634 | Ответвитель (PR16.1342) | Промрукав | Ответвитель Т-образный вертикальный применяется для обеспечения полноразмерного ответвления горизонтальной кабеленесущей системы из лотков металлических в вертикальном направлении. В комплект не входит крышка. Аксессуары в исполнении HDZ – это изделия с защитным покрытием горячий цинк (по ГОСТ 9.307), подходят для соединения между собой лотков серии «Стандарт» в любой комбинации как внутри помещений, так и на открытом воздухе. | 6430.89 | 5787.8
00-00103633 | Ответвитель (PR16.1343) | Промрукав | Ответвитель Т-образный вертикальный применяется для обеспечения полноразмерного ответвления горизонтальной кабеленесущей системы из лотков металлических в вертикальном направлении. В комплект не входит крышка. Аксессуары в исполнении HDZ – это изделия с защитным покрытием горячий цинк (по ГОСТ 9.307), подходят для соединения между собой лотков серии «Стандарт» в любой комбинации как внутри помещений, так и на открытом воздухе. | 6581.28 | 5923.15
00-00118320 | Ответвитель Т-образный (PR16.2720) | Промрукав | Ответвитель Т-образный вертикальный Стандарт INOX (AISI 304) 100х100 Применяется для обеспечения полноразмерного ответвления горизонтальной кабеленесущей системы из лотков металлических в вертикальном направлении. В комплект не входит крышка. | 5776.57 | 5198.91
00-00118319 | Ответвитель Т-образный (PR16.2718) | Промрукав | Ответвитель Т-образный вертикальный Стандарт INOX (AISI 304) 100х50 Применяется для обеспечения полноразмерного ответвления горизонтальной кабеленесущей системы из лотков металлических в вертикальном направлении. В комплект не входит крышка. | 4858.27 | 4372.44
00-00118318 | Ответвитель Т-образный (PR16.2719) | Промрукав | Ответвитель Т-образный вертикальный Стандарт INOX (AISI 304) 100х80. Применяется для обеспечения полноразмерного ответвления горизонтальной кабеленесущей системы из лотков металлических в вертикальном направлении. В комплект не входит крышка. | 5603.38 | 5043.04
00-00118317 | Ответвитель Т-образный (PR16.2723) | Промрукав | Ответвитель Т-образный вертикальный Стандарт INOX (AISI 304) 150х100 Применяется для обеспечения полноразмерного ответвления горизонтальной кабеленесущей системы из лотков металлических в вертикальном направлении. В комплект не входит крышка. | 6293.89 | 5664.5
00-00118316 | Ответвитель Т-образный (PR16.2721) | Промрукав | Ответвитель Т-образный вертикальный Стандарт INOX (AISI 304) 150х50 Применяется для обеспечения полноразмерного ответвления горизонтальной кабеленесущей системы из лотков металлических в вертикальном направлении. В комплект не входит крышка. | 5160.36 | 4644.32
00-00118315 | Ответвитель Т-образный (PR16.2722) | Промрукав | Ответвитель Т-образный вертикальный Стандарт INOX (AISI 304) 150х80 Применяется для обеспечения полноразмерного ответвления горизонтальной кабеленесущей системы из лотков металлических в вертикальном направлении. В комплект не входит крышка. | 6098.86 | 5488.97
00-00118314 | Ответвитель Т-образный (PR16.2726) | Промрукав | Ответвитель Т-образный вертикальный Стандарт INOX (AISI 304) 200х100 Применяется для обеспечения полноразмерного ответвления горизонтальной кабеленесущей системы из лотков металлических в вертикальном направлении. В комплект не входит крышка. | 6866.74 | 6180.07
00-00118313 | Ответвитель Т-образный (PR16.2724) | Промрукав | Ответвитель Т-образный вертикальный Стандарт INOX (AISI 304) 200х50 Применяется для обеспечения полноразмерного ответвления горизонтальной кабеленесущей системы из лотков металлических в вертикальном направлении. В комплект не входит крышка. | 5768.84 | 5191.96
00-00118312 | Ответвитель Т-образный (PR16.2725) | Промрукав | Ответвитель Т-образный вертикальный Стандарт INOX (AISI 304) 200х80 Применяется для обеспечения полноразмерного ответвления горизонтальной кабеленесущей системы из лотков металлических в вертикальном направлении. В комплект не входит крышка. | 6639.62 | 5975.66
00-00118311 | Ответвитель Т-образный (PR16.2729) | Промрукав | Ответвитель Т-образный вертикальный Стандарт INOX (AISI 304) 300х100 Применяется для обеспечения полноразмерного ответвления горизонтальной кабеленесущей системы из лотков металлических в вертикальном направлении. В комплект не входит крышка. | 7982.19 | 7183.97
00-00118310 | Ответвитель Т-образный (PR16.2727) | Промрукав | Ответвитель Т-образный вертикальный Стандарт INOX (AISI 304) 300х50 Применяется для обеспечения полноразмерного ответвления горизонтальной кабеленесущей системы из лотков металлических в вертикальном направлении. В комплект не входит крышка. | 6260.75 | 5634.68
00-00118309 | Ответвитель Т-образный (PR16.2728) | Промрукав | Ответвитель Т-образный вертикальный Стандарт INOX (AISI 304) 300х80 Применяется для обеспечения полноразмерного ответвления горизонтальной кабеленесущей системы из лотков металлических в вертикальном направлении. В комплект не входит крышка. | 7302.13 | 6571.92
00-00118308 | Ответвитель Т-образный (PR16.2732) | Промрукав | Ответвитель Т-образный вертикальный Стандарт INOX (AISI 304) 400х100 Применяется для обеспечения полноразмерного ответвления горизонтальной кабеленесущей системы из лотков металлических в вертикальном направлении. В комплект не входит крышка. | 9340.28 | 8406.25
00-00118307 | Ответвитель Т-образный (PR16.2730) | Промрукав | Ответвитель Т-образный вертикальный Стандарт INOX (AISI 304) 400х50 Применяется для обеспечения полноразмерного ответвления горизонтальной кабеленесущей системы из лотков металлических в вертикальном направлении. В комплект не входит крышка. | 7835.67 | 7052.1
00-00118306 | Ответвитель Т-образный (PR16.2731) | Промрукав | Ответвитель Т-образный вертикальный Стандарт INOX (AISI 304) 400х80 Применяется для обеспечения полноразмерного ответвления горизонтальной кабеленесущей системы из лотков металлических в вертикальном направлении. В комплект не входит крышка. | 8415.88 | 7574.29
00-00118305 | Ответвитель Т-образный (PR16.2735) | Промрукав | Ответвитель Т-образный вертикальный Стандарт INOX (AISI 304) 500х100 Применяется для обеспечения полноразмерного ответвления горизонтальной кабеленесущей системы из лотков металлических в вертикальном направлении. В комплект не входит крышка. | 10645 | 9580.5
00-00118304 | Ответвитель Т-образный (PR16.2733) | Промрукав | Ответвитель Т-образный вертикальный Стандарт INOX (AISI 304) 500х50 Применяется для обеспечения полноразмерного ответвления горизонтальной кабеленесущей системы из лотков металлических в вертикальном направлении. В комплект не входит крышка. | 10158.79 | 9142.91
00-00118303 | Ответвитель Т-образный (PR16.2734) | Промрукав | Ответвитель Т-образный вертикальный Стандарт INOX (AISI 304) 500х80 Применяется для обеспечения полноразмерного ответвления горизонтальной кабеленесущей системы из лотков металлических в вертикальном направлении. В комплект не входит крышка. | 10582.7 | 9524.43
00-00118302 | Ответвитель Т-образный (PR16.2717) | Промрукав | Ответвитель Т-образный вертикальный Стандарт INOX (AISI 304) 50х50 Применяется для обеспечения полноразмерного ответвления горизонтальной кабеленесущей системы из лотков металлических в вертикальном направлении. В комплект не входит крышка. | 3875.72 | 3488.15
00-00118301 | Ответвитель Т-образный (PR16.2738) | Промрукав | Ответвитель Т-образный вертикальный Стандарт INOX (AISI 304) 600х100 Применяется для обеспечения полноразмерного ответвления горизонтальной кабеленесущей системы из лотков металлических в вертикальном направлении. В комплект не входит крышка. | 13203.96 | 11883.56
00-00118300 | Ответвитель Т-образный (PR16.2736) | Промрукав | Ответвитель Т-образный вертикальный Стандарт INOX (AISI 304) 600х50 Применяется для обеспечения полноразмерного ответвления горизонтальной кабеленесущей системы из лотков металлических в вертикальном направлении. В комплект не входит крышка. | 11597.4 | 10437.66
00-00118299 | Ответвитель Т-образный (PR16.2737) | Промрукав | Ответвитель Т-образный вертикальный Стандарт INOX (AISI 304) 600х80 Применяется для обеспечения полноразмерного ответвления горизонтальной кабеленесущей системы из лотков металлических в вертикальном направлении. В комплект не входит крышка. | 12480.56 | 11232.5
00-00118298 | Ответвитель Т-образный (PR16.2750) | Промрукав | Ответвитель Т-образный вертикальный Стандарт INOX (AISI 316) 100х100 Промрукав (PR16.2750) | 8087.19 | 7278.47
00-00118297 | Ответвитель Т-образный (PR16.2748) | Промрукав | Ответвитель Т-образный вертикальный Стандарт INOX (AISI 316) 100х50 Применяется для обеспечения полноразмерного ответвления горизонтальной кабеленесущей системы из лотков металлических в вертикальном направлении. В комплект не входит крышка. | 6801.56 | 6121.4
00-00118296 | Ответвитель Т-образный (PR16.2749) | Промрукав | Ответвитель Т-образный вертикальный Стандарт INOX (AISI 316) 100х80 Применяется для обеспечения полноразмерного ответвления горизонтальной кабеленесущей системы из лотков металлических в вертикальном направлении. В комплект не входит крышка. | 7844.76 | 7060.28
00-00118295 | Ответвитель Т-образный (PR16.2753) | Промрукав | Ответвитель Т-образный вертикальный Стандарт INOX (AISI 316) 150х100 Применяется для обеспечения полноразмерного ответвления горизонтальной кабеленесущей системы из лотков металлических в вертикальном направлении. В комплект не входит крышка. | 8811.45 | 7930.31
00-00118294 | Ответвитель Т-образный (PR16.2751) | Промрукав | Ответвитель Т-образный вертикальный Стандарт INOX (AISI 316) 150х50 Применяется для обеспечения полноразмерного ответвления горизонтальной кабеленесущей системы из лотков металлических в вертикальном направлении. В комплект не входит крышка. | 7224.51 | 6502.06
00-00118293 | Ответвитель Т-образный (PR16.2752) | Промрукав | Ответвитель Т-образный вертикальный Стандарт INOX (AISI 316) 150х80 Применяется для обеспечения полноразмерного ответвления горизонтальной кабеленесущей системы из лотков металлических в вертикальном направлении. В комплект не входит крышка. ХАРАКТЕРИСТИКИ БИБЛИОТЕКА ТЕХНИЧЕСКАЯ ДОКУМЕ | 8538.41 | 7684.57
00-00118292 | Ответвитель Т-образный (PR16.2756) | Промрукав | Ответвитель Т-образный вертикальный Стандарт INOX (AISI 316) 200х100 Применяется для обеспечения полноразмерного ответвления горизонтальной кабеленесущей системы из лотков металлических в вертикальном направлении. В комплект не входит крышка. | 9613.42 | 8652.08
00-00118291 | Ответвитель Т-образный (PR16.2754) | Промрукав | Ответвитель Т-образный вертикальный Стандарт INOX (AISI 316) 200х50 Применяется для обеспечения полноразмерного ответвления горизонтальной кабеленесущей системы из лотков металлических в вертикальном направлении. В комплект не входит крышка. | 8076.38 | 7268.74
00-00118290 | Ответвитель Т-образный (PR16.2755) | Промрукав | Ответвитель Т-образный вертикальный Стандарт INOX (AISI 316) 200х80 Применяется для обеспечения полноразмерного ответвления горизонтальной кабеленесущей системы из лотков металлических в вертикальном направлении. В комплект не входит крышка. | 9295.44 | 8365.9
00-00118289 | Ответвитель Т-образный (PR16.2759) | Промрукав | Ответвитель Т-образный вертикальный Стандарт INOX (AISI 316) 300х100 Применяется для обеспечения полноразмерного ответвления горизонтальной кабеленесущей системы из лотков металлических в вертикальном направлении. В комплект не входит крышка. | 11175.07 | 10057.56
00-00118288 | Ответвитель Т-образный (PR16.2757) | Промрукав | Ответвитель Т-образный вертикальный Стандарт INOX (AISI 316) 300х50 Применяется для обеспечения полноразмерного ответвления горизонтальной кабеленесущей системы из лотков металлических в вертикальном направлении. В комплект не входит крышка. | 8765.03 | 7888.53
00-00118287 | Ответвитель Т-образный (PR16.2758) | Промрукав | Ответвитель Т-образный вертикальный Стандарт INOX (AISI 316) 300х80 Применяется для обеспечения полноразмерного ответвления горизонтальной кабеленесущей системы из лотков металлических в вертикальном направлении. В комплект не входит крышка. | 10222.98 | 9200.68
00-00118286 | Ответвитель Т-образный (PR16.2762) | Промрукав | Ответвитель Т-образный вертикальный Стандарт INOX (AISI 316) 400х100 Применяется для обеспечения полноразмерного ответвления горизонтальной кабеленесущей системы из лотков металлических в вертикальном направлении. В комплект не входит крышка. | 13076.42 | 11768.78
00-00118285 | Ответвитель Т-образный (PR16.2760) | Промрукав | Ответвитель Т-образный вертикальный Стандарт INOX (AISI 316) 400х50 Применяется для обеспечения полноразмерного ответвления горизонтальной кабеленесущей системы из лотков металлических в вертикальном направлении. В комплект не входит крышка. | 10969.94 | 9872.95
00-00118284 | Ответвитель Т-образный (PR16.2761) | Промрукав | Ответвитель Т-образный вертикальный Стандарт INOX (AISI 316) 400х80 Применяется для обеспечения полноразмерного ответвления горизонтальной кабеленесущей системы из лотков металлических в вертикальном направлении. В комплект не входит крышка. | 11782.23 | 10604.01
00-00118283 | Ответвитель Т-образный (PR16.2765) | Промрукав | Ответвитель Т-образный вертикальный Стандарт INOX (AISI 316) 500х100 Применяется для обеспечения полноразмерного ответвления горизонтальной кабеленесущей системы из лотков металлических в вертикальном направлении. В комплект не входит крышка. | 14902.95 | 13412.66
00-00118282 | Ответвитель Т-образный (PR16.2763) | Промрукав | Ответвитель Т-образный вертикальный Стандарт INOX (AISI 316) 500х50 Применяется для обеспечения полноразмерного ответвления горизонтальной кабеленесущей системы из лотков металлических в вертикальном направлении. В комплект не входит крышка. | 14222.3 | 12800.07
00-00118281 | Ответвитель Т-образный (PR16.2764) | Промрукав | Ответвитель Т-образный вертикальный Стандарт INOX (AISI 316) 500х80 Применяется для обеспечения полноразмерного ответвления горизонтальной кабеленесущей системы из лотков металлических в вертикальном направлении. В комплект не входит крышка. | 14815.82 | 13334.24
00-00118280 | Ответвитель Т-образный (PR16.2747) | Промрукав | Ответвитель Т-образный вертикальный Стандарт INOX (AISI 316) 50х50 Применяется для обеспечения полноразмерного ответвления горизонтальной кабеленесущей системы из лотков металлических в вертикальном направлении. В комплект не входит крышка. | 5426.01 | 4883.41
00-00118279 | Ответвитель Т-образный (PR16.2768) | Промрукав | Ответвитель Т-образный вертикальный Стандарт INOX (AISI 316) 600х100 Применяется для обеспечения полноразмерного ответвления горизонтальной кабеленесущей системы из лотков металлических в вертикальном направлении. В комплект не входит крышка. | 18485.57 | 16637.01
00-00118278 | Ответвитель Т-образный (PR16.2766) | Промрукав | Ответвитель Т-образный вертикальный Стандарт INOX (AISI 316) 600х50 Применяется для обеспечения полноразмерного ответвления горизонтальной кабеленесущей системы из лотков металлических в вертикальном направлении. В комплект не входит крышка. | 16236.37 | 14612.73
00-00118277 | Ответвитель Т-образный (PR16.2767) | Промрукав | Ответвитель Т-образный вертикальный Стандарт INOX (AISI 316) 600х80 Применяется для обеспечения полноразмерного ответвления горизонтальной кабеленесущей системы из лотков металлических в вертикальном направлении. В комплект не входит крышка. | 17472.78 | 15725.5
00-00111724 | Ответвитель (PR16.2780) | Промрукав | Ответвитель Т-образный вертикальный, применяется для обеспечения полноразмерного ответвления горизонтальной кабеленесущей системы из лотков металлических в вертикальном направлении. В комплект не входит крышка. Аксессуары в исполнении AISI 409 – это изделия, изготовленные из ферритовой марки нержавеющей стали 08Х13, обладающих коррозионной стойкостью и высокими прочностями показателями, что позволяет применять изделия, в различных непищевых отраслях промышленности. | 4621.23 | 4159.11
00-00111725 | Ответвитель (PR16.2778) | Промрукав | Ответвитель Т-образный вертикальный, применяется для обеспечения полноразмерного ответвления горизонтальной кабеленесущей системы из лотков металлических в вертикальном направлении. В комплект не входит крышка. Аксессуары в исполнении AISI 409 – это изделия, изготовленные из ферритовой марки нержавеющей стали 08Х13, обладающих коррозионной стойкостью и высокими прочностями показателями, что позволяет применять изделия, в различных непищевых отраслях промышленности. | 3886.62 | 3497.96
00-00111726 | Ответвитель (PR16.2779) | Промрукав | Ответвитель Т-образный вертикальный, применяется для обеспечения полноразмерного ответвления горизонтальной кабеленесущей системы из лотков металлических в вертикальном направлении. В комплект не входит крышка. Аксессуары в исполнении AISI 409 – это изделия, изготовленные из ферритовой марки нержавеющей стали 08Х13, обладающих коррозионной стойкостью и высокими прочностями показателями, что позволяет применять изделия, в различных непищевых отраслях промышленности. | 4482.69 | 4034.42
00-00111727 | Ответвитель (PR16.2783) | Промрукав | Ответвитель Т-образный вертикальный, применяется для обеспечения полноразмерного ответвления горизонтальной кабеленесущей системы из лотков металлических в вертикальном направлении. В комплект не входит крышка. Аксессуары в исполнении AISI 409 – это изделия, изготовленные из ферритовой марки нержавеющей стали 08Х13, обладающих коррозионной стойкостью и высокими прочностями показателями, что позволяет применять изделия, в различных непищевых отраслях промышленности. | 5035.09 | 4531.58
00-00111728 | Ответвитель (PR16.2781) | Промрукав | Ответвитель Т-образный вертикальный, применяется для обеспечения полноразмерного ответвления горизонтальной кабеленесущей системы из лотков металлических в вертикальном направлении. В комплект не входит крышка. Аксессуары в исполнении AISI 409 – это изделия, изготовленные из ферритовой марки нержавеющей стали 08Х13, обладающих коррозионной стойкостью и высокими прочностями показателями, что позволяет применять изделия, в различных непищевых отраслях промышленности. | 4128.31 | 3715.48
00-00111729 | Ответвитель (PR16.2782) | Промрукав | Ответвитель Т-образный вертикальный, применяется для обеспечения полноразмерного ответвления горизонтальной кабеленесущей системы из лотков металлических в вертикальном направлении. В комплект не входит крышка. Аксессуары в исполнении AISI 409 – это изделия, изготовленные из ферритовой марки нержавеющей стали 08Х13, обладающих коррозионной стойкостью и высокими прочностями показателями, что позволяет применять изделия, в различных непищевых отраслях промышленности. | 4879.09 | 4391.18
00-00111730 | Ответвитель (PR16.2786) | Промрукав | Ответвитель Т-образный вертикальный, применяется для обеспечения полноразмерного ответвления горизонтальной кабеленесущей системы из лотков металлических в вертикальном направлении. В комплект не входит крышка. Аксессуары в исполнении AISI 409 – это изделия, изготовленные из ферритовой марки нержавеющей стали 08Х13, обладающих коррозионной стойкостью и высокими прочностями показателями, что позволяет применять изделия, в различных непищевых отраслях промышленности. | 5493.4 | 4944.06
00-00111731 | Ответвитель (PR16.2784) | Промрукав | Ответвитель Т-образный вертикальный, применяется для обеспечения полноразмерного ответвления горизонтальной кабеленесущей системы из лотков металлических в вертикальном направлении. В комплект не входит крышка. Аксессуары в исполнении AISI 409 – это изделия, изготовленные из ферритовой марки нержавеющей стали 08Х13, обладающих коррозионной стойкостью и высокими прочностями показателями, что позволяет применять изделия, в различных непищевых отраслях промышленности. | 4615.07 | 4153.56
00-00111732 | Ответвитель (PR16.2785) | Промрукав | Ответвитель Т-образный вертикальный, применяется для обеспечения полноразмерного ответвления горизонтальной кабеленесущей системы из лотков металлических в вертикальном направлении. В комплект не входит крышка. Аксессуары в исполнении AISI 409 – это изделия, изготовленные из ферритовой марки нержавеющей стали 08Х13, обладающих коррозионной стойкостью и высокими прочностями показателями, что позволяет применять изделия, в различных непищевых отраслях промышленности. | 5311.68 | 4780.51
00-00111733 | Ответвитель (PR16.2789) | Промрукав | Ответвитель Т-образный вертикальный, применяется для обеспечения полноразмерного ответвления горизонтальной кабеленесущей системы из лотков металлических в вертикальном направлении. В комплект не входит крышка. Аксессуары в исполнении AISI 409 – это изделия, изготовленные из ферритовой марки нержавеющей стали 08Х13, обладающих коррозионной стойкостью и высокими прочностями показателями, что позволяет применять изделия, в различных непищевых отраслях промышленности. | 6385.76 | 5747.18
00-00111734 | Ответвитель (PR16.2787) | Промрукав | Ответвитель Т-образный вертикальный, применяется для обеспечения полноразмерного ответвления горизонтальной кабеленесущей системы из лотков металлических в вертикальном направлении. В комплект не входит крышка. Аксессуары в исполнении AISI 409 – это изделия, изготовленные из ферритовой марки нержавеющей стали 08Х13, обладающих коррозионной стойкостью и высокими прочностями показателями, что позволяет применять изделия, в различных непищевых отраслях промышленности. | 5008.57 | 4507.71
00-00111735 | Ответвитель (PR16.2788) | Промрукав | Ответвитель Т-образный вертикальный, применяется для обеспечения полноразмерного ответвления горизонтальной кабеленесущей системы из лотков металлических в вертикальном направлении. В комплект не входит крышка. Аксессуары в исполнении AISI 409 – это изделия, изготовленные из ферритовой марки нержавеющей стали 08Х13, обладающих коррозионной стойкостью и высокими прочностями показателями, что позволяет применять изделия, в различных непищевых отраслях промышленности. | 5841.71 | 5257.54
00-00111736 | Ответвитель (PR16.2792) | Промрукав | Ответвитель Т-образный вертикальный, применяется для обеспечения полноразмерного ответвления горизонтальной кабеленесущей системы из лотков металлических в вертикальном направлении. В комплект не входит крышка. Аксессуары в исполнении AISI 409 – это изделия, изготовленные из ферритовой марки нержавеющей стали 08Х13, обладающих коррозионной стойкостью и высокими прочностями показателями, что позволяет применять изделия, в различных непищевых отраслях промышленности. | 7472.23 | 6725.01
00-00111737 | Ответвитель (PR16.2790) | Промрукав | Ответвитель Т-образный вертикальный, применяется для обеспечения полноразмерного ответвления горизонтальной кабеленесущей системы из лотков металлических в вертикальном направлении. В комплект не входит крышка. Аксессуары в исполнении AISI 409 – это изделия, изготовленные из ферритовой марки нержавеющей стали 08Х13, обладающих коррозионной стойкостью и высокими прочностями показателями, что позволяет применять изделия, в различных непищевых отраслях промышленности. | 6268.54 | 5641.69
00-00111738 | Ответвитель (PR16.2791) | Промрукав | Ответвитель Т-образный вертикальный, применяется для обеспечения полноразмерного ответвления горизонтальной кабеленесущей системы из лотков металлических в вертикальном направлении. В комплект не входит крышка. Аксессуары в исполнении AISI 409 – это изделия, изготовленные из ферритовой марки нержавеющей стали 08Х13, обладающих коррозионной стойкостью и высокими прочностями показателями, что позволяет применять изделия, в различных непищевых отраслях промышленности. | 6732.73 | 6059.46
00-00111739 | Ответвитель (PR16.2795) | Промрукав | Ответвитель Т-образный вертикальный, применяется для обеспечения полноразмерного ответвления горизонтальной кабеленесущей системы из лотков металлических в вертикальном направлении. В комплект не входит крышка. Аксессуары в исполнении AISI 409 – это изделия, изготовленные из ферритовой марки нержавеющей стали 08Х13, обладающих коррозионной стойкостью и высокими прочностями показателями, что позволяет применять изделия, в различных непищевых отраслях промышленности. | 8515.98 | 7664.38
00-00111740 | Ответвитель (PR16.2793) | Промрукав | Ответвитель Т-образный вертикальный, применяется для обеспечения полноразмерного ответвления горизонтальной кабеленесущей системы из лотков металлических в вертикальном направлении. В комплект не входит крышка. Аксессуары в исполнении AISI 409 – это изделия, изготовленные из ферритовой марки нержавеющей стали 08Х13, обладающих коррозионной стойкостью и высокими прочностями показателями, что позволяет применять изделия, в различных непищевых отраслях промышленности. | 8127.04 | 7314.34
00-00111741 | Ответвитель (PR16.2794) | Промрукав | Ответвитель Т-образный вертикальный, применяется для обеспечения полноразмерного ответвления горизонтальной кабеленесущей системы из лотков металлических в вертикальном направлении. В комплект не входит крышка. Аксессуары в исполнении AISI 409 – это изделия, изготовленные из ферритовой марки нержавеющей стали 08Х13, обладающих коррозионной стойкостью и высокими прочностями показателями, что позволяет применять изделия, в различных непищевых отраслях промышленности. | 8466.18 | 7619.56
00-00111742 | Ответвитель (PR16.2777) | Промрукав | Ответвитель Т-образный вертикальный, применяется для обеспечения полноразмерного ответвления горизонтальной кабеленесущей системы из лотков металлических в вертикальном направлении. В комплект не входит крышка. Аксессуары в исполнении AISI 409 – это изделия, изготовленные из ферритовой марки нержавеющей стали 08Х13, обладающих коррозионной стойкостью и высокими прочностями показателями, что позволяет применять изделия, в различных непищевых отраслях промышленности. | 3100.57 | 2790.51
00-00111743 | Ответвитель (PR16.2798) | Промрукав | Ответвитель Т-образный вертикальный, применяется для обеспечения полноразмерного ответвления горизонтальной кабеленесущей системы из лотков металлических в вертикальном направлении. В комплект не входит крышка. Аксессуары в исполнении AISI 409 – это изделия, изготовленные из ферритовой марки нержавеющей стали 08Х13, обладающих коррозионной стойкостью и высокими прочностями показателями, что позволяет применять изделия, в различных непищевых отраслях промышленности. | 10563.17 | 9506.85
00-00111744 | Ответвитель (PR16.2796) | Промрукав | Ответвитель Т-образный вертикальный, применяется для обеспечения полноразмерного ответвления горизонтальной кабеленесущей системы из лотков металлических в вертикальном направлении. В комплект не входит крышка. Аксессуары в исполнении AISI 409 – это изделия, изготовленные из ферритовой марки нержавеющей стали 08Х13, обладающих коррозионной стойкостью и высокими прочностями показателями, что позволяет применять изделия, в различных непищевых отраслях промышленности. | 9277.95 | 8350.16
00-00111745 | Ответвитель (PR16.2797) | Промрукав | Ответвитель Т-образный вертикальный, применяется для обеспечения полноразмерного ответвления горизонтальной кабеленесущей системы из лотков металлических в вертикальном направлении. В комплект не входит крышка. Аксессуары в исполнении AISI 409 – это изделия, изготовленные из ферритовой марки нержавеющей стали 08Х13, обладающих коррозионной стойкостью и высокими прочностями показателями, что позволяет применять изделия, в различных непищевых отраслях промышленности. | 9984.47 | 8986.02
00-00133681 | Ответвитель Т-образный (564-002) | ПожТехКабель | Ответвитель Т-образный компактный 100x50х0,7 мм | 905.63 | 815.06
00-00133692 | Ответвитель Т-образный (564-100) | ПожТехКабель | Ответвитель Т-образный компактный 100x80х0,7 мм | 959.69 | 863.72
00-00133701 | Ответвитель Т-образный (564-200) | ПожТехКабель | Ответвитель Т-образный компактный 100х100х0,7 мм | 1080.83 | 972.75
00-00133682 | Ответвитель Т-образный (564-003) | ПожТехКабель | Ответвитель Т-образный компактный 150x50х0,7 мм | 1046.02 | 941.42
00-00133693 | Ответвитель Т-образный (564-101) | ПожТехКабель | Ответвитель Т-образный компактный 150x80х0,7 мм | 1108.43 | 997.59
00-00133702 | Ответвитель Т-образный (564-201) | ПожТехКабель | Ответвитель Т-образный компактный 150х100х0,7 мм | 1163.76 | 1047.38
00-00109190 | Ответвитель Т-образный (564-004) | ПожТехКабель | Ответвитель Т-образный компактный 200x50х0,7 мм | 1089.46 | 980.52
00-00133694 | Ответвитель Т-образный (564-102) | ПожТехКабель | Ответвитель Т-образный компактный 200x80х0,7 мм | 1104.81 | 994.33
00-00133703 | Ответвитель Т-образный (564-202) | ПожТехКабель | Ответвитель Т-образный компактный 200х100х0,7 мм | 1354.84 | 1219.35
00-00133683 | Ответвитель Т-образный (564-010) | ПожТехКабель | Ответвитель Т-образный компактный 250x50х0,7 мм | 1117.45 | 1005.71
00-00133691 | Ответвитель Т-образный (564-110) | ПожТехКабель | Ответвитель Т-образный компактный 250x80х0,7 мм | 1176.88 | 1059.19
00-00133704 | Ответвитель Т-образный (564-210) | ПожТехКабель | Ответвитель Т-образный компактный 250х100х0,7 мм | 1652.95 | 1487.66
00-00133684 | Ответвитель Т-образный (564-005) | ПожТехКабель | Ответвитель Т-образный компактный 300x50х0,7 мм | 1238.32 | 1114.49
00-00133695 | Ответвитель Т-образный (564-103) | ПожТехКабель | Ответвитель Т-образный компактный 300x80х0,7 мм | 1415.46 | 1273.92
00-00133110 | Ответвитель Т-образный (564-203) | ПожТехКабель | Ответвитель Т-образный компактный 300х100х0,7 мм | 1481.5 | 1333.35
00-00133685 | Ответвитель Т-образный (564-006) | ПожТехКабель | Ответвитель Т-образный компактный 400x50х0,7 мм | 1442.82 | 1298.54
00-00133696 | Ответвитель Т-образный (564-104) | ПожТехКабель | Ответвитель Т-образный компактный 400x80х0,7 мм | 1524.34 | 1371.91
00-00133705 | Ответвитель Т-образный (564-204) | ПожТехКабель | Ответвитель Т-образный компактный 400х100х0,7 мм | 1944.05 | 1749.64
00-00133707 | Ответвитель Т-образный (564-226) | ПожТехКабель | Ответвитель Т-образный компактный 500x100х1,0 мм | 3760.81 | 3384.73
00-00133686 | Ответвитель Т-образный (564-007) | ПожТехКабель | Ответвитель Т-образный компактный 500x50х0,7 мм | 1945.79 | 1751.21
00-00133687 | Ответвитель Т-образный (564-028) | ПожТехКабель | Ответвитель Т-образный компактный 500x50х1,0 мм | 3239.2 | 2915.28
00-00133697 | Ответвитель Т-образный (564-105) | ПожТехКабель | Ответвитель Т-образный компактный 500x80х0,7 мм | 2281.41 | 2053.27
00-00133698 | Ответвитель Т-образный (564-126) | ПожТехКабель | Ответвитель Т-образный компактный 500x80х1,0 мм | 3572.18 | 3214.96
00-00133706 | Ответвитель Т-образный (564-205) | ПожТехКабель | Ответвитель Т-образный компактный 500х100х0,7 мм | 2403.45 | 2163.1
00-00133688 | Ответвитель Т-образный (564-001) | ПожТехКабель | Ответвитель Т-образный компактный 50x50х0,7 мм | 844.41 | 759.97
00-00133709 | Ответвитель Т-образный (564-227) | ПожТехКабель | Ответвитель Т-образный компактный 600x100х1,0 мм | 4116.65 | 3704.98
00-00133689 | Ответвитель Т-образный (564-008) | ПожТехКабель | Ответвитель Т-образный компактный 600x50х0,7 мм | 2363.82 | 2127.44
00-00133690 | Ответвитель Т-образный (564-029) | ПожТехКабель | Ответвитель Т-образный компактный 600x50х1,0 мм | 3690.67 | 3321.6
00-00133699 | Ответвитель Т-образный (564-106) | ПожТехКабель | Ответвитель Т-образный компактный 600x80х0,7 мм | 2430.71 | 2187.64
00-00133700 | Ответвитель Т-образный (564-127) | ПожТехКабель | Ответвитель Т-образный компактный 600x80х1,0 мм | 3909.88 | 3518.9
00-00133708 | Ответвитель Т-образный (564-206) | ПожТехКабель | Ответвитель Т-образный компактный 600х100х0,7 мм | 2742.59 | 2468.33
00-00129112 | Ответвитель Т-образный (PR16.14305) | Промрукав | Ответвитель предназначен для разветвления кабельных трасс в горизонтальном направлении, применяется с перфорированными и глухими лотками серии «Профи». Крышка в комплект не входит. Аксессуары изготовленные из стали с защитным покрытием по методу Сендзимира – это изделия с защитным цинковым покрытием, которое нанесено на листовую сталь перед изготовлением. Толщина защитного покрытия варьируется от 10 до 22 мкм. | 1487.97 | 1339.17
00-00129111 | Ответвитель Т-образный (PR16.16450) | Промрукав | Ответвитель предназначен для разветвления кабельных трасс в горизонтальном направлении, применяется с перфорированными и глухими лотками серии «Профи». Крышка в комплект не входит. Аксессуары изготовленные из стали с защитным покрытием по методу Сендзимира – это изделия с защитным цинковым покрытием, которое нанесено на листовую сталь перед изготовлением. Толщина защитного покрытия варьируется от 10 до 22 мкм. | 1177.76 | 1059.98
00-00129110 | Ответвитель Т-образный (PR16.14298) | Промрукав | Ответвитель предназначен для разветвления кабельных трасс в горизонтальном направлении, применяется с перфорированными и глухими лотками серии «Профи». Крышка в комплект не входит. Аксессуары изготовленные из стали с защитным покрытием по методу Сендзимира – это изделия с защитным цинковым покрытием, которое нанесено на листовую сталь перед изготовлением. Толщина защитного покрытия варьируется от 10 до 22 мкм. | 1267.2 | 1140.48
00-00129109 | Ответвитель Т-образный (PR16.14306) | Промрукав | Ответвитель предназначен для разветвления кабельных трасс в горизонтальном направлении, применяется с перфорированными и глухими лотками серии «Профи». Крышка в комплект не входит. Аксессуары изготовленные из стали с защитным покрытием по методу Сендзимира – это изделия с защитным цинковым покрытием, которое нанесено на листовую сталь перед изготовлением. Толщина защитного покрытия варьируется от 10 до 22 мкм. | 1710.01 | 1539.01
00-00129108 | Ответвитель Т-образный (PR16.14292) | Промрукав | Ответвитель предназначен для разветвления кабельных трасс в горизонтальном направлении, применяется с перфорированными и глухими лотками серии «Профи». Крышка в комплект не входит. Аксессуары изготовленные из стали с защитным покрытием по методу Сендзимира – это изделия с защитным цинковым покрытием, которое нанесено на листовую сталь перед изготовлением. Толщина защитного покрытия варьируется от 10 до 22 мкм. | 1380.43 | 1242.39
00-00129107 | Ответвитель Т-образный (PR16.14299) | Промрукав | Ответвитель предназначен для разветвления кабельных трасс в горизонтальном направлении, применяется с перфорированными и глухими лотками серии «Профи». Крышка в комплект не входит. Аксессуары изготовленные из стали с защитным покрытием по методу Сендзимира – это изделия с защитным цинковым покрытием, которое нанесено на листовую сталь перед изготовлением. Толщина защитного покрытия варьируется от 10 до 22 мкм. | 1499.26 | 1349.33
00-00129106 | Ответвитель Т-образный (PR16.14307) | Промрукав | Ответвитель предназначен для разветвления кабельных трасс в горизонтальном направлении, применяется с перфорированными и глухими лотками серии «Профи». Крышка в комплект не входит. Аксессуары изготовленные из стали с защитным покрытием по методу Сендзимира – это изделия с защитным цинковым покрытием, которое нанесено на листовую сталь перед изготовлением. Толщина защитного покрытия варьируется от 10 до 22 мкм. | 1985.46 | 1786.91
00-00129105 | Ответвитель Т-образный (PR16.14293) | Промрукав | Ответвитель предназначен для разветвления кабельных трасс в горизонтальном направлении, применяется с перфорированными и глухими лотками серии «Профи». Крышка в комплект не входит. Аксессуары изготовленные из стали с защитным покрытием по методу Сендзимира – это изделия с защитным цинковым покрытием, которое нанесено на листовую сталь перед изготовлением. Толщина защитного покрытия варьируется от 10 до 22 мкм. | 1542 | 1387.8
00-00129104 | Ответвитель Т-образный (PR16.14300) | Промрукав | Ответвитель предназначен для разветвления кабельных трасс в горизонтальном направлении, применяется с перфорированными и глухими лотками серии «Профи». Крышка в комплект не входит. Аксессуары изготовленные из стали с защитным покрытием по методу Сендзимира – это изделия с защитным цинковым покрытием, которое нанесено на листовую сталь перед изготовлением. Толщина защитного покрытия варьируется от 10 до 22 мкм. | 1743.1 | 1568.79
00-00129103 | Ответвитель Т-образный (PR16.14308) | Промрукав | Ответвитель предназначен для разветвления кабельных трасс в горизонтальном направлении, применяется с перфорированными и глухими лотками серии «Профи». Крышка в комплект не входит. Аксессуары изготовленные из стали с защитным покрытием по методу Сендзимира – это изделия с защитным цинковым покрытием, которое нанесено на листовую сталь перед изготовлением. Толщина защитного покрытия варьируется от 10 до 22 мкм. | 2709.61 | 2438.65
00-00129102 | Ответвитель Т-образный (PR16.14294) | Промрукав | Ответвитель предназначен для разветвления кабельных трасс в горизонтальном направлении, применяется с перфорированными и глухими лотками серии «Профи». Крышка в комплект не входит. Аксессуары изготовленные из стали с защитным покрытием по методу Сендзимира – это изделия с защитным цинковым покрытием, которое нанесено на листовую сталь перед изготовлением. Толщина защитного покрытия варьируется от 10 до 22 мкм. | 2219.53 | 1997.58
00-00129101 | Ответвитель Т-образный (PR16.14301) | Промрукав | Ответвитель предназначен для разветвления кабельных трасс в горизонтальном направлении, применяется с перфорированными и глухими лотками серии «Профи». Крышка в комплект не входит. Аксессуары изготовленные из стали с защитным покрытием по методу Сендзимира – это изделия с защитным цинковым покрытием, которое нанесено на листовую сталь перед изготовлением. Толщина защитного покрытия варьируется от 10 до 22 мкм. | 2366.15 | 2129.54
00-00129100 | Ответвитель Т-образный (PR16.14309) | Промрукав | Ответвитель предназначен для разветвления кабельных трасс в горизонтальном направлении, применяется с перфорированными и глухими лотками серии «Профи». Крышка в комплект не входит. Аксессуары изготовленные из стали с защитным покрытием по методу Сендзимира – это изделия с защитным цинковым покрытием, которое нанесено на листовую сталь перед изготовлением. Толщина защитного покрытия варьируется от 10 до 22 мкм. | 3825.66 | 3443.09
00-00129099 | Ответвитель Т-образный (PR16.14295) | Промрукав | Ответвитель предназначен для разветвления кабельных трасс в горизонтальном направлении, применяется с перфорированными и глухими лотками серии «Профи». Крышка в комплект не входит. Аксессуары изготовленные из стали с защитным покрытием по методу Сендзимира – это изделия с защитным цинковым покрытием, которое нанесено на листовую сталь перед изготовлением. Толщина защитного покрытия варьируется от 10 до 22 мкм. | 3423.64 | 3081.28
00-00129098 | Ответвитель Т-образный (PR16.14302) | Промрукав | Ответвитель предназначен для разветвления кабельных трасс в горизонтальном направлении, применяется с перфорированными и глухими лотками серии «Профи». Крышка в комплект не входит. Аксессуары изготовленные из стали с защитным покрытием по методу Сендзимира – это изделия с защитным цинковым покрытием, которое нанесено на листовую сталь перед изготовлением. Толщина защитного покрытия варьируется от 10 до 22 мкм. | 3648.77 | 3283.89
00-00129097 | Ответвитель Т-образный (PR16.14310) | Промрукав | Ответвитель предназначен для разветвления кабельных трасс в горизонтальном направлении, применяется с перфорированными и глухими лотками серии «Профи». Крышка в комплект не входит. Аксессуары изготовленные из стали с защитным покрытием по методу Сендзимира – это изделия с защитным цинковым покрытием, которое нанесено на листовую сталь перед изготовлением. Толщина защитного покрытия варьируется от 10 до 22 мкм. | 5303.83 | 4773.45
00-00129096 | Ответвитель Т-образный (PR16.14296) | Промрукав | Ответвитель предназначен для разветвления кабельных трасс в горизонтальном направлении, применяется с перфорированными и глухими лотками серии «Профи». Крышка в комплект не входит. Аксессуары изготовленные из стали с защитным покрытием по методу Сендзимира – это изделия с защитным цинковым покрытием, которое нанесено на листовую сталь перед изготовлением. Толщина защитного покрытия варьируется от 10 до 22 мкм. | 4872.9 | 4385.61
00-00129095 | Ответвитель Т-образный (PR16.14303) | Промрукав | Ответвитель предназначен для разветвления кабельных трасс в горизонтальном направлении, применяется с перфорированными и глухими лотками серии «Профи». Крышка в комплект не входит. Аксессуары изготовленные из стали с защитным покрытием по методу Сендзимира – это изделия с защитным цинковым покрытием, которое нанесено на листовую сталь перед изготовлением. Толщина защитного покрытия варьируется от 10 до 22 мкм. | 5043.87 | 4539.48
00-00129094 | Ответвитель Т-образный (PR16.14311) | Промрукав | Ответвитель предназначен для разветвления кабельных трасс в горизонтальном направлении, применяется с перфорированными и глухими лотками серии «Профи». Крышка в комплект не входит. Аксессуары изготовленные из стали с защитным покрытием по методу Сендзимира – это изделия с защитным цинковым покрытием, которое нанесено на листовую сталь перед изготовлением. Толщина защитного покрытия варьируется от 10 до 22 мкм. | 6377.97 | 5740.17
00-00129093 | Ответвитель Т-образный (PR16.14297) | Промрукав | Ответвитель предназначен для разветвления кабельных трасс в горизонтальном направлении, применяется с перфорированными и глухими лотками серии «Профи». Крышка в комплект не входит. Аксессуары изготовленные из стали с защитным покрытием по методу Сендзимира – это изделия с защитным цинковым покрытием, которое нанесено на листовую сталь перед изготовлением. Толщина защитного покрытия варьируется от 10 до 22 мкм. | 5913.39 | 5322.05
00-00129092 | Ответвитель Т-образный (PR16.14304) | Промрукав | Ответвитель предназначен для разветвления кабельных трасс в горизонтальном направлении, применяется с перфорированными и глухими лотками серии «Профи». Крышка в комплект не входит. Аксессуары изготовленные из стали с защитным покрытием по методу Сендзимира – это изделия с защитным цинковым покрытием, которое нанесено на листовую сталь перед изготовлением. Толщина защитного покрытия варьируется от 10 до 22 мкм. | 6086.63 | 5477.97
00-00129091 | Ответвитель Т-образный (PR16.14346) | Промрукав | Ответвитель предназначен для разветвления кабельных трасс в горизонтальном направлении, применяется с перфорированными и глухими лотками серии «Профи». Крышка в комплект не входит. Аксессуары в исполнении HDZ – это изделия с защитным цинковым покрытием, которое нанесено (по ГОСТ 9.307) после механической обработки. | 2336.49 | 2102.84
00-00129090 | Ответвитель Т-образный (PR16.14332) | Промрукав | Ответвитель предназначен для разветвления кабельных трасс в горизонтальном направлении, применяется с перфорированными и глухими лотками серии «Профи». Крышка в комплект не входит. Аксессуары в исполнении HDZ – это изделия с защитным цинковым покрытием, которое нанесено (по ГОСТ 9.307) после механической обработки. | 2087.45 | 1878.71
00-00129089 | Ответвитель Т-образный (PR16.14339) | Промрукав | Ответвитель предназначен для разветвления кабельных трасс в горизонтальном направлении, применяется с перфорированными и глухими лотками серии «Профи». Крышка в комплект не входит. Аксессуары в исполнении HDZ – это изделия с защитным цинковым покрытием, которое нанесено (по ГОСТ 9.307) после механической обработки. | 2142.4 | 1928.16
00-00129088 | Ответвитель Т-образный (PR16.14347) | Промрукав | Ответвитель предназначен для разветвления кабельных трасс в горизонтальном направлении, применяется с перфорированными и глухими лотками серии «Профи». Крышка в комплект не входит. Аксессуары в исполнении HDZ – это изделия с защитным цинковым покрытием, которое нанесено (по ГОСТ 9.307) после механической обработки. | 2390.91 | 2151.82
00-00129087 | Ответвитель Т-образный (PR16.14333) | Промрукав | Ответвитель предназначен для разветвления кабельных трасс в горизонтальном направлении, применяется с перфорированными и глухими лотками серии «Профи». Крышка в комплект не входит. Аксессуары в исполнении HDZ – это изделия с защитным цинковым покрытием, которое нанесено (по ГОСТ 9.307) после механической обработки. | 2201.87 | 1981.68
00-00129086 | Ответвитель Т-образный (PR16.14340) | Промрукав | Ответвитель предназначен для разветвления кабельных трасс в горизонтальном направлении, применяется с перфорированными и глухими лотками серии «Профи». Крышка в комплект не входит. Аксессуары в исполнении HDZ – это изделия с защитным цинковым покрытием, которое нанесено (по ГОСТ 9.307) после механической обработки. | 2296.69 | 2067.02
00-00129085 | Ответвитель Т-образный (PR16.14348) | Промрукав | Ответвитель предназначен для разветвления кабельных трасс в горизонтальном направлении, применяется с перфорированными и глухими лотками серии «Профи». Крышка в комплект не входит. Аксессуары в исполнении HDZ – это изделия с защитным цинковым покрытием, которое нанесено (по ГОСТ 9.307) после механической обработки. | 2854.25 | 2568.83
00-00129084 | Ответвитель Т-образный (PR16.14334) | Промрукав | Ответвитель предназначен для разветвления кабельных трасс в горизонтальном направлении, применяется с перфорированными и глухими лотками серии «Профи». Крышка в комплект не входит. Аксессуары в исполнении HDZ – это изделия с защитным цинковым покрытием, которое нанесено (по ГОСТ 9.307) после механической обработки. | 2486.47 | 2237.82
00-00129083 | Ответвитель Т-образный (PR16.14341) | Промрукав | Ответвитель предназначен для разветвления кабельных трасс в горизонтальном направлении, применяется с перфорированными и глухими лотками серии «Профи». Крышка в комплект не входит. Аксессуары в исполнении HDZ – это изделия с защитным цинковым покрытием, которое нанесено (по ГОСТ 9.307) после механической обработки. | 2609.04 | 2348.14
00-00129082 | Ответвитель Т-образный (PR16.14349) | Промрукав | Ответвитель предназначен для разветвления кабельных трасс в горизонтальном направлении, применяется с перфорированными и глухими лотками серии «Профи». Крышка в комплект не входит. Аксессуары в исполнении HDZ – это изделия с защитным цинковым покрытием, которое нанесено (по ГОСТ 9.307) после механической обработки. | 3958.06 | 3562.25
00-00129081 | Ответвитель Т-образный (PR16.14335) | Промрукав | Ответвитель предназначен для разветвления кабельных трасс в горизонтальном направлении, применяется с перфорированными и глухими лотками серии «Профи». Крышка в комплект не входит. Аксессуары в исполнении HDZ – это изделия с защитным цинковым покрытием, которое нанесено (по ГОСТ 9.307) после механической обработки. | 3488.08 | 3139.27
00-00129080 | Ответвитель Т-образный (PR16.14342) | Промрукав | Ответвитель предназначен для разветвления кабельных трасс в горизонтальном направлении, применяется с перфорированными и глухими лотками серии «Профи». Крышка в комплект не входит. Аксессуары в исполнении HDZ – это изделия с защитным цинковым покрытием, которое нанесено (по ГОСТ 9.307) после механической обработки. | 3694.36 | 3324.92
00-00129079 | Ответвитель Т-образный (PR16.14350) | Промрукав | Ответвитель предназначен для разветвления кабельных трасс в горизонтальном направлении, применяется с перфорированными и глухими лотками серии «Профи». Крышка в комплект не входит. Аксессуары в исполнении HDZ – это изделия с защитным цинковым покрытием, которое нанесено (по ГОСТ 9.307) после механической обработки. | 5343.56 | 4809.2
00-00129078 | Ответвитель Т-образный (PR16.14336) | Промрукав | Ответвитель предназначен для разветвления кабельных трасс в горизонтальном направлении, применяется с перфорированными и глухими лотками серии «Профи». Крышка в комплект не входит. Аксессуары в исполнении HDZ – это изделия с защитным цинковым покрытием, которое нанесено (по ГОСТ 9.307) после механической обработки. | 4847.42 | 4362.68
00-00129077 | Ответвитель Т-образный (PR16.14343) | Промрукав | Ответвитель предназначен для разветвления кабельных трасс в горизонтальном направлении, применяется с перфорированными и глухими лотками серии «Профи». Крышка в комплект не входит. Аксессуары в исполнении HDZ – это изделия с защитным цинковым покрытием, которое нанесено (по ГОСТ 9.307) после механической обработки. | 5058.93 | 4553.04
00-00129076 | Ответвитель Т-образный (PR16.14351) | Промрукав | Ответвитель предназначен для разветвления кабельных трасс в горизонтальном направлении, применяется с перфорированными и глухими лотками серии «Профи». Крышка в комплект не входит. Аксессуары в исполнении HDZ – это изделия с защитным цинковым покрытием, которое нанесено (по ГОСТ 9.307) после механической обработки. | 7317.93 | 6586.14
00-00129075 | Ответвитель Т-образный (PR16.14337) | Промрукав | Ответвитель предназначен для разветвления кабельных трасс в горизонтальном направлении, применяется с перфорированными и глухими лотками серии «Профи». Крышка в комплект не входит. Аксессуары в исполнении HDZ – это изделия с защитным цинковым покрытием, которое нанесено (по ГОСТ 9.307) после механической обработки. | 6856.76 | 6171.08
00-00129074 | Ответвитель Т-образный (PR16.14344) | Промрукав | Ответвитель предназначен для разветвления кабельных трасс в горизонтальном направлении, применяется с перфорированными и глухими лотками серии «Профи». Крышка в комплект не входит. Аксессуары в исполнении HDZ – это изделия с защитным цинковым покрытием, которое нанесено (по ГОСТ 9.307) после механической обработки. | 7044.87 | 6340.38
00-00129073 | Ответвитель Т-образный (PR16.14352) | Промрукав | Ответвитель предназначен для разветвления кабельных трасс в горизонтальном направлении, применяется с перфорированными и глухими лотками серии «Профи». Крышка в комплект не входит. Аксессуары в исполнении HDZ – это изделия с защитным цинковым покрытием, которое нанесено (по ГОСТ 9.307) после механической обработки. | 8997.99 | 8098.19
00-00129072 | Ответвитель Т-образный (PR16.14338) | Промрукав | Ответвитель предназначен для разветвления кабельных трасс в горизонтальном направлении, применяется с перфорированными и глухими лотками серии «Профи». Крышка в комплект не входит. Аксессуары в исполнении HDZ – это изделия с защитным цинковым покрытием, которое нанесено (по ГОСТ 9.307) после механической обработки. | 8501.32 | 7651.19
00-00129071 | Ответвитель Т-образный (PR16.14345) | Промрукав | Ответвитель предназначен для разветвления кабельных трасс в горизонтальном направлении, применяется с перфорированными и глухими лотками серии «Профи». Крышка в комплект не входит. Аксессуары в исполнении HDZ – это изделия с защитным цинковым покрытием, которое нанесено (по ГОСТ 9.307) после механической обработки. | 8686.25 | 7817.63
00-00129070 | Ответвитель Т-образный (PR16.14430) | Промрукав | Ответвитель предназначен для разветвления кабельных трасс в горизонтальном направлении, применяется с перфорированными и глухими лотками серии «Профи». Крышка в комплект не входит. Аксессуары в исполнении AISI 304 – это изделия, изготовленные из нержавеющей марки стали (аналог 08Х18Н10), обладающей высокой коррозионной стойкостью к агрессивным средам, износостойкостью и высокими прочностными показателями, что позволяет применять изделия в пищевой, фармацевтической, химической, металлургической и других отраслях промышленности. | 4463.9 | 4017.51
00-00129069 | Ответвитель Т-образный (PR16.14416) | Промрукав | Ответвитель предназначен для разветвления кабельных трасс в горизонтальном направлении, применяется с перфорированными и глухими лотками серии «Профи». Крышка в комплект не входит. Аксессуары в исполнении AISI 304 – это изделия, изготовленные из нержавеющей марки стали (аналог 08Х18Н10), обладающей высокой коррозионной стойкостью к агрессивным средам, износостойкостью и высокими прочностными показателями, что позволяет применять изделия в пищевой, фармацевтической, химической, металлургической и других отраслях промышленности. | 3533.29 | 3179.96
00-00129068 | Ответвитель Т-образный (PR16.14423) | Промрукав | Ответвитель предназначен для разветвления кабельных трасс в горизонтальном направлении, применяется с перфорированными и глухими лотками серии «Профи». Крышка в комплект не входит. Аксессуары в исполнении AISI 304 – это изделия, изготовленные из нержавеющей марки стали (аналог 08Х18Н10), обладающей высокой коррозионной стойкостью к агрессивным средам, износостойкостью и высокими прочностными показателями, что позволяет применять изделия в пищевой, фармацевтической, химической, металлургической и других отраслях промышленности. | 3801.6 | 3421.44
00-00129067 | Ответвитель Т-образный (PR16.14431) | Промрукав | Ответвитель предназначен для разветвления кабельных трасс в горизонтальном направлении, применяется с перфорированными и глухими лотками серии «Профи». Крышка в комплект не входит. Аксессуары в исполнении AISI 304 – это изделия, изготовленные из нержавеющей марки стали (аналог 08Х18Н10), обладающей высокой коррозионной стойкостью к агрессивным средам, износостойкостью и высокими прочностными показателями, что позволяет применять изделия в пищевой, фармацевтической, химической, металлургической и других отраслях промышленности. | 5130.02 | 4617.02
00-00129066 | Ответвитель Т-образный (PR16.14417) | Промрукав | Ответвитель предназначен для разветвления кабельных трасс в горизонтальном направлении, применяется с перфорированными и глухими лотками серии «Профи». Крышка в комплект не входит. Аксессуары в исполнении AISI 304 – это изделия, изготовленные из нержавеющей марки стали (аналог 08Х18Н10), обладающей высокой коррозионной стойкостью к агрессивным средам, износостойкостью и высокими прочностными показателями, что позволяет применять изделия в пищевой, фармацевтической, химической, металлургической и других отраслях промышленности. | 4141.29 | 3727.16
00-00129065 | Ответвитель Т-образный (PR16.14424) | Промрукав | Ответвитель предназначен для разветвления кабельных трасс в горизонтальном направлении, применяется с перфорированными и глухими лотками серии «Профи». Крышка в комплект не входит. Аксессуары в исполнении AISI 304 – это изделия, изготовленные из нержавеющей марки стали (аналог 08Х18Н10), обладающей высокой коррозионной стойкостью к агрессивным средам, износостойкостью и высокими прочностными показателями, что позволяет применять изделия в пищевой, фармацевтической, химической, металлургической и других отраслях промышленности. | 4497.79 | 4048.01
00-00129064 | Ответвитель Т-образный (PR16.14432) | Промрукав | Ответвитель предназначен для разветвления кабельных трасс в горизонтальном направлении, применяется с перфорированными и глухими лотками серии «Профи». Крышка в комплект не входит. Аксессуары в исполнении AISI 304 – это изделия, изготовленные из нержавеющей марки стали (аналог 08Х18Н10), обладающей высокой коррозионной стойкостью к агрессивным средам, износостойкостью и высокими прочностными показателями, что позволяет применять изделия в пищевой, фармацевтической, химической, металлургической и других отраслях промышленности. | 5956.37 | 5360.73
00-00129063 | Ответвитель Т-образный (PR16.14418) | Промрукав | Ответвитель предназначен для разветвления кабельных трасс в горизонтальном направлении, применяется с перфорированными и глухими лотками серии «Профи». Крышка в комплект не входит. Аксессуары в исполнении AISI 304 – это изделия, изготовленные из нержавеющей марки стали (аналог 08Х18Н10), обладающей высокой коррозионной стойкостью к агрессивным средам, износостойкостью и высокими прочностными показателями, что позволяет применять изделия в пищевой, фармацевтической, химической, металлургической и других отраслях промышленности. | 4625.99 | 4163.39
00-00129062 | Ответвитель Т-образный (PR16.14425) | Промрукав | Ответвитель предназначен для разветвления кабельных трасс в горизонтальном направлении, применяется с перфорированными и глухими лотками серии «Профи». Крышка в комплект не входит. Аксессуары в исполнении AISI 304 – это изделия, изготовленные из нержавеющей марки стали (аналог 08Х18Н10), обладающей высокой коррозионной стойкостью к агрессивным средам, износостойкостью и высокими прочностными показателями, что позволяет применять изделия в пищевой, фармацевтической, химической, металлургической и других отраслях промышленности. | 5229.31 | 4706.38
00-00129061 | Ответвитель Т-образный (PR16.14433) | Промрукав | Ответвитель предназначен для разветвления кабельных трасс в горизонтальном направлении, применяется с перфорированными и глухими лотками серии «Профи». Крышка в комплект не входит. Аксессуары в исполнении AISI 304 – это изделия, изготовленные из нержавеющей марки стали (аналог 08Х18Н10), обладающей высокой коррозионной стойкостью к агрессивным средам, износостойкостью и высокими прочностными показателями, что позволяет применять изделия в пищевой, фармацевтической, химической, металлургической и других отраслях промышленности. | 8128.84 | 7315.96
00-00129060 | Ответвитель Т-образный (PR16.14419) | Промрукав | Ответвитель предназначен для разветвления кабельных трасс в горизонтальном направлении, применяется с перфорированными и глухими лотками серии «Профи». Крышка в комплект не входит. Аксессуары в исполнении AISI 304 – это изделия, изготовленные из нержавеющей марки стали (аналог 08Х18Н10), обладающей высокой коррозионной стойкостью к агрессивным средам, износостойкостью и высокими прочностными показателями, что позволяет применять изделия в пищевой, фармацевтической, химической, металлургической и других отраслях промышленности. | 6658.58 | 5992.72
00-00129059 | Ответвитель Т-образный (PR16.14426) | Промрукав | Ответвитель предназначен для разветвления кабельных трасс в горизонтальном направлении, применяется с перфорированными и глухими лотками серии «Профи». Крышка в комплект не входит. Аксессуары в исполнении AISI 304 – это изделия, изготовленные из нержавеющей марки стали (аналог 08Х18Н10), обладающей высокой коррозионной стойкостью к агрессивным средам, износостойкостью и высокими прочностными показателями, что позволяет применять изделия в пищевой, фармацевтической, химической, металлургической и других отраслях промышленности. | 7098.46 | 6388.61
00-00129058 | Ответвитель Т-образный (PR16.14434) | Промрукав | Ответвитель предназначен для разветвления кабельных трасс в горизонтальном направлении, применяется с перфорированными и глухими лотками серии «Профи». Крышка в комплект не входит. Аксессуары в исполнении AISI 304 – это изделия, изготовленные из нержавеющей марки стали (аналог 08Х18Н10), обладающей высокой коррозионной стойкостью к агрессивным средам, износостойкостью и высокими прочностными показателями, что позволяет применять изделия в пищевой, фармацевтической, химической, металлургической и других отраслях промышленности. | 11476.97 | 10329.27
00-00129057 | Ответвитель Т-образный (PR16.14420) | Промрукав | Ответвитель предназначен для разветвления кабельных трасс в горизонтальном направлении, применяется с перфорированными и глухими лотками серии «Профи». Крышка в комплект не входит. Аксессуары в исполнении AISI 304 – это изделия, изготовленные из нержавеющей марки стали (аналог 08Х18Н10), обладающей высокой коррозионной стойкостью к агрессивным средам, износостойкостью и высокими прочностными показателями, что позволяет применять изделия в пищевой, фармацевтической, химической, металлургической и других отраслях промышленности. | 10270.93 | 9243.84
00-00129056 | Ответвитель Т-образный (PR16.14427) | Промрукав | Ответвитель предназначен для разветвления кабельных трасс в горизонтальном направлении, применяется с перфорированными и глухими лотками серии «Профи». Крышка в комплект не входит. Аксессуары в исполнении AISI 304 – это изделия, изготовленные из нержавеющей марки стали (аналог 08Х18Н10), обладающей высокой коррозионной стойкостью к агрессивным средам, износостойкостью и высокими прочностными показателями, что позволяет применять изделия в пищевой, фармацевтической, химической, металлургической и других отраслях промышленности. | 10946.32 | 9851.69
00-00129055 | Ответвитель Т-образный (PR16.14435) | Промрукав | Ответвитель предназначен для разветвления кабельных трасс в горизонтальном направлении, применяется с перфорированными и глухими лотками серии «Профи». Крышка в комплект не входит. Аксессуары в исполнении AISI 304 – это изделия, изготовленные из нержавеющей марки стали (аналог 08Х18Н10), обладающей высокой коррозионной стойкостью к агрессивным средам, износостойкостью и высокими прочностными показателями, что позволяет применять изделия в пищевой, фармацевтической, химической, металлургической и других отраслях промышленности. | 15911.48 | 14320.33
00-00129054 | Ответвитель Т-образный (PR16.14421) | Промрукав | Ответвитель предназначен для разветвления кабельных трасс в горизонтальном направлении, применяется с перфорированными и глухими лотками серии «Профи». Крышка в комплект не входит. Аксессуары в исполнении AISI 304 – это изделия, изготовленные из нержавеющей марки стали (аналог 08Х18Н10), обладающей высокой коррозионной стойкостью к агрессивным средам, износостойкостью и высокими прочностными показателями, что позволяет применять изделия в пищевой, фармацевтической, химической, металлургической и других отраслях промышленности. | 14618.71 | 13156.84
00-00129053 | Ответвитель Т-образный (PR16.14428) | Промрукав | Ответвитель предназначен для разветвления кабельных трасс в горизонтальном направлении, применяется с перфорированными и глухими лотками серии «Профи». Крышка в комплект не входит. Аксессуары в исполнении AISI 304 – это изделия, изготовленные из нержавеющей марки стали (аналог 08Х18Н10), обладающей высокой коррозионной стойкостью к агрессивным средам, износостойкостью и высокими прочностными показателями, что позволяет применять изделия в пищевой, фармацевтической, химической, металлургической и других отраслях промышленности. | 15131.61 | 13618.45
00-00129052 | Ответвитель Т-образный (PR16.14436) | Промрукав | Ответвитель предназначен для разветвления кабельных трасс в горизонтальном направлении, применяется с перфорированными и глухими лотками серии «Профи». Крышка в комплект не входит. Аксессуары в исполнении AISI 304 – это изделия, изготовленные из нержавеющей марки стали (аналог 08Х18Н10), обладающей высокой коррозионной стойкостью к агрессивным средам, износостойкостью и высокими прочностными показателями, что позволяет применять изделия в пищевой, фармацевтической, химической, металлургической и других отраслях промышленности. | 19133.92 | 17220.53
00-00129051 | Ответвитель Т-образный (PR16.14422) | Промрукав | Ответвитель предназначен для разветвления кабельных трасс в горизонтальном направлении, применяется с перфорированными и глухими лотками серии «Профи». Крышка в комплект не входит. Аксессуары в исполнении AISI 304 – это изделия, изготовленные из нержавеющей марки стали (аналог 08Х18Н10), обладающей высокой коррозионной стойкостью к агрессивным средам, износостойкостью и высокими прочностными показателями, что позволяет применять изделия в пищевой, фармацевтической, химической, металлургической и других отраслях промышленности. | 17740.18 | 15966.16
00-00129050 | Ответвитель Т-образный (PR16.14429) | Промрукав | Ответвитель предназначен для разветвления кабельных трасс в горизонтальном направлении, применяется с перфорированными и глухими лотками серии «Профи». Крышка в комплект не входит. Аксессуары в исполнении AISI 304 – это изделия, изготовленные из нержавеющей марки стали (аналог 08Х18Н10), обладающей высокой коррозионной стойкостью к агрессивным средам, износостойкостью и высокими прочностными показателями, что позволяет применять изделия в пищевой, фармацевтической, химической, металлургической и других отраслях промышленности. | 18259.9 | 16433.91
00-00129049 | Ответвитель Т-образный (PR16.14388) | Промрукав | Ответвитель предназначен для разветвления кабельных трасс в горизонтальном направлении, применяется с перфорированными и глухими лотками серии «Профи». Крышка в комплект не входит. Аксессуары в исполнении AISI 316 – это изделия, изготовленные из более стойкой к коррозии нержавеющей марки стали (аналог 10Х17Н13М2). Изделия из AISI 316 характеризуются высокими показателями по коррозионной стойкости к агрессивным средам, даже при высокой температуре эксплуатации, износостойкостью и высокими прочностными показателями, что позволяет применять изделия в металлургической, кораблестроительной, пищевой, фармацевтической, химической, нефтедобывающей и нефтеперерабатывающей, и других отраслях промышленности. | 6695.85 | 6026.27
00-00129048 | Ответвитель Т-образный (PR16.14374) | Промрукав | Ответвитель предназначен для разветвления кабельных трасс в горизонтальном направлении, применяется с перфорированными и глухими лотками серии «Профи». Крышка в комплект не входит. Аксессуары в исполнении AISI 316 – это изделия, изготовленные из более стойкой к коррозии нержавеющей марки стали (аналог 10Х17Н13М2). Изделия из AISI 316 характеризуются высокими показателями по коррозионной стойкости к агрессивным средам, даже при высокой температуре эксплуатации, износостойкостью и высокими прочностными показателями, что позволяет применять изделия в металлургической, кораблестроительной, пищевой, фармацевтической, химической, нефтедобывающей и нефтеперерабатывающей, и других отраслях промышленности. | 5299.94 | 4769.95
00-00129047 | Ответвитель Т-образный (PR16.14381) | Промрукав | Ответвитель предназначен для разветвления кабельных трасс в горизонтальном направлении, применяется с перфорированными и глухими лотками серии «Профи». Крышка в комплект не входит. Аксессуары в исполнении AISI 316 – это изделия, изготовленные из более стойкой к коррозии нержавеющей марки стали (аналог 10Х17Н13М2). Изделия из AISI 316 характеризуются высокими показателями по коррозионной стойкости к агрессивным средам, даже при высокой температуре эксплуатации, износостойкостью и высокими прочностными показателями, что позволяет применять изделия в металлургической, кораблестроительной, пищевой, фармацевтической, химической, нефтедобывающей и нефтеперерабатывающей, и других отраслях промышленности. | 5702.4 | 5132.16
00-00129046 | Ответвитель Т-образный (PR16.14389) | Промрукав | Ответвитель предназначен для разветвления кабельных трасс в горизонтальном направлении, применяется с перфорированными и глухими лотками серии «Профи». Крышка в комплект не входит. Аксессуары в исполнении AISI 316 – это изделия, изготовленные из более стойкой к коррозии нержавеющей марки стали (аналог 10Х17Н13М2). Изделия из AISI 316 характеризуются высокими показателями по коррозионной стойкости к агрессивным средам, даже при высокой температуре эксплуатации, износостойкостью и высокими прочностными показателями, что позволяет применять изделия в металлургической, кораблестроительной, пищевой, фармацевтической, химической, нефтедобывающей и нефтеперерабатывающей, и других отраслях промышленности. | 7695.03 | 6925.53
00-00129045 | Ответвитель Т-образный (PR16.14375) | Промрукав | Ответвитель предназначен для разветвления кабельных трасс в горизонтальном направлении, применяется с перфорированными и глухими лотками серии «Профи». Крышка в комплект не входит. Аксессуары в исполнении AISI 316 – это изделия, изготовленные из более стойкой к коррозии нержавеющей марки стали (аналог 10Х17Н13М2). Изделия из AISI 316 характеризуются высокими показателями по коррозионной стойкости к агрессивным средам, даже при высокой температуре эксплуатации, износостойкостью и высокими прочностными показателями, что позволяет применять изделия в металлургической, кораблестроительной, пищевой, фармацевтической, химической, нефтедобывающей и нефтеперерабатывающей, и других отраслях промышленности. | 6211.93 | 5590.74
00-00129044 | Ответвитель Т-образный (PR16.14382) | Промрукав | Ответвитель предназначен для разветвления кабельных трасс в горизонтальном направлении, применяется с перфорированными и глухими лотками серии «Профи». Крышка в комплект не входит. Аксессуары в исполнении AISI 316 – это изделия, изготовленные из более стойкой к коррозии нержавеющей марки стали (аналог 10Х17Н13М2). Изделия из AISI 316 характеризуются высокими показателями по коррозионной стойкости к агрессивным средам, даже при высокой температуре эксплуатации, износостойкостью и высокими прочностными показателями, что позволяет применять изделия в металлургической, кораблестроительной, пищевой, фармацевтической, химической, нефтедобывающей и нефтеперерабатывающей, и других отраслях промышленности. | 6746.69 | 6072.02
00-00129043 | Ответвитель Т-образный (PR16.14390) | Промрукав | Ответвитель предназначен для разветвления кабельных трасс в горизонтальном направлении, применяется с перфорированными и глухими лотками серии «Профи». Крышка в комплект не входит. Аксессуары в исполнении AISI 316 – это изделия, изготовленные из более стойкой к коррозии нержавеющей марки стали (аналог 10Х17Н13М2). Изделия из AISI 316 характеризуются высокими показателями по коррозионной стойкости к агрессивным средам, даже при высокой температуре эксплуатации, износостойкостью и высокими прочностными показателями, что позволяет применять изделия в металлургической, кораблестроительной, пищевой, фармацевтической, химической, нефтедобывающей и нефтеперерабатывающей, и других отраслях промышленности. | 8934.56 | 8041.1
00-00129042 | Ответвитель Т-образный (PR16.14376) | Промрукав | Ответвитель предназначен для разветвления кабельных трасс в горизонтальном направлении, применяется с перфорированными и глухими лотками серии «Профи». Крышка в комплект не входит. Аксессуары в исполнении AISI 316 – это изделия, изготовленные из более стойкой к коррозии нержавеющей марки стали (аналог 10Х17Н13М2). Изделия из AISI 316 характеризуются высокими показателями по коррозионной стойкости к агрессивным средам, даже при высокой температуре эксплуатации, износостойкостью и высокими прочностными показателями, что позволяет применять изделия в металлургической, кораблестроительной, пищевой, фармацевтической, химической, нефтедобывающей и нефтеперерабатывающей, и других отраслях промышленности. | 6938.99 | 6245.09
00-00129041 | Ответвитель Т-образный (PR16.14383) | Промрукав | Ответвитель предназначен для разветвления кабельных трасс в горизонтальном направлении, применяется с перфорированными и глухими лотками серии «Профи». Крышка в комплект не входит. Аксессуары в исполнении AISI 316 – это изделия, изготовленные из более стойкой к коррозии нержавеющей марки стали (аналог 10Х17Н13М2). Изделия из AISI 316 характеризуются высокими показателями по коррозионной стойкости к агрессивным средам, даже при высокой температуре эксплуатации, износостойкостью и высокими прочностными показателями, что позволяет применять изделия в металлургической, кораблестроительной, пищевой, фармацевтической, химической, нефтедобывающей и нефтеперерабатывающей, и других отраслях промышленности. | 7843.97 | 7059.57
00-00129040 | Ответвитель Т-образный (PR16.14391) | Промрукав | Ответвитель предназначен для разветвления кабельных трасс в горизонтальном направлении, применяется с перфорированными и глухими лотками серии «Профи». Крышка в комплект не входит. Аксессуары в исполнении AISI 316 – это изделия, изготовленные из более стойкой к коррозии нержавеющей марки стали (аналог 10Х17Н13М2). Изделия из AISI 316 характеризуются высокими показателями по коррозионной стойкости к агрессивным средам, даже при высокой температуре эксплуатации, износостойкостью и высокими прочностными показателями, что позволяет применять изделия в металлургической, кораблестроительной, пищевой, фармацевтической, химической, нефтедобывающей и нефтеперерабатывающей, и других отраслях промышленности. | 12193.26 | 10973.93
00-00129039 | Ответвитель Т-образный (PR16.14377) | Промрукав | Ответвитель предназначен для разветвления кабельных трасс в горизонтальном направлении, применяется с перфорированными и глухими лотками серии «Профи». Крышка в комплект не входит. Аксессуары в исполнении AISI 316 – это изделия, изготовленные из более стойкой к коррозии нержавеющей марки стали (аналог 10Х17Н13М2). Изделия из AISI 316 характеризуются высокими показателями по коррозионной стойкости к агрессивным средам, даже при высокой температуре эксплуатации, износостойкостью и высокими прочностными показателями, что позволяет применять изделия в металлургической, кораблестроительной, пищевой, фармацевтической, химической, нефтедобывающей и нефтеперерабатывающей, и других отраслях промышленности. | 9987.88 | 8989.09
00-00129038 | Ответвитель Т-образный (PR16.14384) | Промрукав | Ответвитель предназначен для разветвления кабельных трасс в горизонтальном направлении, применяется с перфорированными и глухими лотками серии «Профи». Крышка в комплект не входит. Аксессуары в исполнении AISI 316 – это изделия, изготовленные из более стойкой к коррозии нержавеющей марки стали (аналог 10Х17Н13М2). Изделия из AISI 316 характеризуются высокими показателями по коррозионной стойкости к агрессивным средам, даже при высокой температуре эксплуатации, износостойкостью и высокими прочностными показателями, что позволяет применять изделия в металлургической, кораблестроительной, пищевой, фармацевтической, химической, нефтедобывающей и нефтеперерабатывающей, и других отраслях промышленности. | 10647.69 | 9582.92
00-00129037 | Ответвитель Т-образный (PR16.14392) | Промрукав | Ответвитель предназначен для разветвления кабельных трасс в горизонтальном направлении, применяется с перфорированными и глухими лотками серии «Профи». Крышка в комплект не входит. Аксессуары в исполнении AISI 316 – это изделия, изготовленные из более стойкой к коррозии нержавеющей марки стали (аналог 10Х17Н13М2). Изделия из AISI 316 характеризуются высокими показателями по коррозионной стойкости к агрессивным средам, даже при высокой температуре эксплуатации, износостойкостью и высокими прочностными показателями, что позволяет применять изделия в металлургической, кораблестроительной, пищевой, фармацевтической, химической, нефтедобывающей и нефтеперерабатывающей, и других отраслях промышленности. | 17215.46 | 15493.91
00-00129036 | Ответвитель Т-образный (PR16.14378) | Промрукав | Ответвитель предназначен для разветвления кабельных трасс в горизонтальном направлении, применяется с перфорированными и глухими лотками серии «Профи». Крышка в комплект не входит. Аксессуары в исполнении AISI 316 – это изделия, изготовленные из более стойкой к коррозии нержавеющей марки стали (аналог 10Х17Н13М2). Изделия из AISI 316 характеризуются высокими показателями по коррозионной стойкости к агрессивным средам, даже при высокой температуре эксплуатации, износостойкостью и высокими прочностными показателями, что позволяет применять изделия в металлургической, кораблестроительной, пищевой, фармацевтической, химической, нефтедобывающей и нефтеперерабатывающей, и других отраслях промышленности. | 15406.39 | 13865.75
00-00129035 | Ответвитель Т-образный (PR16.14385) | Промрукав | Ответвитель предназначен для разветвления кабельных трасс в горизонтальном направлении, применяется с перфорированными и глухими лотками серии «Профи». Крышка в комплект не входит. Аксессуары в исполнении AISI 316 – это изделия, изготовленные из более стойкой к коррозии нержавеющей марки стали (аналог 10Х17Н13М2). Изделия из AISI 316 характеризуются высокими показателями по коррозионной стойкости к агрессивным средам, даже при высокой температуре эксплуатации, износостойкостью и высокими прочностными показателями, что позволяет применять изделия в металлургической, кораблестроительной, пищевой, фармацевтической, химической, нефтедобывающей и нефтеперерабатывающей, и других отраслях промышленности. | 16419.48 | 14777.53
00-00129034 | Ответвитель Т-образный (PR16.14393) | Промрукав | Ответвитель предназначен для разветвления кабельных трасс в горизонтальном направлении, применяется с перфорированными и глухими лотками серии «Профи». Крышка в комплект не входит. Аксессуары в исполнении AISI 316 – это изделия, изготовленные из более стойкой к коррозии нержавеющей марки стали (аналог 10Х17Н13М2). Изделия из AISI 316 характеризуются высокими показателями по коррозионной стойкости к агрессивным средам, даже при высокой температуре эксплуатации, износостойкостью и высокими прочностными показателями, что позволяет применять изделия в металлургической, кораблестроительной, пищевой, фармацевтической, химической, нефтедобывающей и нефтеперерабатывающей, и других отраслях промышленности. | 23867.21 | 21480.49
00-00129033 | Ответвитель Т-образный (PR16.14379) | Промрукав | Ответвитель предназначен для разветвления кабельных трасс в горизонтальном направлении, применяется с перфорированными и глухими лотками серии «Профи». Крышка в комплект не входит. Аксессуары в исполнении AISI 316 – это изделия, изготовленные из более стойкой к коррозии нержавеющей марки стали (аналог 10Х17Н13М2). Изделия из AISI 316 характеризуются высокими показателями по коррозионной стойкости к агрессивным средам, даже при высокой температуре эксплуатации, износостойкостью и высокими прочностными показателями, что позволяет применять изделия в металлургической, кораблестроительной, пищевой, фармацевтической, химической, нефтедобывающей и нефтеперерабатывающей, и других отраслях промышленности. | 21928.07 | 19735.26
00-00129032 | Ответвитель Т-образный (PR16.14386) | Промрукав | Ответвитель предназначен для разветвления кабельных трасс в горизонтальном направлении, применяется с перфорированными и глухими лотками серии «Профи». Крышка в комплект не входит. Аксессуары в исполнении AISI 316 – это изделия, изготовленные из более стойкой к коррозии нержавеющей марки стали (аналог 10Х17Н13М2). Изделия из AISI 316 характеризуются высокими показателями по коррозионной стойкости к агрессивным средам, даже при высокой температуре эксплуатации, износостойкостью и высокими прочностными показателями, что позволяет применять изделия в металлургической, кораблестроительной, пищевой, фармацевтической, химической, нефтедобывающей и нефтеперерабатывающей, и других отраслях промышленности. | 22697.42 | 20427.68
00-00129031 | Ответвитель Т-образный (PR16.14394) | Промрукав | Ответвитель предназначен для разветвления кабельных трасс в горизонтальном направлении, применяется с перфорированными и глухими лотками серии «Профи». Крышка в комплект не входит. Аксессуары в исполнении AISI 316 – это изделия, изготовленные из более стойкой к коррозии нержавеющей марки стали (аналог 10Х17Н13М2). Изделия из AISI 316 характеризуются высокими показателями по коррозионной стойкости к агрессивным средам, даже при высокой температуре эксплуатации, износостойкостью и высокими прочностными показателями, что позволяет применять изделия в металлургической, кораблестроительной, пищевой, фармацевтической, химической, нефтедобывающей и нефтеперерабатывающей, и других отраслях промышленности. | 29657.57 | 26691.81
00-00129030 | Ответвитель Т-образный (PR16.14380) | Промрукав | Ответвитель предназначен для разветвления кабельных трасс в горизонтальном направлении, применяется с перфорированными и глухими лотками серии «Профи». Крышка в комплект не входит. Аксессуары в исполнении AISI 316 – это изделия, изготовленные из более стойкой к коррозии нержавеющей марки стали (аналог 10Х17Н13М2). Изделия из AISI 316 характеризуются высокими показателями по коррозионной стойкости к агрессивным средам, даже при высокой температуре эксплуатации, износостойкостью и высокими прочностными показателями, что позволяет применять изделия в металлургической, кораблестроительной, пищевой, фармацевтической, химической, нефтедобывающей и нефтеперерабатывающей, и других отраслях промышленности. | 27497.27 | 24747.54
00-00129029 | Ответвитель Т-образный (PR16.14387) | Промрукав | Ответвитель предназначен для разветвления кабельных трасс в горизонтальном направлении, применяется с перфорированными и глухими лотками серии «Профи». Крышка в комплект не входит. Аксессуары в исполнении AISI 316 – это изделия, изготовленные из более стойкой к коррозии нержавеющей марки стали (аналог 10Х17Н13М2). Изделия из AISI 316 характеризуются высокими показателями по коррозионной стойкости к агрессивным средам, даже при высокой температуре эксплуатации, износостойкостью и высокими прочностными показателями, что позволяет применять изделия в металлургической, кораблестроительной, пищевой, фармацевтической, химической, нефтедобывающей и нефтеперерабатывающей, и других отраслях промышленности. | 28302.84 | 25472.56
00-00116092 | Ответвитель Т-образный (PR16.8425) | Промрукав | Аксессуары изготовленные из стали с защитным покрытием по методу Сендзимира – это изделия, на которых защитное цинковое покрытие было нанесено на листовую сталь перед изготовлением. Толщина защитного покрытия варьируется от 10 до 22мкм. Климатическое исполнение изделий УХЛ2, что предусматривают эксплуатацию в помещении и под навесом, при температуре эксплуатации от -80 до +150°С. Ответвитель Т-образный предназначен для разветвления кабельных трасс в горизонтальном направлении, для перфорированных и глухих лотков. В комплект не входит крышка. | 1200.52 | 1080.47
00-00116093 | Ответвитель Т-образный (PR16.8421) | Промрукав | Аксессуары изготовленные из стали с защитным покрытием по методу Сендзимира – это изделия, на которых защитное цинковое покрытие было нанесено на листовую сталь перед изготовлением. Толщина защитного покрытия варьируется от 10 до 22мкм. Климатическое исполнение изделий УХЛ2, что предусматривают эксплуатацию в помещении и под навесом, при температуре эксплуатации от -80 до +150°С. Ответвитель Т-образный предназначен для разветвления кабельных трасс в горизонтальном направлении, для перфорированных и глухих лотков. В комплект не входит крышка. | 1034.85 | 931.37
00-00116094 | Ответвитель Т-образный (PR16.8423) | Промрукав | Аксессуары изготовленные из стали с защитным покрытием по методу Сендзимира – это изделия, на которых защитное цинковое покрытие было нанесено на листовую сталь перед изготовлением. Толщина защитного покрытия варьируется от 10 до 22мкм. Климатическое исполнение изделий УХЛ2, что предусматривают эксплуатацию в помещении и под навесом, при температуре эксплуатации от -80 до +150°С. Ответвитель Т-образный предназначен для разветвления кабельных трасс в горизонтальном направлении, для перфорированных и глухих лотков. В комплект не входит крышка. | 1141.63 | 1027.47
00-00116095 | Ответвитель Т-образный (PR16.8431) | Промрукав | Аксессуары изготовленные из стали с защитным покрытием по методу Сендзимира – это изделия, на которых защитное цинковое покрытие было нанесено на листовую сталь перед изготовлением. Толщина защитного покрытия варьируется от 10 до 22мкм. Климатическое исполнение изделий УХЛ2, что предусматривают эксплуатацию в помещении и под навесом, при температуре эксплуатации от -80 до +150°С. Ответвитель Т-образный предназначен для разветвления кабельных трасс в горизонтальном направлении, для перфорированных и глухих лотков. В комплект не входит крышка. | 1364.26 | 1227.83
00-00116096 | Ответвитель Т-образный (PR16.8427) | Промрукав | Аксессуары изготовленные из стали с защитным покрытием по методу Сендзимира – это изделия, на которых защитное цинковое покрытие было нанесено на листовую сталь перед изготовлением. Толщина защитного покрытия варьируется от 10 до 22мкм. Климатическое исполнение изделий УХЛ2, что предусматривают эксплуатацию в помещении и под навесом, при температуре эксплуатации от -80 до +150°С. Ответвитель Т-образный предназначен для разветвления кабельных трасс в горизонтальном направлении, для перфорированных и глухих лотков. В комплект не входит крышка. | 1232.31 | 1109.08
00-00116097 | Ответвитель Т-образный (PR16.8429) | Промрукав | Аксессуары изготовленные из стали с защитным покрытием по методу Сендзимира – это изделия, на которых защитное цинковое покрытие было нанесено на листовую сталь перед изготовлением. Толщина защитного покрытия варьируется от 10 до 22мкм. Климатическое исполнение изделий УХЛ2, что предусматривают эксплуатацию в помещении и под навесом, при температуре эксплуатации от -80 до +150°С. Ответвитель Т-образный предназначен для разветвления кабельных трасс в горизонтальном направлении, для перфорированных и глухих лотков. В комплект не входит крышка. | 1301.79 | 1171.61
00-00121997 | Ответвитель Т-образный Стандарт (PR16.8437) | Промрукав | Аксессуары изготовленные из стали с защитным покрытием по методу Сендзимира – это изделия, на которых защитное цинковое покрытие было нанесено на листовую сталь перед изготовлением. Толщина защитного покрытия варьируется от 10 до 22мкм. Климатическое исполнение изделий УХЛ2, что предусматривают эксплуатацию в помещении и под навесом, при температуре эксплуатации от -80 до +150°С. Ответвитель Т-образный предназначен для разветвления кабельных трасс в горизонтальном направлении, для перфорированных и глухих лотков. В комплект не входит крышка. | 1521.15 | 1369.04
00-00116099 | Ответвитель Т-образный (PR16.8433) | Промрукав | Аксессуары изготовленные из стали с защитным покрытием по методу Сендзимира – это изделия, на которых защитное цинковое покрытие было нанесено на листовую сталь перед изготовлением. Толщина защитного покрытия варьируется от 10 до 22мкм. Климатическое исполнение изделий УХЛ2, что предусматривают эксплуатацию в помещении и под навесом, при температуре эксплуатации от -80 до +150°С. Ответвитель Т-образный предназначен для разветвления кабельных трасс в горизонтальном направлении, для перфорированных и глухих лотков. В комплект не входит крышка. | 1288.21 | 1159.39
00-00116100 | Ответвитель Т-образный (PR16.8435) | Промрукав | Аксессуары изготовленные из стали с защитным покрытием по методу Сендзимира – это изделия, на которых защитное цинковое покрытие было нанесено на листовую сталь перед изготовлением. Толщина защитного покрытия варьируется от 10 до 22мкм. Климатическое исполнение изделий УХЛ2, что предусматривают эксплуатацию в помещении и под навесом, при температуре эксплуатации от -80 до +150°С. Ответвитель Т-образный предназначен для разветвления кабельных трасс в горизонтальном направлении, для перфорированных и глухих лотков. В комплект не входит крышка. | 1451.85 | 1306.67
00-00116101 | Ответвитель Т-образный (PR16.8443) | Промрукав | Аксессуары изготовленные из стали с защитным покрытием по методу Сендзимира – это изделия, на которых защитное цинковое покрытие было нанесено на листовую сталь перед изготовлением. Толщина защитного покрытия варьируется от 10 до 22мкм. Климатическое исполнение изделий УХЛ2, что предусматривают эксплуатацию в помещении и под навесом, при температуре эксплуатации от -80 до +150°С. Ответвитель Т-образный предназначен для разветвления кабельных трасс в горизонтальном направлении, для перфорированных и глухих лотков. В комплект не входит крышка. | 2066.8 | 1860.12
00-00116102 | Ответвитель Т-образный (PR16.8439) | Промрукав | Аксессуары изготовленные из стали с защитным покрытием по методу Сендзимира – это изделия, на которых защитное цинковое покрытие было нанесено на листовую сталь перед изготовлением. Толщина защитного покрытия варьируется от 10 до 22мкм. Климатическое исполнение изделий УХЛ2, что предусматривают эксплуатацию в помещении и под навесом, при температуре эксплуатации от -80 до +150°С. Ответвитель Т-образный предназначен для разветвления кабельных трасс в горизонтальном направлении, для перфорированных и глухих лотков. В комплект не входит крышка. | 1895.83 | 1706.25
00-00116103 | Ответвитель Т-образный (PR16.8441) | Промрукав | Аксессуары изготовленные из стали с защитным покрытием по методу Сендзимира – это изделия, на которых защитное цинковое покрытие было нанесено на листовую сталь перед изготовлением. Толщина защитного покрытия варьируется от 10 до 22мкм. Климатическое исполнение изделий УХЛ2, что предусматривают эксплуатацию в помещении и под навесом, при температуре эксплуатации от -80 до +150°С. Ответвитель Т-образный предназначен для разветвления кабельных трасс в горизонтальном направлении, для перфорированных и глухих лотков. В комплект не входит крышка. | 1993.75 | 1794.38
00-00116104 | Ответвитель Т-образный (PR16.8449) | Промрукав | Аксессуары изготовленные из стали с защитным покрытием по методу Сендзимира – это изделия, на которых защитное цинковое покрытие было нанесено на листовую сталь перед изготовлением. Толщина защитного покрытия варьируется от 10 до 22мкм. Климатическое исполнение изделий УХЛ2, что предусматривают эксплуатацию в помещении и под навесом, при температуре эксплуатации от -80 до +150°С. Ответвитель Т-образный предназначен для разветвления кабельных трасс в горизонтальном направлении, для перфорированных и глухих лотков. В комплект не входит крышка. | 3164.37 | 2847.93
00-00116105 | Ответвитель Т-образный (PR16.8445) | Промрукав | Аксессуары изготовленные из стали с защитным покрытием по методу Сендзимира – это изделия, на которых защитное цинковое покрытие было нанесено на листовую сталь перед изготовлением. Толщина защитного покрытия варьируется от 10 до 22мкм. Климатическое исполнение изделий УХЛ2, что предусматривают эксплуатацию в помещении и под навесом, при температуре эксплуатации от -80 до +150°С. Ответвитель Т-образный предназначен для разветвления кабельных трасс в горизонтальном направлении, для перфорированных и глухих лотков. В комплект не входит крышка. | 2957.37 | 2661.63
00-00116106 | Ответвитель Т-образный (PR16.8447) | Промрукав | Аксессуары изготовленные из стали с защитным покрытием по методу Сендзимира – это изделия, на которых защитное цинковое покрытие было нанесено на листовую сталь перед изготовлением. Толщина защитного покрытия варьируется от 10 до 22мкм. Климатическое исполнение изделий УХЛ2, что предусматривают эксплуатацию в помещении и под навесом, при температуре эксплуатации от -80 до +150°С. Ответвитель Т-образный предназначен для разветвления кабельных трасс в горизонтальном направлении, для перфорированных и глухих лотков. В комплект не входит крышка. | 3053.19 | 2747.87
00-00116107 | Ответвитель Т-образный (PR16.8455) | Промрукав | Аксессуары изготовленные из стали с защитным покрытием по методу Сендзимира – это изделия, на которых защитное цинковое покрытие было нанесено на листовую сталь перед изготовлением. Толщина защитного покрытия варьируется от 10 до 22мкм. Климатическое исполнение изделий УХЛ2, что предусматривают эксплуатацию в помещении и под навесом, при температуре эксплуатации от -80 до +150°С. Ответвитель Т-образный предназначен для разветвления кабельных трасс в горизонтальном направлении, для перфорированных и глухих лотков. В комплект не входит крышка. | 4129.23 | 3716.31
00-00116108 | Ответвитель Т-образный (PR16.8451) | Промрукав | Аксессуары изготовленные из стали с защитным покрытием по методу Сендзимира – это изделия, на которых защитное цинковое покрытие было нанесено на листовую сталь перед изготовлением. Толщина защитного покрытия варьируется от 10 до 22мкм. Климатическое исполнение изделий УХЛ2, что предусматривают эксплуатацию в помещении и под навесом, при температуре эксплуатации от -80 до +150°С. Ответвитель Т-образный предназначен для разветвления кабельных трасс в горизонтальном направлении, для перфорированных и глухих лотков. В комплект не входит крышка. | 3905.66 | 3515.09
00-00116109 | Ответвитель Т-образный (PR16.8453) | Промрукав | Аксессуары изготовленные из стали с защитным покрытием по методу Сендзимира – это изделия, на которых защитное цинковое покрытие было нанесено на листовую сталь перед изготовлением. Толщина защитного покрытия варьируется от 10 до 22мкм. Климатическое исполнение изделий УХЛ2, что предусматривают эксплуатацию в помещении и под навесом, при температуре эксплуатации от -80 до +150°С. Ответвитель Т-образный предназначен для разветвления кабельных трасс в горизонтальном направлении, для перфорированных и глухих лотков. В комплект не входит крышка. | 4028.18 | 3625.36
00-00116110 | Ответвитель Т-образный (PR16.8419) | Промрукав | Аксессуары изготовленные из стали с защитным покрытием по методу Сендзимира – это изделия, на которых защитное цинковое покрытие было нанесено на листовую сталь перед изготовлением. Толщина защитного покрытия варьируется от 10 до 22мкм. Климатическое исполнение изделий УХЛ2, что предусматривают эксплуатацию в помещении и под навесом, при температуре эксплуатации от -80 до +150°С. Ответвитель Т-образный предназначен для разветвления кабельных трасс в горизонтальном направлении, для перфорированных и глухих лотков. В комплект не входит крышка. | 980.42 | 882.38
00-00116111 | Ответвитель Т-образный (PR16.8461) | Промрукав | Аксессуары изготовленные из стали с защитным покрытием по методу Сендзимира – это изделия, на которых защитное цинковое покрытие было нанесено на листовую сталь перед изготовлением. Толщина защитного покрытия варьируется от 10 до 22мкм. Климатическое исполнение изделий УХЛ2, что предусматривают эксплуатацию в помещении и под навесом, при температуре эксплуатации от -80 до +150°С. Ответвитель Т-образный предназначен для разветвления кабельных трасс в горизонтальном направлении, для перфорированных и глухих лотков. В комплект не входит крышка. | 5423.02 | 4880.72
00-00116112 | Ответвитель Т-образный (PR16.8457) | Промрукав | Аксессуары изготовленные из стали с защитным покрытием по методу Сендзимира – это изделия, на которых защитное цинковое покрытие было нанесено на листовую сталь перед изготовлением. Толщина защитного покрытия варьируется от 10 до 22мкм. Климатическое исполнение изделий УХЛ2, что предусматривают эксплуатацию в помещении и под навесом, при температуре эксплуатации от -80 до +150°С. Ответвитель Т-образный предназначен для разветвления кабельных трасс в горизонтальном направлении, для перфорированных и глухих лотков. В комплект не входит крышка. | 5172.37 | 4655.13
00-00116113 | Ответвитель Т-образный (PR16.8459) | Промрукав | Аксессуары изготовленные из стали с защитным покрытием по методу Сендзимира – это изделия, на которых защитное цинковое покрытие было нанесено на листовую сталь перед изготовлением. Толщина защитного покрытия варьируется от 10 до 22мкм. Климатическое исполнение изделий УХЛ2, что предусматривают эксплуатацию в помещении и под навесом, при температуре эксплуатации от -80 до +150°С. Ответвитель Т-образный предназначен для разветвления кабельных трасс в горизонтальном направлении, для перфорированных и глухих лотков. В комплект не входит крышка. | 5303.54 | 4773.19
00-00103632 | Ответвитель (PR16.1549) | Промрукав | Ответвитель Т-образный предназначен для разветвления кабельных трасс в горизонтальном направлении, для перфорированных и глухих лотков. В комплект не входит крышка. Аксессуары в исполнении HDZ – это изделия с защитным покрытием горячий цинк (по ГОСТ 9.307), подходят для соединения между собой лотков серии «Стандарт» в любой комбинации как внутри помещений, так и на открытом воздухе. | 1533.34 | 1380.01
00-00103631 | Ответвитель (PR16.1550) | Промрукав | Ответвитель Т-образный предназначен для разветвления кабельных трасс в горизонтальном направлении, для перфорированных и глухих лотков. В комплект не входит крышка. Аксессуары в исполнении HDZ – это изделия с защитным покрытием горячий цинк (по ГОСТ 9.307), подходят для соединения между собой лотков серии «Стандарт» в любой комбинации как внутри помещений, так и на открытом воздухе. | 1308.8 | 1177.92
00-00103630 | Ответвитель (PR16.1551) | Промрукав | Ответвитель Т-образный предназначен для разветвления кабельных трасс в горизонтальном направлении, для перфорированных и глухих лотков. В комплект не входит крышка. Аксессуары в исполнении HDZ – это изделия с защитным покрытием горячий цинк (по ГОСТ 9.307), подходят для соединения между собой лотков серии «Стандарт» в любой комбинации как внутри помещений, так и на открытом воздухе. | 1492.49 | 1343.24
00-00103629 | Ответвитель (PR16.1552) | Промрукав | Ответвитель Т-образный предназначен для разветвления кабельных трасс в горизонтальном направлении, для перфорированных и глухих лотков. В комплект не входит крышка. Аксессуары в исполнении HDZ – это изделия с защитным покрытием горячий цинк (по ГОСТ 9.307), подходят для соединения между собой лотков серии «Стандарт» в любой комбинации как внутри помещений, так и на открытом воздухе. | 1776.22 | 1598.6
00-00103628 | Ответвитель (PR16.1553) | Промрукав | Ответвитель Т-образный предназначен для разветвления кабельных трасс в горизонтальном направлении, для перфорированных и глухих лотков. В комплект не входит крышка. Аксессуары в исполнении HDZ – это изделия с защитным покрытием горячий цинк (по ГОСТ 9.307), подходят для соединения между собой лотков серии «Стандарт» в любой комбинации как внутри помещений, так и на открытом воздухе. | 1547.83 | 1393.05
00-00103627 | Ответвитель (PR16.1554) | Промрукав | Ответвитель Т-образный предназначен для разветвления кабельных трасс в горизонтальном направлении, для перфорированных и глухих лотков. В комплект не входит крышка. Аксессуары в исполнении HDZ – это изделия с защитным покрытием горячий цинк (по ГОСТ 9.307), подходят для соединения между собой лотков серии «Стандарт» в любой комбинации как внутри помещений, так и на открытом воздухе. | 1650.8 | 1485.72
00-00103626 | Ответвитель (PR16.1555) | Промрукав | Ответвитель Т-образный предназначен для разветвления кабельных трасс в горизонтальном направлении, для перфорированных и глухих лотков. В комплект не входит крышка. Аксессуары в исполнении HDZ – это изделия с защитным покрытием горячий цинк (по ГОСТ 9.307), подходят для соединения между собой лотков серии «Стандарт» в любой комбинации как внутри помещений, так и на открытом воздухе. | 1929.05 | 1736.15
00-00103625 | Ответвитель (PR16.1556) | Промрукав | Ответвитель Т-образный предназначен для разветвления кабельных трасс в горизонтальном направлении, для перфорированных и глухих лотков. В комплект не входит крышка. Аксессуары в исполнении HDZ – это изделия с защитным покрытием горячий цинк (по ГОСТ 9.307), подходят для соединения между собой лотков серии «Стандарт» в любой комбинации как внутри помещений, так и на открытом воздухе. | 1725.21 | 1552.69
00-00103624 | Ответвитель (PR16.1557) | Промрукав | Ответвитель Т-образный предназначен для разветвления кабельных трасс в горизонтальном направлении, для перфорированных и глухих лотков. В комплект не входит крышка. Аксессуары в исполнении HDZ – это изделия с защитным покрытием горячий цинк (по ГОСТ 9.307), подходят для соединения между собой лотков серии «Стандарт» в любой комбинации как внутри помещений, так и на открытом воздухе. | 1879.5 | 1691.55
00-00103623 | Ответвитель (PR16.1558) | Промрукав | Ответвитель Т-образный предназначен для разветвления кабельных трасс в горизонтальном направлении, для перфорированных и глухих лотков. В комплект не входит крышка. Аксессуары в исполнении HDZ – это изделия с защитным покрытием горячий цинк (по ГОСТ 9.307), подходят для соединения между собой лотков серии «Стандарт» в любой комбинации как внутри помещений, так и на открытом воздухе. | 2650.55 | 2385.5
00-00103622 | Ответвитель (PR16.1559) | Промрукав | Ответвитель Т-образный предназначен для разветвления кабельных трасс в горизонтальном направлении, для перфорированных и глухих лотков. В комплект не входит крышка. Аксессуары в исполнении HDZ – это изделия с защитным покрытием горячий цинк (по ГОСТ 9.307), подходят для соединения между собой лотков серии «Стандарт» в любой комбинации как внутри помещений, так и на открытом воздухе. | 2393.13 | 2153.82
00-00103621 | Ответвитель (PR16.1560) | Промрукав | Ответвитель Т-образный предназначен для разветвления кабельных трасс в горизонтальном направлении, для перфорированных и глухих лотков. В комплект не входит крышка. Аксессуары в исполнении HDZ – это изделия с защитным покрытием горячий цинк (по ГОСТ 9.307), подходят для соединения между собой лотков серии «Стандарт» в любой комбинации как внутри помещений, так и на открытом воздухе. | 2460.1 | 2214.09
00-00103620 | Ответвитель (PR16.1561) | Промрукав | Ответвитель Т-образный предназначен для разветвления кабельных трасс в горизонтальном направлении, для перфорированных и глухих лотков. В комплект не входит крышка. Аксессуары в исполнении HDZ – это изделия с защитным покрытием горячий цинк (по ГОСТ 9.307), подходят для соединения между собой лотков серии «Стандарт» в любой комбинации как внутри помещений, так и на открытом воздухе. | 3360.64 | 3024.58
00-00103619 | Ответвитель (PR16.1562) | Промрукав | Ответвитель Т-образный предназначен для разветвления кабельных трасс в горизонтальном направлении, для перфорированных и глухих лотков. В комплект не входит крышка. Аксессуары в исполнении HDZ – это изделия с защитным покрытием горячий цинк (по ГОСТ 9.307), подходят для соединения между собой лотков серии «Стандарт» в любой комбинации как внутри помещений, так и на открытом воздухе. | 3624.28 | 3261.85
00-00103618 | Ответвитель (PR16.1563) | Промрукав | Ответвитель Т-образный предназначен для разветвления кабельных трасс в горизонтальном направлении, для перфорированных и глухих лотков. В комплект не входит крышка. Аксессуары в исполнении HDZ – это изделия с защитным покрытием горячий цинк (по ГОСТ 9.307), подходят для соединения между собой лотков серии «Стандарт» в любой комбинации как внутри помещений, так и на открытом воздухе. | 3728.33 | 3355.5
00-00103617 | Ответвитель (PR16.1564) | Промрукав | Ответвитель Т-образный предназначен для разветвления кабельных трасс в горизонтальном направлении, для перфорированных и глухих лотков. В комплект не входит крышка. Аксессуары в исполнении HDZ – это изделия с защитным покрытием горячий цинк (по ГОСТ 9.307), подходят для соединения между собой лотков серии «Стандарт» в любой комбинации как внутри помещений, так и на открытом воздухе. | 5234.56 | 4711.1
00-00103616 | Ответвитель (PR16.1565) | Промрукав | Ответвитель Т-образный предназначен для разветвления кабельных трасс в горизонтальном направлении, для перфорированных и глухих лотков. В комплект не входит крышка. Аксессуары в исполнении HDZ – это изделия с защитным покрытием горячий цинк (по ГОСТ 9.307), подходят для соединения между собой лотков серии «Стандарт» в любой комбинации как внутри помещений, так и на открытом воздухе. | 4959.16 | 4463.24
00-00103615 | Ответвитель (PR16.1566) | Промрукав | Ответвитель Т-образный предназначен для разветвления кабельных трасс в горизонтальном направлении, для перфорированных и глухих лотков. В комплект не входит крышка. Аксессуары в исполнении HDZ – это изделия с защитным покрытием горячий цинк (по ГОСТ 9.307), подходят для соединения между собой лотков серии «Стандарт» в любой комбинации как внутри помещений, так и на открытом воздухе. | 5095.24 | 4585.72
00-00103614 | Ответвитель (PR16.1567) | Промрукав | Ответвитель Т-образный предназначен для разветвления кабельных трасс в горизонтальном направлении, для перфорированных и глухих лотков. В комплект не входит крышка. Аксессуары в исполнении HDZ – это изделия с защитным покрытием горячий цинк (по ГОСТ 9.307), подходят для соединения между собой лотков серии «Стандарт» в любой комбинации как внутри помещений, так и на открытом воздухе. | 1115.44 | 1003.9
00-00103613 | Ответвитель (PR16.1568) | Промрукав | Ответвитель Т-образный предназначен для разветвления кабельных трасс в горизонтальном направлении, для перфорированных и глухих лотков. В комплект не входит крышка. Аксессуары в исполнении HDZ – это изделия с защитным покрытием горячий цинк (по ГОСТ 9.307), подходят для соединения между собой лотков серии «Стандарт» в любой комбинации как внутри помещений, так и на открытом воздухе. | 6591.05 | 5931.95
00-00103612 | Ответвитель (PR16.1569) | Промрукав | Ответвитель Т-образный предназначен для разветвления кабельных трасс в горизонтальном направлении, для перфорированных и глухих лотков. В комплект не входит крышка. Аксессуары в исполнении HDZ – это изделия с защитным покрытием горячий цинк (по ГОСТ 9.307), подходят для соединения между собой лотков серии «Стандарт» в любой комбинации как внутри помещений, так и на открытом воздухе. | 6215.42 | 5593.88
00-00103611 | Ответвитель (PR16.1570) | Промрукав | Ответвитель Т-образный предназначен для разветвления кабельных трасс в горизонтальном направлении, для перфорированных и глухих лотков. В комплект не входит крышка. Аксессуары в исполнении HDZ – это изделия с защитным покрытием горячий цинк (по ГОСТ 9.307), подходят для соединения между собой лотков серии «Стандарт» в любой комбинации как внутри помещений, так и на открытом воздухе. | 6321.37 | 5689.23
00-00118276 | Ответвитель Т-образный (PR16.2810) | Промрукав | Ответвитель Т-образный предназначен для разветвления кабельных трасс в горизонтальном направлении, для перфорированных и глухих лотков. В комплект не входит крышка. | 5928.75 | 5335.88
00-00118275 | Ответвитель Т-образный (PR16.2808) | Промрукав | Ответвитель Т-образный предназначен для разветвления кабельных трасс в горизонтальном направлении, для перфорированных и глухих лотков. В комплект не входит крышка. | 5135.84 | 4622.26
00-00118274 | Ответвитель Т-образный (PR16.2809) | Промрукав | Ответвитель Т-образный предназначен для разветвления кабельных трасс в горизонтальном направлении, для перфорированных и глухих лотков. В комплект не входит крышка. | 5565.44 | 5008.9
00-00118273 | Ответвитель Т-образный (PR16.2813) | Промрукав | Ответвитель Т-образный предназначен для разветвления кабельных трасс в горизонтальном направлении, для перфорированных и глухих лотков. В комплект не входит крышка. | 6275.16 | 5647.64
00-00118272 | Ответвитель Т-образный (PR16.2811) | Промрукав | Ответвитель Т-образный предназначен для разветвления кабельных трасс в горизонтальном направлении, для перфорированных и глухих лотков. В комплект не входит крышка. | 5422.43 | 4880.19
00-00118271 | Ответвитель Т-образный (PR16.2812) | Промрукав | Ответвитель Т-образный предназначен для разветвления кабельных трасс в горизонтальном направлении, для перфорированных и глухих лотков. В комплект не входит крышка. | 5864.1 | 5277.69
00-00118270 | Ответвитель Т-образный (PR16.2816) | Промрукав | Ответвитель Т-образный предназначен для разветвления кабельных трасс в горизонтальном направлении, для перфорированных и глухих лотков. В комплект не входит крышка. | 6687.08 | 6018.37
00-00118269 | Ответвитель Т-образный (PR16.2814) | Промрукав | Ответвитель Т-образный предназначен для разветвления кабельных трасс в горизонтальном направлении, для перфорированных и глухих лотков. В комплект не входит крышка. | 5879.84 | 5291.86
00-00118268 | Ответвитель Т-образный (PR16.2815) | Промрукав | Ответвитель Т-образный предназначен для разветвления кабельных трасс в горизонтальном направлении, для перфорированных и глухих лотков. В комплект не входит крышка. | 6330.82 | 5697.74
00-00118267 | Ответвитель Т-образный (PR16.2819) | Промрукав | Ответвитель Т-образный предназначен для разветвления кабельных трасс в горизонтальном направлении, для перфорированных и глухих лотков. В комплект не входит крышка. | 7868.48 | 7081.63
00-00118266 | Ответвитель Т-образный (PR16.2817) | Промрукав | Ответвитель Т-образный предназначен для разветвления кабельных трасс в горизонтальном направлении, для перфорированных и глухих лотков. В комплект не входит крышка. | 7014.61 | 6313.15
00-00118265 | Ответвитель Т-образный (PR16.2818) | Промрукав | Ответвитель Т-образный предназначен для разветвления кабельных трасс в горизонтальном направлении, для перфорированных и глухих лотков. В комплект не входит крышка. | 7484.4 | 6735.96
00-00118264 | Ответвитель Т-образный (PR16.2822) | Промрукав | Ответвитель Т-образный предназначен для разветвления кабельных трасс в горизонтальном направлении, для перфорированных и глухих лотков. В комплект не входит крышка. | 9544.7 | 8590.23
00-00118263 | Ответвитель Т-образный (PR16.2820) | Промрукав | Ответвитель Т-образный предназначен для разветвления кабельных трасс в горизонтальном направлении, для перфорированных и глухих лотков. В комплект не входит крышка. | 8601.52 | 7741.37
00-00118262 | Ответвитель Т-образный (PR16.2821) | Промрукав | Ответвитель Т-образный предназначен для разветвления кабельных трасс в горизонтальном направлении, для перфорированных и глухих лотков. В комплект не входит крышка. | 9086.68 | 8178.01
00-00118261 | Ответвитель Т-образный (PR16.2825) | Промрукав | Ответвитель Т-образный Стандарт INOX (AISI 304) 500х100 Промрукав (PR16.2825) | 10160.24 | 9144.22
00-00118260 | Ответвитель Т-образный (PR16.2823) | Промрукав | Ответвитель Т-образный предназначен для разветвления кабельных трасс в горизонтальном направлении, для перфорированных и глухих лотков. В комплект не входит крышка. | 9184.81 | 8266.33
00-00118259 | Ответвитель Т-образный (PR16.2824) | Промрукав | Ответвитель Т-образный предназначен для разветвления кабельных трасс в горизонтальном направлении, для перфорированных и глухих лотков. В комплект не входит крышка. | 9702.62 | 8732.36
00-00118258 | Ответвитель Т-образный (PR16.2807) | Промрукав | Ответвитель Т-образный предназначен для разветвления кабельных трасс в горизонтальном направлении, для перфорированных и глухих лотков. В комплект не входит крышка. | 4658.84 | 4192.96
00-00118257 | Ответвитель Т-образный (PR16.2828) | Промрукав | Ответвитель Т-образный предназначен для разветвления кабельных трасс в горизонтальном направлении, для перфорированных и глухих лотков. В комплект не входит крышка. | 16734.9 | 15061.41
00-00118256 | Ответвитель Т-образный (PR16.2826) | Промрукав | Ответвитель Т-образный предназначен для разветвления кабельных трасс в горизонтальном направлении, для перфорированных и глухих лотков. В комплект не входит крышка. | 13129.33 | 11816.4
00-00118255 | Ответвитель Т-образный (PR16.2827) | Промрукав | Ответвитель Т-образный Стандарт INOX (AISI 304) 600х80 Промрукав (PR16.2827) | 13799.51 | 12419.56
00-00118254 | Ответвитель Т-образный (PR16.2840) | Промрукав | Ответвитель Т-образный предназначен для разветвления кабельных трасс в горизонтальном направлении, для перфорированных и глухих лотков. В комплект не входит крышка. | 8300.23 | 7470.21
00-00118253 | Ответвитель Т-образный (PR16.2838) | Промрукав | Ответвитель Т-образный предназначен для разветвления кабельных трасс в горизонтальном направлении, для перфорированных и глухих лотков. В комплект не входит крышка. | 7190.14 | 6471.13
00-00118252 | Ответвитель Т-образный (PR16.2839) | Промрукав | Ответвитель Т-образный предназначен для разветвления кабельных трасс в горизонтальном направлении, для перфорированных и глухих лотков. В комплект не входит крышка. | 7791.6 | 7012.44
00-00118251 | Ответвитель Т-образный (PR16.2843) | Промрукав | Ответвитель Т-образный предназначен для разветвления кабельных трасс в горизонтальном направлении, для перфорированных и глухих лотков. В комплект не входит крышка. | 8785.27 | 7906.74
00-00118250 | Ответвитель Т-образный (PR16.2841) | Промрукав | Ответвитель Т-образный предназначен для разветвления кабельных трасс в горизонтальном направлении, для перфорированных и глухих лотков. В комплект не входит крышка. | 7591.4 | 6832.26
00-00118249 | Ответвитель Т-образный (PR16.2842) | Промрукав | Ответвитель Т-образный предназначен для разветвления кабельных трасс в горизонтальном направлении, для перфорированных и глухих лотков. В комплект не входит крышка. | 8209.8 | 7388.82
00-00118248 | Ответвитель Т-образный (PR16.2846) | Промрукав | Ответвитель Т-образный предназначен для разветвления кабельных трасс в горизонтальном направлении, для перфорированных и глухих лотков. В комплект не входит крышка. | 9361.88 | 8425.69
00-00118247 | Ответвитель Т-образный (PR16.2844) | Промрукав | Ответвитель Т-образный предназначен для разветвления кабельных трасс в горизонтальном направлении, для перфорированных и глухих лотков. В комплект не входит крышка. | 8231.79 | 7408.61
00-00118246 | Ответвитель Т-образный (PR16.2845) | Промрукав | Ответвитель Т-образный предназначен для разветвления кабельных трасс в горизонтальном направлении, для перфорированных и глухих лотков. В комплект не входит крышка. | 8863.13 | 7976.82
00-00118245 | Ответвитель Т-образный (PR16.2849) | Промрукав | Ответвитель Т-образный предназначен для разветвления кабельных трасс в горизонтальном направлении, для перфорированных и глухих лотков. В комплект не входит крышка. | 11015.87 | 9914.28
00-00118244 | Ответвитель Т-образный (PR16.2847) | Промрукав | Ответвитель Т-образный предназначен для разветвления кабельных трасс в горизонтальном направлении, для перфорированных и глухих лотков. В комплект не входит крышка. | 9820.43 | 8838.39
00-00118243 | Ответвитель Т-образный (PR16.2848) | Промрукав | Ответвитель Т-образный предназначен для разветвления кабельных трасс в горизонтальном направлении, для перфорированных и глухих лотков. В комплект не входит крышка. | 10478.16 | 9430.34
00-00118242 | Ответвитель Т-образный (PR16.2852) | Промрукав | Ответвитель Т-образный предназначен для разветвления кабельных трасс в горизонтальном направлении, для перфорированных и глухих лотков. В комплект не входит крышка. | 13362.58 | 12026.32
00-00118241 | Ответвитель Т-образный (PR16.2850) | Промрукав | Ответвитель Т-образный предназначен для разветвления кабельных трасс в горизонтальном направлении, для перфорированных и глухих лотков. В комплект не входит крышка. | 12042.12 | 10837.91
00-00118240 | Ответвитель Т-образный (PR16.2851) | Промрукав | Ответвитель Т-образный предназначен для разветвления кабельных трасс в горизонтальном направлении, для перфорированных и глухих лотков. В комплект не входит крышка. | 12721.35 | 11449.22
00-00118239 | Ответвитель Т-образный (PR16.2855) | Промрукав | Ответвитель Т-образный предназначен для разветвления кабельных трасс в горизонтальном направлении, для перфорированных и глухих лотков. В комплект не входит крышка. | 14224.33 | 12801.9
00-00118238 | Ответвитель Т-образный (PR16.2853) | Промрукав | Ответвитель Т-образный предназначен для разветвления кабельных трасс в горизонтальном направлении, для перфорированных и глухих лотков. В комплект не входит крышка. | 13777.18 | 12399.46
00-00118237 | Ответвитель Т-образный (PR16.2854) | Промрукав | Ответвитель Т-образный предназначен для разветвления кабельных трасс в горизонтальном направлении, для перфорированных и глухих лотков. В комплект не входит крышка. | 13583.66 | 12225.29
00-00118236 | Ответвитель Т-образный (PR16.2837) | Промрукав | Ответвитель Т-образный предназначен для разветвления кабельных трасс в горизонтальном направлении, для перфорированных и глухих лотков. В комплект не входит крышка. | 6522.36 | 5870.12
00-00118235 | Ответвитель Т-образный (PR16.2858) | Промрукав | Ответвитель Т-образный предназначен для разветвления кабельных трасс в горизонтальном направлении, для перфорированных и глухих лотков. В комплект не входит крышка. | 23428.88 | 21085.99
00-00118234 | Ответвитель Т-образный (PR16.2856) | Промрукав | Ответвитель Т-образный предназначен для разветвления кабельных трасс в горизонтальном направлении, для перфорированных и глухих лотков. В комплект не входит крышка. | 19693.98 | 17724.58
00-00118233 | Ответвитель Т-образный (PR16.2857) | Промрукав | Ответвитель Т-образный предназначен для разветвления кабельных трасс в горизонтальном направлении, для перфорированных и глухих лотков. В комплект не входит крышка. | 20699.26 | 18629.33
00-00111746 | Ответвитель (PR16.2870) | Промрукав | Ответвитель Т-образный предназначен для разветвления кабельных трасс в горизонтальном направлении, для перфорированных и глухих лотков. В комплект не входит крышка. Аксессуары в исполнении AISI 409 – это изделия, изготовленные из ферритовой марки нержавеющей стали 08Х13, обладающих коррозионной стойкостью и высокими прочностями показателями, что позволяет применять изделия, в различных непищевых отраслях промышленности. | 4624.4 | 4161.96
00-00111747 | Ответвитель (PR16.2868) | Промрукав | Ответвитель Т-образный предназначен для разветвления кабельных трасс в горизонтальном направлении, для перфорированных и глухих лотков. В комплект не входит крышка. Аксессуары в исполнении AISI 409 – это изделия, изготовленные из ферритовой марки нержавеющей стали 08Х13, обладающих коррозионной стойкостью и высокими прочностями показателями, что позволяет применять изделия, в различных непищевых отраслях промышленности. | 4005.94 | 3605.35
00-00111748 | Ответвитель (PR16.2869) | Промрукав | Ответвитель Т-образный предназначен для разветвления кабельных трасс в горизонтальном направлении, для перфорированных и глухих лотков. В комплект не входит крышка. Аксессуары в исполнении AISI 409 – это изделия, изготовленные из ферритовой марки нержавеющей стали 08Х13, обладающих коррозионной стойкостью и высокими прочностями показателями, что позволяет применять изделия, в различных непищевых отраслях промышленности. | 4341.04 | 3906.94
00-00111749 | Ответвитель (PR16.2873) | Промрукав | Ответвитель Т-образный предназначен для разветвления кабельных трасс в горизонтальном направлении, для перфорированных и глухих лотков. В комплект не входит крышка. Аксессуары в исполнении AISI 409 – это изделия, изготовленные из ферритовой марки нержавеющей стали 08Х13, обладающих коррозионной стойкостью и высокими прочностями показателями, что позволяет применять изделия, в различных непищевых отраслях промышленности. | 4894.64 | 4405.18
00-00111750 | Ответвитель (PR16.2871) | Промрукав | Ответвитель Т-образный предназначен для разветвления кабельных трасс в горизонтальном направлении, для перфорированных и глухих лотков. В комплект не входит крышка. Аксессуары в исполнении AISI 409 – это изделия, изготовленные из ферритовой марки нержавеющей стали 08Х13, обладающих коррозионной стойкостью и высокими прочностями показателями, что позволяет применять изделия, в различных непищевых отраслях промышленности. | 4229.52 | 3806.57
00-00111751 | Ответвитель (PR16.2872) | Промрукав | Ответвитель Т-образный предназначен для разветвления кабельных трасс в горизонтальном направлении, для перфорированных и глухих лотков. В комплект не входит крышка. Аксессуары в исполнении AISI 409 – это изделия, изготовленные из ферритовой марки нержавеющей стали 08Х13, обладающих коррозионной стойкостью и высокими прочностями показателями, что позволяет применять изделия, в различных непищевых отраслях промышленности. | 4574.02 | 4116.62
00-00111752 | Ответвитель (PR16.2876) | Промрукав | Ответвитель Т-образный предназначен для разветвления кабельных трасс в горизонтальном направлении, для перфорированных и глухих лотков. В комплект не входит крышка. Аксессуары в исполнении AISI 409 – это изделия, изготовленные из ферритовой марки нержавеющей стали 08Х13, обладающих коррозионной стойкостью и высокими прочностями показателями, что позволяет применять изделия, в различных непищевых отраслях промышленности. | 5215.89 | 4694.3
00-00111753 | Ответвитель (PR16.2874) | Промрукав | Ответвитель Т-образный предназначен для разветвления кабельных трасс в горизонтальном направлении, для перфорированных и глухих лотков. В комплект не входит крышка. Аксессуары в исполнении AISI 409 – это изделия, изготовленные из ферритовой марки нержавеющей стали 08Х13, обладающих коррозионной стойкостью и высокими прочностями показателями, что позволяет применять изделия, в различных непищевых отраслях промышленности. | 4586.27 | 4127.64
00-00111754 | Ответвитель (PR16.2875) | Промрукав | Ответвитель Т-образный предназначен для разветвления кабельных трасс в горизонтальном направлении, для перфорированных и глухих лотков. В комплект не входит крышка. Аксессуары в исполнении AISI 409 – это изделия, изготовленные из ферритовой марки нержавеющей стали 08Х13, обладающих коррозионной стойкостью и высокими прочностями показателями, что позволяет применять изделия, в различных непищевых отраслях промышленности. | 4938.04 | 4444.24
00-00111755 | Ответвитель (PR16.2879) | Промрукав | Ответвитель Т-образный предназначен для разветвления кабельных трасс в горизонтальном направлении, для перфорированных и глухих лотков. В комплект не входит крышка. Аксессуары в исполнении AISI 409 – это изделия, изготовленные из ферритовой марки нержавеющей стали 08Х13, обладающих коррозионной стойкостью и высокими прочностями показателями, что позволяет применять изделия, в различных непищевых отраслях промышленности. | 6137.42 | 5523.68
00-00111756 | Ответвитель (PR16.2877) | Промрукав | Ответвитель Т-образный предназначен для разветвления кабельных трасс в горизонтальном направлении, для перфорированных и глухих лотков. В комплект не входит крышка. Аксессуары в исполнении AISI 409 – это изделия, изготовленные из ферритовой марки нержавеющей стали 08Х13, обладающих коррозионной стойкостью и высокими прочностями показателями, что позволяет применять изделия, в различных непищевых отраслях промышленности. | 5471.37 | 4924.23
00-00111757 | Ответвитель (PR16.2878) | Промрукав | Ответвитель Т-образный предназначен для разветвления кабельных трасс в горизонтальном направлении, для перфорированных и глухих лотков. В комплект не входит крышка. Аксессуары в исполнении AISI 409 – это изделия, изготовленные из ферритовой марки нержавеющей стали 08Х13, обладающих коррозионной стойкостью и высокими прочностями показателями, что позволяет применять изделия, в различных непищевых отраслях промышленности. | 5837.8 | 5254.02
00-00111758 | Ответвитель (PR16.2882) | Промрукав | Ответвитель Т-образный предназначен для разветвления кабельных трасс в горизонтальном направлении, для перфорированных и глухих лотков. В комплект не входит крышка. Аксессуары в исполнении AISI 409 – это изделия, изготовленные из ферритовой марки нержавеющей стали 08Х13, обладающих коррозионной стойкостью и высокими прочностями показателями, что позволяет применять изделия, в различных непищевых отраслях промышленности. | 7444.85 | 6700.37
00-00111759 | Ответвитель (PR16.2880) | Промрукав | Ответвитель Т-образный предназначен для разветвления кабельных трасс в горизонтальном направлении, для перфорированных и глухих лотков. В комплект не входит крышка. Аксессуары в исполнении AISI 409 – это изделия, изготовленные из ферритовой марки нержавеющей стали 08Х13, обладающих коррозионной стойкостью и высокими прочностями показателями, что позволяет применять изделия, в различных непищевых отраслях промышленности. | 6709.19 | 6038.27
00-00111760 | Ответвитель (PR16.2881) | Промрукав | Ответвитель Т-образный предназначен для разветвления кабельных трасс в горизонтальном направлении, для перфорированных и глухих лотков. В комплект не входит крышка. Аксессуары в исполнении AISI 409 – это изделия, изготовленные из ферритовой марки нержавеющей стали 08Х13, обладающих коррозионной стойкостью и высокими прочностями показателями, что позволяет применять изделия, в различных непищевых отраслях промышленности. | 7087.6 | 6378.84
00-00111761 | Ответвитель (PR16.2885) | Промрукав | Ответвитель Т-образный предназначен для разветвления кабельных трасс в горизонтальном направлении, для перфорированных и глухих лотков. В комплект не входит крышка. Аксессуары в исполнении AISI 409 – это изделия, изготовленные из ферритовой марки нержавеющей стали 08Х13, обладающих коррозионной стойкостью и высокими прочностями показателями, что позволяет применять изделия, в различных непищевых отраслях промышленности. | 7924.99 | 7132.49
00-00111762 | Ответвитель (PR16.2883) | Промрукав | Ответвитель Т-образный предназначен для разветвления кабельных трасс в горизонтальном направлении, для перфорированных и глухих лотков. В комплект не входит крышка. Аксессуары в исполнении AISI 409 – это изделия, изготовленные из ферритовой марки нержавеющей стали 08Х13, обладающих коррозионной стойкостью и высокими прочностями показателями, что позволяет применять изделия, в различных непищевых отраслях промышленности. | 7164.14 | 6447.73
00-00111763 | Ответвитель (PR16.2884) | Промрукав | Ответвитель Т-образный предназначен для разветвления кабельных трасс в горизонтальном направлении, для перфорированных и глухих лотков. В комплект не входит крышка. Аксессуары в исполнении AISI 409 – это изделия, изготовленные из ферритовой марки нержавеющей стали 08Х13, обладающих коррозионной стойкостью и высокими прочностями показателями, что позволяет применять изделия, в различных непищевых отраслях промышленности. | 7568.05 | 6811.25
00-00111764 | Ответвитель (PR16.2867) | Промрукав | Ответвитель Т-образный предназначен для разветвления кабельных трасс в горизонтальном направлении, для перфорированных и глухих лотков. В комплект не входит крышка. Аксессуары в исполнении AISI 409 – это изделия, изготовленные из ферритовой марки нержавеющей стали 08Х13, обладающих коррозионной стойкостью и высокими прочностями показателями, что позволяет применять изделия, в различных непищевых отраслях промышленности. | 3633.88 | 3270.49
00-00111765 | Ответвитель (PR16.2888) | Промрукав | Ответвитель Т-образный предназначен для разветвления кабельных трасс в горизонтальном направлении, для перфорированных и глухих лотков. В комплект не входит крышка. Аксессуары в исполнении AISI 409 – это изделия, изготовленные из ферритовой марки нержавеющей стали 08Х13, обладающих коррозионной стойкостью и высокими прочностями показателями, что позволяет применять изделия, в различных непищевых отраслях промышленности. | 13053.22 | 11747.9
00-00111766 | Ответвитель (PR16.2886) | Промрукав | Ответвитель Т-образный предназначен для разветвления кабельных трасс в горизонтальном направлении, для перфорированных и глухих лотков. В комплект не входит крышка. Аксессуары в исполнении AISI 409 – это изделия, изготовленные из ферритовой марки нержавеющей стали 08Х13, обладающих коррозионной стойкостью и высокими прочностями показателями, что позволяет применять изделия, в различных непищевых отраслях промышленности. | 10240.85 | 9216.77
00-00111767 | Ответвитель (PR16.2887) | Промрукав | Ответвитель Т-образный предназначен для разветвления кабельных трасс в горизонтальном направлении, для перфорированных и глухих лотков. В комплект не входит крышка. Аксессуары в исполнении AISI 409 – это изделия, изготовленные из ферритовой марки нержавеющей стали 08Х13, обладающих коррозионной стойкостью и высокими прочностями показателями, что позволяет применять изделия, в различных непищевых отраслях промышленности. | 10763.65 | 9687.29
00-00134621 | Ответвитель Х-образный (651-918) | ПожТехКабель | Ответвитель X-образный 100x100х1,2 мм для лестничного лотка | 6272.76 | 5645.48
00-00134609 | Ответвитель Х-образный (651-900) | ПожТехКабель | Ответвитель X-образный 100х50х1,2 мм для лестничного лотка | 4842.55 | 4358.3
00-00134615 | Ответвитель Х-образный (651-912) | ПожТехКабель | Ответвитель X-образный 100х80х1,2 мм для лестничного лотка | 5727.58 | 5154.82
00-00134622 | Ответвитель Х-образный (651-919) | ПожТехКабель | Ответвитель X-образный 200x100х1,2 мм для лестничного лотка | 6679.08 | 6011.17
00-00134610 | Ответвитель Х-образный (651-901) | ПожТехКабель | Ответвитель X-образный 200х50х1,2 мм для лестничного лотка | 5283.71 | 4755.34
00-00134616 | Ответвитель Х-образный (651-913) | ПожТехКабель | Ответвитель X-образный 200х80х1,2 мм для лестничного лотка | 6236.55 | 5612.89
00-00134623 | Ответвитель Х-образный (651-920) | ПожТехКабель | Ответвитель X-образный 300x100х1,2 мм для лестничного лотка | 7123 | 6410.7
00-00134611 | Ответвитель Х-образный (651-902) | ПожТехКабель | Ответвитель X-образный 300х50х1,2 мм для лестничного лотка | 5768.37 | 5191.53
00-00134617 | Ответвитель Х-образный (651-914) | ПожТехКабель | Ответвитель X-образный 300х80х1,2 мм для лестничного лотка | 6823.39 | 6141.05
00-00134624 | Ответвитель Х-образный (651-921) | ПожТехКабель | Ответвитель X-образный 400x100х1,2 мм для лестничного лотка | 7357.39 | 6621.65
00-00134612 | Ответвитель Х-образный (651-903) | ПожТехКабель | Ответвитель X-образный 400х50х1,2 мм для лестничного лотка | 6466.44 | 5819.8
00-00134618 | Ответвитель Х-образный (651-915) | ПожТехКабель | Ответвитель X-образный 400х80х1,2 мм для лестничного лотка | 7101.06 | 6390.95
00-00134625 | Ответвитель Х-образный (651-922) | ПожТехКабель | Ответвитель X-образный 500x100х1,2 мм для лестничного лотка | 7864.95 | 7078.46
00-00134613 | Ответвитель Х-образный (651-904) | ПожТехКабель | Ответвитель X-образный 500х50х1,2 мм для лестничного лотка | 7057.98 | 6352.18
00-00134619 | Ответвитель Х-образный (651-916) | ПожТехКабель | Ответвитель X-образный 500х80х1,2 мм для лестничного лотка | 7640.7 | 6876.63
00-00134626 | Ответвитель Х-образный (651-923) | ПожТехКабель | Ответвитель X-образный 600x100х1,2 мм для лестничного лотка | 8752.6 | 7877.34
00-00134614 | Ответвитель Х-образный (651-905) | ПожТехКабель | Ответвитель X-образный 600х50х1,2 мм для лестничного лотка | 7818.38 | 7036.54
00-00134620 | Ответвитель Х-образный (651-917) | ПожТехКабель | Ответвитель X-образный 600х80х1,2 мм для лестничного лотка | 8477.2 | 7629.48
00-00133786 | Ответвитель Х-образный (566-002) | ПожТехКабель | Ответвитель Х-образный горизонтальный 100x50х0,7 мм | 1146.03 | 1031.43
00-00133807 | Ответвитель Х-образный (566-200) | ПожТехКабель | Ответвитель Х-образный горизонтальный 100х100х0,7 мм | 1376.42 | 1238.78
00-00133797 | Ответвитель Х-образный (566-100) | ПожТехКабель | Ответвитель Х-образный горизонтальный 100х80х0,7 мм | 1345.02 | 1210.52
00-00133787 | Ответвитель Х-образный (566-003) | ПожТехКабель | Ответвитель Х-образный горизонтальный 150x50х0,7 мм | 1236.15 | 1112.53
00-00133808 | Ответвитель Х-образный (566-201) | ПожТехКабель | Ответвитель Х-образный горизонтальный 150х100х0,7 мм | 1490.83 | 1341.75
00-00133798 | Ответвитель Х-образный (566-101) | ПожТехКабель | Ответвитель Х-образный горизонтальный 150х80х0,7 мм | 1422.07 | 1279.87
00-00133788 | Ответвитель Х-образный (566-004) | ПожТехКабель | Ответвитель Х-образный горизонтальный 200x50х0,7 мм | 1529.82 | 1376.83
00-00133809 | Ответвитель Х-образный (566-202) | ПожТехКабель | Ответвитель Х-образный горизонтальный 200х100х0,7 мм | 1722.02 | 1549.81
00-00133799 | Ответвитель Х-образный (566-102) | ПожТехКабель | Ответвитель Х-образный горизонтальный 200х80х0,7 мм | 1682.94 | 1514.64
00-00133789 | Ответвитель Х-образный (566-010) | ПожТехКабель | Ответвитель Х-образный горизонтальный 250x50х0,7 мм | 1595.79 | 1436.21
00-00133810 | Ответвитель Х-образный (566-210) | ПожТехКабель | Ответвитель Х-образный горизонтальный 250х100х0,7 мм | 1803.01 | 1622.71
00-00133800 | Ответвитель Х-образный (566-110) | ПожТехКабель | Ответвитель Х-образный горизонтальный 250х80х0,7 мм | 1670.36 | 1503.33
00-00133790 | Ответвитель Х-образный (566-005) | ПожТехКабель | Ответвитель Х-образный горизонтальный 300x50х0,7 мм | 1829.7 | 1646.73
00-00133811 | Ответвитель Х-образный (566-203) | ПожТехКабель | Ответвитель Х-образный горизонтальный 300х100х0,7 мм | 1991.57 | 1792.41
00-00133801 | Ответвитель Х-образный (566-103) | ПожТехКабель | Ответвитель Х-образный горизонтальный 300х80х0,7 мм | 1952.95 | 1757.66
00-00133791 | Ответвитель Х-образный (566-006) | ПожТехКабель | Ответвитель Х-образный горизонтальный 400x50х0,7 мм | 2137.01 | 1923.31
00-00133812 | Ответвитель Х-образный (566-204) | ПожТехКабель | Ответвитель Х-образный горизонтальный 400х100х0,7 мм | 2345.49 | 2110.94
00-00133802 | Ответвитель Х-образный (566-104) | ПожТехКабель | Ответвитель Х-образный горизонтальный 400х80х0,7 мм | 2264.12 | 2037.71
00-00133792 | Ответвитель Х-образный (566-007) | ПожТехКабель | Ответвитель Х-образный горизонтальный 500x50х0,7 мм | 2450.2 | 2205.18
00-00133793 | Ответвитель Х-образный (566-028) | ПожТехКабель | Ответвитель Х-образный горизонтальный 500x50х1,0 мм | 4575.88 | 4118.29
00-00133813 | Ответвитель Х-образный (566-205) | ПожТехКабель | Ответвитель Х-образный горизонтальный 500х100х0,7 мм | 2647.97 | 2383.17
00-00133814 | Ответвитель Х-образный (566-226) | ПожТехКабель | Ответвитель Х-образный горизонтальный 500х100х1,0 мм | 5285.15 | 4756.64
00-00133803 | Ответвитель Х-образный (566-105) | ПожТехКабель | Ответвитель Х-образный горизонтальный 500х80х0,7 мм | 2566.85 | 2310.17
00-00133804 | Ответвитель Х-образный (566-126) | ПожТехКабель | Ответвитель Х-образный горизонтальный 500х80х1,0 мм | 4804.74 | 4324.27
00-00133794 | Ответвитель Х-образный (566-001) | ПожТехКабель | Ответвитель Х-образный горизонтальный 50x50х0,7 мм | 564.2 | 507.78
00-00133795 | Ответвитель Х-образный (566-008) | ПожТехКабель | Ответвитель Х-образный горизонтальный 600x50х0,7 мм | 2735.92 | 2462.32
00-00133796 | Ответвитель Х-образный (566-029) | ПожТехКабель | Ответвитель Х-образный горизонтальный 600x50х1,0 мм | 4926.39 | 4433.75
00-00133815 | Ответвитель Х-образный (566-206) | ПожТехКабель | Ответвитель Х-образный горизонтальный 600х100х0,7 мм | 2969.24 | 2672.32
00-00133816 | Ответвитель Х-образный (566-227) | ПожТехКабель | Ответвитель Х-образный горизонтальный 600х100х1,0 мм | 5690.01 | 5121.01
00-00133805 | Ответвитель Х-образный (566-106) | ПожТехКабель | Ответвитель Х-образный горизонтальный 600х80х0,7 мм | 2912.08 | 2620.87
00-00133806 | Ответвитель Х-образный (566-127) | ПожТехКабель | Ответвитель Х-образный горизонтальный 600х80х1,0 мм | 5172.71 | 4655.44
00-00129028 | Ответвитель Х-образный (PR16.14472) | Промрукав | Ответвитель предназначен для разветвления кабельных трасс в горизонтальном направлении, применяется с перфорированными и глухими лотками серии «Профи». Крышка в комплект не входит. Аксессуары изготовленные из стали с защитным покрытием по методу Сендзимира – это изделия с защитным цинковым покрытием, которое нанесено на листовую сталь перед изготовлением. Толщина защитного покрытия варьируется от 10 до 22 мкм. | 2760.07 | 2484.06
00-00129027 | Ответвитель Х-образный (PR16.14458) | Промрукав | Ответвитель предназначен для разветвления кабельных трасс в горизонтальном направлении, применяется с перфорированными и глухими лотками серии «Профи». Крышка в комплект не входит. Аксессуары изготовленные из стали с защитным покрытием по методу Сендзимира – это изделия с защитным цинковым покрытием, которое нанесено на листовую сталь перед изготовлением. Толщина защитного покрытия варьируется от 10 до 22 мкм. | 2254.54 | 2029.09
00-00129026 | Ответвитель Х-образный (PR16.14465) | Промрукав | Ответвитель предназначен для разветвления кабельных трасс в горизонтальном направлении, применяется с перфорированными и глухими лотками серии «Профи». Крышка в комплект не входит. Аксессуары изготовленные из стали с защитным покрытием по методу Сендзимира – это изделия с защитным цинковым покрытием, которое нанесено на листовую сталь перед изготовлением. Толщина защитного покрытия варьируется от 10 до 22 мкм. | 2549.17 | 2294.25
00-00129025 | Ответвитель Х-образный (PR16.14473) | Промрукав | Ответвитель предназначен для разветвления кабельных трасс в горизонтальном направлении, применяется с перфорированными и глухими лотками серии «Профи». Крышка в комплект не входит. Аксессуары изготовленные из стали с защитным покрытием по методу Сендзимира – это изделия с защитным цинковым покрытием, которое нанесено на листовую сталь перед изготовлением. Толщина защитного покрытия варьируется от 10 до 22 мкм. | 2904.09 | 2613.68
00-00129024 | Ответвитель Х-образный (PR16.14459) | Промрукав | Ответвитель предназначен для разветвления кабельных трасс в горизонтальном направлении, применяется с перфорированными и глухими лотками серии «Профи». Крышка в комплект не входит. Аксессуары изготовленные из стали с защитным покрытием по методу Сендзимира – это изделия с защитным цинковым покрытием, которое нанесено на листовую сталь перед изготовлением. Толщина защитного покрытия варьируется от 10 до 22 мкм. | 2274.4 | 2046.96
00-00129023 | Ответвитель Х-образный (PR16.14466) | Промрукав | Ответвитель предназначен для разветвления кабельных трасс в горизонтальном направлении, применяется с перфорированными и глухими лотками серии «Профи». Крышка в комплект не входит. Аксессуары изготовленные из стали с защитным покрытием по методу Сендзимира – это изделия с защитным цинковым покрытием, которое нанесено на листовую сталь перед изготовлением. Толщина защитного покрытия варьируется от 10 до 22 мкм. | 2697.01 | 2427.31
00-00129022 | Ответвитель Х-образный (PR16.14474) | Промрукав | Ответвитель предназначен для разветвления кабельных трасс в горизонтальном направлении, применяется с перфорированными и глухими лотками серии «Профи». Крышка в комплект не входит. Аксессуары изготовленные из стали с защитным покрытием по методу Сендзимира – это изделия с защитным цинковым покрытием, которое нанесено на листовую сталь перед изготовлением. Толщина защитного покрытия варьируется от 10 до 22 мкм. | 3038.67 | 2734.8
00-00129021 | Ответвитель Х-образный (PR16.14460) | Промрукав | Ответвитель предназначен для разветвления кабельных трасс в горизонтальном направлении, применяется с перфорированными и глухими лотками серии «Профи». Крышка в комплект не входит. Аксессуары изготовленные из стали с защитным покрытием по методу Сендзимира – это изделия с защитным цинковым покрытием, которое нанесено на листовую сталь перед изготовлением. Толщина защитного покрытия варьируется от 10 до 22 мкм. | 2350.85 | 2115.77
00-00129020 | Ответвитель Х-образный (PR16.14467) | Промрукав | Ответвитель предназначен для разветвления кабельных трасс в горизонтальном направлении, применяется с перфорированными и глухими лотками серии «Профи». Крышка в комплект не входит. Аксессуары изготовленные из стали с защитным покрытием по методу Сендзимира – это изделия с защитным цинковым покрытием, которое нанесено на листовую сталь перед изготовлением. Толщина защитного покрытия варьируется от 10 до 22 мкм. | 2706.77 | 2436.09
00-00129019 | Ответвитель Х-образный (PR16.14475) | Промрукав | Ответвитель предназначен для разветвления кабельных трасс в горизонтальном направлении, применяется с перфорированными и глухими лотками серии «Профи». Крышка в комплект не входит. Аксессуары изготовленные из стали с защитным покрытием по методу Сендзимира – это изделия с защитным цинковым покрытием, которое нанесено на листовую сталь перед изготовлением. Толщина защитного покрытия варьируется от 10 до 22 мкм. | 3382.08 | 3043.87
00-00129018 | Ответвитель Х-образный (PR16.14461) | Промрукав | Ответвитель предназначен для разветвления кабельных трасс в горизонтальном направлении, применяется с перфорированными и глухими лотками серии «Профи». Крышка в комплект не входит. Аксессуары изготовленные из стали с защитным покрытием по методу Сендзимира – это изделия с защитным цинковым покрытием, которое нанесено на листовую сталь перед изготовлением. Толщина защитного покрытия варьируется от 10 до 22 мкм. | 2765.19 | 2488.67
00-00129017 | Ответвитель Х-образный (PR16.14468) | Промрукав | Ответвитель предназначен для разветвления кабельных трасс в горизонтальном направлении, применяется с перфорированными и глухими лотками серии «Профи». Крышка в комплект не входит. Аксессуары изготовленные из стали с защитным покрытием по методу Сендзимира – это изделия с защитным цинковым покрытием, которое нанесено на листовую сталь перед изготовлением. Толщина защитного покрытия варьируется от 10 до 22 мкм. | 3100 | 2790
00-00129016 | Ответвитель Х-образный (PR16.14476) | Промрукав | Ответвитель предназначен для разветвления кабельных трасс в горизонтальном направлении, применяется с перфорированными и глухими лотками серии «Профи». Крышка в комплект не входит. Аксессуары изготовленные из стали с защитным покрытием по методу Сендзимира – это изделия с защитным цинковым покрытием, которое нанесено на листовую сталь перед изготовлением. Толщина защитного покрытия варьируется от 10 до 22 мкм. | 5019.43 | 4517.49
00-00129015 | Ответвитель Х-образный (PR16.14462) | Промрукав | Ответвитель предназначен для разветвления кабельных трасс в горизонтальном направлении, применяется с перфорированными и глухими лотками серии «Профи». Крышка в комплект не входит. Аксессуары изготовленные из стали с защитным покрытием по методу Сендзимира – это изделия с защитным цинковым покрытием, которое нанесено на листовую сталь перед изготовлением. Толщина защитного покрытия варьируется от 10 до 22 мкм. | 4580.15 | 4122.14
00-00129014 | Ответвитель Х-образный (PR16.14469) | Промрукав | Ответвитель предназначен для разветвления кабельных трасс в горизонтальном направлении, применяется с перфорированными и глухими лотками серии «Профи». Крышка в комплект не входит. Аксессуары изготовленные из стали с защитным покрытием по методу Сендзимира – это изделия с защитным цинковым покрытием, которое нанесено на листовую сталь перед изготовлением. Толщина защитного покрытия варьируется от 10 до 22 мкм. | 4678.07 | 4210.26
00-00129013 | Ответвитель Х-образный (PR16.14477) | Промрукав | Ответвитель предназначен для разветвления кабельных трасс в горизонтальном направлении, применяется с перфорированными и глухими лотками серии «Профи». Крышка в комплект не входит. Аксессуары изготовленные из стали с защитным покрытием по методу Сендзимира – это изделия с защитным цинковым покрытием, которое нанесено на листовую сталь перед изготовлением. Толщина защитного покрытия варьируется от 10 до 22 мкм. | 6548.51 | 5893.66
00-00129012 | Ответвитель Х-образный (PR16.14463) | Промрукав | Ответвитель предназначен для разветвления кабельных трасс в горизонтальном направлении, применяется с перфорированными и глухими лотками серии «Профи». Крышка в комплект не входит. Аксессуары изготовленные из стали с защитным покрытием по методу Сендзимира – это изделия с защитным цинковым покрытием, которое нанесено на листовую сталь перед изготовлением. Толщина защитного покрытия варьируется от 10 до 22 мкм. | 6111.54 | 5500.39
00-00129011 | Ответвитель Х-образный (PR16.14470) | Промрукав | Ответвитель предназначен для разветвления кабельных трасс в горизонтальном направлении, применяется с перфорированными и глухими лотками серии «Профи». Крышка в комплект не входит. Аксессуары изготовленные из стали с защитным покрытием по методу Сендзимира – это изделия с защитным цинковым покрытием, которое нанесено на листовую сталь перед изготовлением. Толщина защитного покрытия варьируется от 10 до 22 мкм. | 6299.4 | 5669.46
00-00129010 | Ответвитель Х-образный (PR16.14478) | Промрукав | Ответвитель предназначен для разветвления кабельных трасс в горизонтальном направлении, применяется с перфорированными и глухими лотками серии «Профи». Крышка в комплект не входит. Аксессуары изготовленные из стали с защитным покрытием по методу Сендзимира – это изделия с защитным цинковым покрытием, которое нанесено на листовую сталь перед изготовлением. Толщина защитного покрытия варьируется от 10 до 22 мкм. | 8651.53 | 7786.38
00-00129009 | Ответвитель Х-образный (PR16.14464) | Промрукав | Ответвитель предназначен для разветвления кабельных трасс в горизонтальном направлении, применяется с перфорированными и глухими лотками серии «Профи». Крышка в комплект не входит. Аксессуары изготовленные из стали с защитным покрытием по методу Сендзимира – это изделия с защитным цинковым покрытием, которое нанесено на листовую сталь перед изготовлением. Толщина защитного покрытия варьируется от 10 до 22 мкм. | 8065.36 | 7258.82
00-00129008 | Ответвитель Х-образный (PR16.14471) | Промрукав | Ответвитель предназначен для разветвления кабельных трасс в горизонтальном направлении, применяется с перфорированными и глухими лотками серии «Профи». Крышка в комплект не входит. Аксессуары изготовленные из стали с защитным покрытием по методу Сендзимира – это изделия с защитным цинковым покрытием, которое нанесено на листовую сталь перед изготовлением. Толщина защитного покрытия варьируется от 10 до 22 мкм. | 8246.01 | 7421.41
00-00129007 | Ответвитель Х-образный (PR16.14514) | Промрукав | Ответвитель предназначен для разветвления кабельных трасс в горизонтальном направлении, применяется с перфорированными и глухими лотками серии «Профи». Крышка в комплект не входит. Аксессуары в исполнении HDZ – это изделия с защитным цинковым покрытием, которое нанесено (по ГОСТ 9.307) после механической обработки. | 3878.27 | 3490.44
00-00129006 | Ответвитель Х-образный (PR16.14500) | Промрукав | Ответвитель предназначен для разветвления кабельных трасс в горизонтальном направлении, применяется с перфорированными и глухими лотками серии «Профи». Крышка в комплект не входит. Аксессуары в исполнении HDZ – это изделия с защитным цинковым покрытием, которое нанесено (по ГОСТ 9.307) после механической обработки. | 3597.91 | 3238.12
00-00129005 | Ответвитель Х-образный (PR16.14507) | Промрукав | Ответвитель предназначен для разветвления кабельных трасс в горизонтальном направлении, применяется с перфорированными и глухими лотками серии «Профи». Крышка в комплект не входит. Аксессуары в исполнении HDZ – это изделия с защитным цинковым покрытием, которое нанесено (по ГОСТ 9.307) после механической обработки. | 3693.59 | 3324.23
00-00129004 | Ответвитель Х-образный (PR16.14515) | Промрукав | Ответвитель предназначен для разветвления кабельных трасс в горизонтальном направлении, применяется с перфорированными и глухими лотками серии «Профи». Крышка в комплект не входит. Аксессуары в исполнении HDZ – это изделия с защитным цинковым покрытием, которое нанесено (по ГОСТ 9.307) после механической обработки. | 4143.95 | 3729.56
00-00129003 | Ответвитель Х-образный (PR16.14501) | Промрукав | Ответвитель предназначен для разветвления кабельных трасс в горизонтальном направлении, применяется с перфорированными и глухими лотками серии «Профи». Крышка в комплект не входит. Аксессуары в исполнении HDZ – это изделия с защитным цинковым покрытием, которое нанесено (по ГОСТ 9.307) после механической обработки. | 3841.54 | 3457.39
00-00129002 | Ответвитель Х-образный (PR16.14508) | Промрукав | Ответвитель предназначен для разветвления кабельных трасс в горизонтальном направлении, применяется с перфорированными и глухими лотками серии «Профи». Крышка в комплект не входит. Аксессуары в исполнении HDZ – это изделия с защитным цинковым покрытием, которое нанесено (по ГОСТ 9.307) после механической обработки. | 3946.62 | 3551.96
00-00129001 | Ответвитель Х-образный (PR16.14516) | Промрукав | Ответвитель предназначен для разветвления кабельных трасс в горизонтальном направлении, применяется с перфорированными и глухими лотками серии «Профи». Крышка в комплект не входит. Аксессуары в исполнении HDZ – это изделия с защитным цинковым покрытием, которое нанесено (по ГОСТ 9.307) после механической обработки. | 4325.76 | 3893.18
00-00129000 | Ответвитель Х-образный (PR16.14502) | Промрукав | Ответвитель предназначен для разветвления кабельных трасс в горизонтальном направлении, применяется с перфорированными и глухими лотками серии «Профи». Крышка в комплект не входит. Аксессуары в исполнении HDZ – это изделия с защитным цинковым покрытием, которое нанесено (по ГОСТ 9.307) после механической обработки. | 3962.2 | 3565.98
00-00128999 | Ответвитель Х-образный (PR16.14509) | Промрукав | Ответвитель предназначен для разветвления кабельных трасс в горизонтальном направлении, применяется с перфорированными и глухими лотками серии «Профи». Крышка в комплект не входит. Аксессуары в исполнении HDZ – это изделия с защитным цинковым покрытием, которое нанесено (по ГОСТ 9.307) после механической обработки. | 4079.62 | 3671.66
00-00128998 | Ответвитель Х-образный (PR16.14517) | Промрукав | Ответвитель предназначен для разветвления кабельных трасс в горизонтальном направлении, применяется с перфорированными и глухими лотками серии «Профи». Крышка в комплект не входит. Аксессуары в исполнении HDZ – это изделия с защитным цинковым покрытием, которое нанесено (по ГОСТ 9.307) после механической обработки. | 4746.77 | 4272.09
00-00128997 | Ответвитель Х-образный (PR16.14503) | Промрукав | Ответвитель предназначен для разветвления кабельных трасс в горизонтальном направлении, применяется с перфорированными и глухими лотками серии «Профи». Крышка в комплект не входит. Аксессуары в исполнении HDZ – это изделия с защитным цинковым покрытием, которое нанесено (по ГОСТ 9.307) после механической обработки. | 4247.83 | 3823.05
00-00128996 | Ответвитель Х-образный (PR16.14510) | Промрукав | Ответвитель предназначен для разветвления кабельных трасс в горизонтальном направлении, применяется с перфорированными и глухими лотками серии «Профи». Крышка в комплект не входит. Аксессуары в исполнении HDZ – это изделия с защитным цинковым покрытием, которое нанесено (по ГОСТ 9.307) после механической обработки. | 4374.89 | 3937.4
00-00128995 | Ответвитель Х-образный (PR16.14518) | Промрукав | Ответвитель предназначен для разветвления кабельных трасс в горизонтальном направлении, применяется с перфорированными и глухими лотками серии «Профи». Крышка в комплект не входит. Аксессуары в исполнении HDZ – это изделия с защитным цинковым покрытием, которое нанесено (по ГОСТ 9.307) после механической обработки. | 5523.1 | 4970.79
00-00128994 | Ответвитель Х-образный (PR16.14504) | Промрукав | Ответвитель предназначен для разветвления кабельных трасс в горизонтальном направлении, применяется с перфорированными и глухими лотками серии «Профи». Крышка в комплект не входит. Аксессуары в исполнении HDZ – это изделия с защитным цинковым покрытием, которое нанесено (по ГОСТ 9.307) после механической обработки. | 4743.49 | 4269.14
00-00128993 | Ответвитель Х-образный (PR16.14511) | Промрукав | Ответвитель предназначен для разветвления кабельных трасс в горизонтальном направлении, применяется с перфорированными и глухими лотками серии «Профи». Крышка в комплект не входит. Аксессуары в исполнении HDZ – это изделия с защитным цинковым покрытием, которое нанесено (по ГОСТ 9.307) после механической обработки. | 5068.83 | 4561.95
00-00128992 | Ответвитель Х-образный (PR16.14519) | Промрукав | Ответвитель предназначен для разветвления кабельных трасс в горизонтальном направлении, применяется с перфорированными и глухими лотками серии «Профи». Крышка в комплект не входит. Аксессуары в исполнении HDZ – это изделия с защитным цинковым покрытием, которое нанесено (по ГОСТ 9.307) после механической обработки. | 7395.62 | 6656.06
00-00128991 | Ответвитель Х-образный (PR16.14505) | Промрукав | Ответвитель предназначен для разветвления кабельных трасс в горизонтальном направлении, применяется с перфорированными и глухими лотками серии «Профи». Крышка в комплект не входит. Аксессуары в исполнении HDZ – это изделия с защитным цинковым покрытием, которое нанесено (по ГОСТ 9.307) после механической обработки. | 6480.6 | 5832.54
00-00128990 | Ответвитель Х-образный (PR16.14512) | Промрукав | Ответвитель предназначен для разветвления кабельных трасс в горизонтальном направлении, применяется с перфорированными и глухими лотками серии «Профи». Крышка в комплект не входит. Аксессуары в исполнении HDZ – это изделия с защитным цинковым покрытием, которое нанесено (по ГОСТ 9.307) после механической обработки. | 7008.55 | 6307.7
00-00128989 | Ответвитель Х-образный (PR16.14520) | Промрукав | Ответвитель предназначен для разветвления кабельных трасс в горизонтальном направлении, применяется с перфорированными и глухими лотками серии «Профи». Крышка в комплект не входит. Аксессуары в исполнении HDZ – это изделия с защитным цинковым покрытием, которое нанесено (по ГОСТ 9.307) после механической обработки. | 9140.57 | 8226.51
00-00128988 | Ответвитель Х-образный (PR16.14506) | Промрукав | Ответвитель предназначен для разветвления кабельных трасс в горизонтальном направлении, применяется с перфорированными и глухими лотками серии «Профи». Крышка в комплект не входит. Аксессуары в исполнении HDZ – это изделия с защитным цинковым покрытием, которое нанесено (по ГОСТ 9.307) после механической обработки. | 8625.8 | 7763.22
00-00128987 | Ответвитель Х-образный (PR16.14513) | Промрукав | Ответвитель предназначен для разветвления кабельных трасс в горизонтальном направлении, применяется с перфорированными и глухими лотками серии «Профи». Крышка в комплект не входит. Аксессуары в исполнении HDZ – это изделия с защитным цинковым покрытием, которое нанесено (по ГОСТ 9.307) после механической обработки. | 8955.36 | 8059.82
00-00128986 | Ответвитель Х-образный (PR16.14556) | Промрукав | Ответвитель предназначен для разветвления кабельных трасс в горизонтальном направлении, применяется с перфорированными и глухими лотками серии «Профи». Крышка в комплект не входит. Аксессуары в исполнении AISI 304 – это изделия, изготовленные из нержавеющей марки стали (аналог 08Х18Н10), обладающей высокой коррозионной стойкостью к агрессивным средам, износостойкостью и высокими прочностными показателями, что позволяет применять изделия в пищевой, фармацевтической, химической, металлургической и других отраслях промышленности. | 8280.21 | 7452.19
00-00128985 | Ответвитель Х-образный (PR16.14542) | Промрукав | Ответвитель предназначен для разветвления кабельных трасс в горизонтальном направлении, применяется с перфорированными и глухими лотками серии «Профи». Крышка в комплект не входит. Аксессуары в исполнении AISI 304 – это изделия, изготовленные из нержавеющей марки стали (аналог 08Х18Н10), обладающей высокой коррозионной стойкостью к агрессивным средам, износостойкостью и высокими прочностными показателями, что позволяет применять изделия в пищевой, фармацевтической, химической, металлургической и других отраслях промышленности. | 6763.63 | 6087.27
00-00128984 | Ответвитель Х-образный (PR16.14549) | Промрукав | Ответвитель предназначен для разветвления кабельных трасс в горизонтальном направлении, применяется с перфорированными и глухими лотками серии «Профи». Крышка в комплект не входит. Аксессуары в исполнении AISI 304 – это изделия, изготовленные из нержавеющей марки стали (аналог 08Х18Н10), обладающей высокой коррозионной стойкостью к агрессивным средам, износостойкостью и высокими прочностными показателями, что позволяет применять изделия в пищевой, фармацевтической, химической, металлургической и других отраслях промышленности. | 7647.51 | 6882.76
00-00128983 | Ответвитель Х-образный (PR16.14557) | Промрукав | Ответвитель предназначен для разветвления кабельных трасс в горизонтальном направлении, применяется с перфорированными и глухими лотками серии «Профи». Крышка в комплект не входит. Аксессуары в исполнении AISI 304 – это изделия, изготовленные из нержавеющей марки стали (аналог 08Х18Н10), обладающей высокой коррозионной стойкостью к агрессивным средам, износостойкостью и высокими прочностными показателями, что позволяет применять изделия в пищевой, фармацевтической, химической, металлургической и других отраслях промышленности. | 8712.26 | 7841.03
00-00128982 | Ответвитель Х-образный (PR16.14543) | Промрукав | Ответвитель предназначен для разветвления кабельных трасс в горизонтальном направлении, применяется с перфорированными и глухими лотками серии «Профи». Крышка в комплект не входит. Аксессуары в исполнении AISI 304 – это изделия, изготовленные из нержавеющей марки стали (аналог 08Х18Н10), обладающей высокой коррозионной стойкостью к агрессивным средам, износостойкостью и высокими прочностными показателями, что позволяет применять изделия в пищевой, фармацевтической, химической, металлургической и других отраслях промышленности. | 6823.2 | 6140.88
00-00128981 | Ответвитель Х-образный (PR16.14550) | Промрукав | Ответвитель предназначен для разветвления кабельных трасс в горизонтальном направлении, применяется с перфорированными и глухими лотками серии «Профи». Крышка в комплект не входит. Аксессуары в исполнении AISI 304 – это изделия, изготовленные из нержавеющей марки стали (аналог 08Х18Н10), обладающей высокой коррозионной стойкостью к агрессивным средам, износостойкостью и высокими прочностными показателями, что позволяет применять изделия в пищевой, фармацевтической, химической, металлургической и других отраслях промышленности. | 8091.03 | 7281.93
00-00128980 | Ответвитель Х-образный (PR16.14558) | Промрукав | Ответвитель предназначен для разветвления кабельных трасс в горизонтальном направлении, применяется с перфорированными и глухими лотками серии «Профи». Крышка в комплект не входит. Аксессуары в исполнении AISI 304 – это изделия, изготовленные из нержавеющей марки стали (аналог 08Х18Н10), обладающей высокой коррозионной стойкостью к агрессивным средам, износостойкостью и высокими прочностными показателями, что позволяет применять изделия в пищевой, фармацевтической, химической, металлургической и других отраслях промышленности. | 9116.02 | 8204.42
00-00128979 | Ответвитель Х-образный (PR16.14544) | Промрукав | Ответвитель предназначен для разветвления кабельных трасс в горизонтальном направлении, применяется с перфорированными и глухими лотками серии «Профи». Крышка в комплект не входит. Аксессуары в исполнении AISI 304 – это изделия, изготовленные из нержавеющей марки стали (аналог 08Х18Н10), обладающей высокой коррозионной стойкостью к агрессивным средам, износостойкостью и высокими прочностными показателями, что позволяет применять изделия в пищевой, фармацевтической, химической, металлургической и других отраслях промышленности. | 7052.56 | 6347.3
00-00128978 | Ответвитель Х-образный (PR16.14551) | Промрукав | Ответвитель предназначен для разветвления кабельных трасс в горизонтальном направлении, применяется с перфорированными и глухими лотками серии «Профи». Крышка в комплект не входит. Аксессуары в исполнении AISI 304 – это изделия, изготовленные из нержавеющей марки стали (аналог 08Х18Н10), обладающей высокой коррозионной стойкостью к агрессивным средам, износостойкостью и высокими прочностными показателями, что позволяет применять изделия в пищевой, фармацевтической, химической, металлургической и других отраслях промышленности. | 8120.3 | 7308.27
00-00128977 | Ответвитель Х-образный (PR16.14559) | Промрукав | Ответвитель предназначен для разветвления кабельных трасс в горизонтальном направлении, применяется с перфорированными и глухими лотками серии «Профи». Крышка в комплект не входит. Аксессуары в исполнении AISI 304 – это изделия, изготовленные из нержавеющей марки стали (аналог 08Х18Н10), обладающей высокой коррозионной стойкостью к агрессивным средам, износостойкостью и высокими прочностными показателями, что позволяет применять изделия в пищевой, фармацевтической, химической, металлургической и других отраслях промышленности. | 10146.23 | 9131.61
00-00128976 | Ответвитель Х-образный (PR16.14545) | Промрукав | Ответвитель предназначен для разветвления кабельных трасс в горизонтальном направлении, применяется с перфорированными и глухими лотками серии «Профи». Крышка в комплект не входит. Аксессуары в исполнении AISI 304 – это изделия, изготовленные из нержавеющей марки стали (аналог 08Х18Н10), обладающей высокой коррозионной стойкостью к агрессивным средам, износостойкостью и высокими прочностными показателями, что позволяет применять изделия в пищевой, фармацевтической, химической, металлургической и других отраслях промышленности. | 8295.56 | 7466
00-00128975 | Ответвитель Х-образный (PR16.14552) | Промрукав | Ответвитель предназначен для разветвления кабельных трасс в горизонтальном направлении, применяется с перфорированными и глухими лотками серии «Профи». Крышка в комплект не входит. Аксессуары в исполнении AISI 304 – это изделия, изготовленные из нержавеющей марки стали (аналог 08Х18Н10), обладающей высокой коррозионной стойкостью к агрессивным средам, износостойкостью и высокими прочностными показателями, что позволяет применять изделия в пищевой, фармацевтической, химической, металлургической и других отраслях промышленности. | 9300 | 8370
00-00128974 | Ответвитель Х-образный (PR16.14560) | Промрукав | Ответвитель предназначен для разветвления кабельных трасс в горизонтальном направлении, применяется с перфорированными и глухими лотками серии «Профи». Крышка в комплект не входит. Аксессуары в исполнении AISI 304 – это изделия, изготовленные из нержавеющей марки стали (аналог 08Х18Н10), обладающей высокой коррозионной стойкостью к агрессивным средам, износостойкостью и высокими прочностными показателями, что позволяет применять изделия в пищевой, фармацевтической, химической, металлургической и других отраслях промышленности. | 15058.28 | 13552.45
00-00128973 | Ответвитель Х-образный (PR16.14546) | Промрукав | Ответвитель предназначен для разветвления кабельных трасс в горизонтальном направлении, применяется с перфорированными и глухими лотками серии «Профи». Крышка в комплект не входит. Аксессуары в исполнении AISI 304 – это изделия, изготовленные из нержавеющей марки стали (аналог 08Х18Н10), обладающей высокой коррозионной стойкостью к агрессивным средам, износостойкостью и высокими прочностными показателями, что позволяет применять изделия в пищевой, фармацевтической, химической, металлургической и других отраслях промышленности. | 13740.44 | 12366.4
00-00128972 | Ответвитель Х-образный (PR16.14553) | Промрукав | Ответвитель предназначен для разветвления кабельных трасс в горизонтальном направлении, применяется с перфорированными и глухими лотками серии «Профи». Крышка в комплект не входит. Аксессуары в исполнении AISI 304 – это изделия, изготовленные из нержавеющей марки стали (аналог 08Х18Н10), обладающей высокой коррозионной стойкостью к агрессивным средам, износостойкостью и высокими прочностными показателями, что позволяет применять изделия в пищевой, фармацевтической, химической, металлургической и других отраслях промышленности. | 14034.22 | 12630.8
00-00128971 | Ответвитель Х-образный (PR16.14561) | Промрукав | Ответвитель предназначен для разветвления кабельных трасс в горизонтальном направлении, применяется с перфорированными и глухими лотками серии «Профи». Крышка в комплект не входит. Аксессуары в исполнении AISI 304 – это изделия, изготовленные из нержавеющей марки стали (аналог 08Х18Н10), обладающей высокой коррозионной стойкостью к агрессивным средам, износостойкостью и высокими прочностными показателями, что позволяет применять изделия в пищевой, фармацевтической, химической, металлургической и других отраслях промышленности. | 19645.53 | 17680.98
00-00128970 | Ответвитель Х-образный (PR16.14547) | Промрукав | Ответвитель предназначен для разветвления кабельных трасс в горизонтальном направлении, применяется с перфорированными и глухими лотками серии «Профи». Крышка в комплект не входит. Аксессуары в исполнении AISI 304 – это изделия, изготовленные из нержавеющей марки стали (аналог 08Х18Н10), обладающей высокой коррозионной стойкостью к агрессивным средам, износостойкостью и высокими прочностными показателями, что позволяет применять изделия в пищевой, фармацевтической, химической, металлургической и других отраслях промышленности. | 18334.63 | 16501.17
00-00128969 | Ответвитель Х-образный (PR16.14554) | Промрукав | Ответвитель предназначен для разветвления кабельных трасс в горизонтальном направлении, применяется с перфорированными и глухими лотками серии «Профи». Крышка в комплект не входит. Аксессуары в исполнении AISI 304 – это изделия, изготовленные из нержавеющей марки стали (аналог 08Х18Н10), обладающей высокой коррозионной стойкостью к агрессивным средам, износостойкостью и высокими прочностными показателями, что позволяет применять изделия в пищевой, фармацевтической, химической, металлургической и других отраслях промышленности. | 18898.21 | 17008.39
00-00128968 | Ответвитель Х-образный (PR16.14562) | Промрукав | Ответвитель предназначен для разветвления кабельных трасс в горизонтальном направлении, применяется с перфорированными и глухими лотками серии «Профи». Крышка в комплект не входит. Аксессуары в исполнении AISI 304 – это изделия, изготовленные из нержавеющей марки стали (аналог 08Х18Н10), обладающей высокой коррозионной стойкостью к агрессивным средам, износостойкостью и высокими прочностными показателями, что позволяет применять изделия в пищевой, фармацевтической, химической, металлургической и других отраслях промышленности. | 25954.58 | 23359.12
00-00128967 | Ответвитель Х-образный (PR16.14548) | Промрукав | Ответвитель предназначен для разветвления кабельных трасс в горизонтальном направлении, применяется с перфорированными и глухими лотками серии «Профи». Крышка в комплект не входит. Аксессуары в исполнении AISI 304 – это изделия, изготовленные из нержавеющей марки стали (аналог 08Х18Н10), обладающей высокой коррозионной стойкостью к агрессивным средам, износостойкостью и высокими прочностными показателями, что позволяет применять изделия в пищевой, фармацевтической, химической, металлургической и других отраслях промышленности. | 24196.07 | 21776.46
00-00128966 | Ответвитель Х-образный (PR16.14555) | Промрукав | Ответвитель предназначен для разветвления кабельных трасс в горизонтальном направлении, применяется с перфорированными и глухими лотками серии «Профи». Крышка в комплект не входит. Аксессуары в исполнении AISI 304 – это изделия, изготовленные из нержавеющей марки стали (аналог 08Х18Н10), обладающей высокой коррозионной стойкостью к агрессивным средам, износостойкостью и высокими прочностными показателями, что позволяет применять изделия в пищевой, фармацевтической, химической, металлургической и других отраслях промышленности. | 24738.04 | 22264.24
00-00128965 | Ответвитель Х-образный (PR16.14598) | Промрукав | Ответвитель предназначен для разветвления кабельных трасс в горизонтальном направлении, применяется с перфорированными и глухими лотками серии «Профи». Крышка в комплект не входит. Аксессуары в исполнении AISI 316 – это изделия, изготовленные из более стойкой к коррозии нержавеющей марки стали (аналог 10Х17Н13М2). Изделия из AISI 316 характеризуются высокими показателями по коррозионной стойкости к агрессивным средам, даже при высокой температуре эксплуатации, износостойкостью и высокими прочностными показателями, что позволяет применять изделия в металлургической, кораблестроительной, пищевой, фармацевтической, химической, нефтедобывающей и нефтеперерабатывающей, и других отраслях промышленности. | 12420.31 | 11178.28
00-00128964 | Ответвитель Х-образный (PR16.14584) | Промрукав | Ответвитель предназначен для разветвления кабельных трасс в горизонтальном направлении, применяется с перфорированными и глухими лотками серии «Профи». Крышка в комплект не входит. Аксессуары в исполнении AISI 316 – это изделия, изготовленные из более стойкой к коррозии нержавеющей марки стали (аналог 10Х17Н13М2). Изделия из AISI 316 характеризуются высокими показателями по коррозионной стойкости к агрессивным средам, даже при высокой температуре эксплуатации, износостойкостью и высокими прочностными показателями, что позволяет применять изделия в металлургической, кораблестроительной, пищевой, фармацевтической, химической, нефтедобывающей и нефтеперерабатывающей, и других отраслях промышленности. | 10145.45 | 9130.91
00-00128963 | Ответвитель Х-образный (PR16.14591) | Промрукав | Ответвитель предназначен для разветвления кабельных трасс в горизонтальном направлении, применяется с перфорированными и глухими лотками серии «Профи». Крышка в комплект не входит. Аксессуары в исполнении AISI 316 – это изделия, изготовленные из более стойкой к коррозии нержавеющей марки стали (аналог 10Х17Н13М2). Изделия из AISI 316 характеризуются высокими показателями по коррозионной стойкости к агрессивным средам, даже при высокой температуре эксплуатации, износостойкостью и высокими прочностными показателями, что позволяет применять изделия в металлургической, кораблестроительной, пищевой, фармацевтической, химической, нефтедобывающей и нефтеперерабатывающей, и других отраслях промышленности. | 11471.27 | 10324.14
00-00128962 | Ответвитель Х-образный (PR16.14599) | Промрукав | Ответвитель предназначен для разветвления кабельных трасс в горизонтальном направлении, применяется с перфорированными и глухими лотками серии «Профи». Крышка в комплект не входит. Аксессуары в исполнении AISI 316 – это изделия, изготовленные из более стойкой к коррозии нержавеющей марки стали (аналог 10Х17Н13М2). Изделия из AISI 316 характеризуются высокими показателями по коррозионной стойкости к агрессивным средам, даже при высокой температуре эксплуатации, износостойкостью и высокими прочностными показателями, что позволяет применять изделия в металлургической, кораблестроительной, пищевой, фармацевтической, химической, нефтедобывающей и нефтеперерабатывающей, и других отраслях промышленности. | 13068.39 | 11761.55
00-00128961 | Ответвитель Х-образный (PR16.14585) | Промрукав | Ответвитель предназначен для разветвления кабельных трасс в горизонтальном направлении, применяется с перфорированными и глухими лотками серии «Профи». Крышка в комплект не входит. Аксессуары в исполнении AISI 316 – это изделия, изготовленные из более стойкой к коррозии нержавеющей марки стали (аналог 10Х17Н13М2). Изделия из AISI 316 характеризуются высокими показателями по коррозионной стойкости к агрессивным средам, даже при высокой температуре эксплуатации, износостойкостью и высокими прочностными показателями, что позволяет применять изделия в металлургической, кораблестроительной, пищевой, фармацевтической, химической, нефтедобывающей и нефтеперерабатывающей, и других отраслях промышленности. | 10234.8 | 9211.32
00-00128960 | Ответвитель Х-образный (PR16.14592) | Промрукав | Ответвитель предназначен для разветвления кабельных трасс в горизонтальном направлении, применяется с перфорированными и глухими лотками серии «Профи». Крышка в комплект не входит. Аксессуары в исполнении AISI 316 – это изделия, изготовленные из более стойкой к коррозии нержавеющей марки стали (аналог 10Х17Н13М2). Изделия из AISI 316 характеризуются высокими показателями по коррозионной стойкости к агрессивным средам, даже при высокой температуре эксплуатации, износостойкостью и высокими прочностными показателями, что позволяет применять изделия в металлургической, кораблестроительной, пищевой, фармацевтической, химической, нефтедобывающей и нефтеперерабатывающей, и других отраслях промышленности. | 12136.55 | 10922.9
00-00128959 | Ответвитель Х-образный (PR16.14600) | Промрукав | Ответвитель предназначен для разветвления кабельных трасс в горизонтальном направлении, применяется с перфорированными и глухими лотками серии «Профи». Крышка в комплект не входит. Аксессуары в исполнении AISI 316 – это изделия, изготовленные из более стойкой к коррозии нержавеющей марки стали (аналог 10Х17Н13М2). Изделия из AISI 316 характеризуются высокими показателями по коррозионной стойкости к агрессивным средам, даже при высокой температуре эксплуатации, износостойкостью и высокими прочностными показателями, что позволяет применять изделия в металлургической, кораблестроительной, пищевой, фармацевтической, химической, нефтедобывающей и нефтеперерабатывающей, и других отраслях промышленности. | 13674.03 | 12306.63
00-00128958 | Ответвитель Х-образный (PR16.14586) | Промрукав | Ответвитель предназначен для разветвления кабельных трасс в горизонтальном направлении, применяется с перфорированными и глухими лотками серии «Профи». Крышка в комплект не входит. Аксессуары в исполнении AISI 316 – это изделия, изготовленные из более стойкой к коррозии нержавеющей марки стали (аналог 10Х17Н13М2). Изделия из AISI 316 характеризуются высокими показателями по коррозионной стойкости к агрессивным средам, даже при высокой температуре эксплуатации, износостойкостью и высокими прочностными показателями, что позволяет применять изделия в металлургической, кораблестроительной, пищевой, фармацевтической, химической, нефтедобывающей и нефтеперерабатывающей, и других отраслях промышленности. | 10578.84 | 9520.96
00-00128957 | Ответвитель Х-образный (PR16.14593) | Промрукав | Ответвитель предназначен для разветвления кабельных трасс в горизонтальном направлении, применяется с перфорированными и глухими лотками серии «Профи». Крышка в комплект не входит. Аксессуары в исполнении AISI 316 – это изделия, изготовленные из более стойкой к коррозии нержавеющей марки стали (аналог 10Х17Н13М2). Изделия из AISI 316 характеризуются высокими показателями по коррозионной стойкости к агрессивным средам, даже при высокой температуре эксплуатации, износостойкостью и высокими прочностными показателями, что позволяет применять изделия в металлургической, кораблестроительной, пищевой, фармацевтической, химической, нефтедобывающей и нефтеперерабатывающей, и других отраслях промышленности. | 12180.45 | 10962.41
00-00128956 | Ответвитель Х-образный (PR16.14601) | Промрукав | Ответвитель предназначен для разветвления кабельных трасс в горизонтальном направлении, применяется с перфорированными и глухими лотками серии «Профи». Крышка в комплект не входит. Аксессуары в исполнении AISI 316 – это изделия, изготовленные из более стойкой к коррозии нержавеющей марки стали (аналог 10Х17Н13М2). Изделия из AISI 316 характеризуются высокими показателями по коррозионной стойкости к агрессивным средам, даже при высокой температуре эксплуатации, износостойкостью и высокими прочностными показателями, что позволяет применять изделия в металлургической, кораблестроительной, пищевой, фармацевтической, химической, нефтедобывающей и нефтеперерабатывающей, и других отраслях промышленности. | 15219.34 | 13697.41
00-00128955 | Ответвитель Х-образный (PR16.14587) | Промрукав | Ответвитель предназначен для разветвления кабельных трасс в горизонтальном направлении, применяется с перфорированными и глухими лотками серии «Профи». Крышка в комплект не входит. Аксессуары в исполнении AISI 316 – это изделия, изготовленные из более стойкой к коррозии нержавеющей марки стали (аналог 10Х17Н13М2). Изделия из AISI 316 характеризуются высокими показателями по коррозионной стойкости к агрессивным средам, даже при высокой температуре эксплуатации, износостойкостью и высокими прочностными показателями, что позволяет применять изделия в металлургической, кораблестроительной, пищевой, фармацевтической, химической, нефтедобывающей и нефтеперерабатывающей, и других отраслях промышленности. | 12443.34 | 11199.01
00-00128954 | Ответвитель Х-образный (PR16.14594) | Промрукав | Ответвитель предназначен для разветвления кабельных трасс в горизонтальном направлении, применяется с перфорированными и глухими лотками серии «Профи». Крышка в комплект не входит. Аксессуары в исполнении AISI 316 – это изделия, изготовленные из более стойкой к коррозии нержавеющей марки стали (аналог 10Х17Н13М2). Изделия из AISI 316 характеризуются высокими показателями по коррозионной стойкости к агрессивным средам, даже при высокой температуре эксплуатации, износостойкостью и высокими прочностными показателями, что позволяет применять изделия в металлургической, кораблестроительной, пищевой, фармацевтической, химической, нефтедобывающей и нефтеперерабатывающей, и других отраслях промышленности. | 13949.99 | 12554.99
00-00128953 | Ответвитель Х-образный (PR16.14602) | Промрукав | Ответвитель предназначен для разветвления кабельных трасс в горизонтальном направлении, применяется с перфорированными и глухими лотками серии «Профи». Крышка в комплект не входит. Аксессуары в исполнении AISI 316 – это изделия, изготовленные из более стойкой к коррозии нержавеющей марки стали (аналог 10Х17Н13М2). Изделия из AISI 316 характеризуются высокими показателями по коррозионной стойкости к агрессивным средам, даже при высокой температуре эксплуатации, износостойкостью и высокими прочностными показателями, что позволяет применять изделия в металлургической, кораблестроительной, пищевой, фармацевтической, химической, нефтедобывающей и нефтеперерабатывающей, и других отраслях промышленности. | 22587.43 | 20328.69
00-00128952 | Ответвитель Х-образный (PR16.14588) | Промрукав | Ответвитель предназначен для разветвления кабельных трасс в горизонтальном направлении, применяется с перфорированными и глухими лотками серии «Профи». Крышка в комплект не входит. Аксессуары в исполнении AISI 316 – это изделия, изготовленные из более стойкой к коррозии нержавеющей марки стали (аналог 10Х17Н13М2). Изделия из AISI 316 характеризуются высокими показателями по коррозионной стойкости к агрессивным средам, даже при высокой температуре эксплуатации, износостойкостью и высокими прочностными показателями, что позволяет применять изделия в металлургической, кораблестроительной, пищевой, фармацевтической, химической, нефтедобывающей и нефтеперерабатывающей, и других отраслях промышленности. | 20610.67 | 18549.6
00-00128951 | Ответвитель Х-образный (PR16.14595) | Промрукав | Ответвитель предназначен для разветвления кабельных трасс в горизонтальном направлении, применяется с перфорированными и глухими лотками серии «Профи». Крышка в комплект не входит. Аксессуары в исполнении AISI 316 – это изделия, изготовленные из более стойкой к коррозии нержавеющей марки стали (аналог 10Х17Н13М2). Изделия из AISI 316 характеризуются высокими показателями по коррозионной стойкости к агрессивным средам, даже при высокой температуре эксплуатации, износостойкостью и высокими прочностными показателями, что позволяет применять изделия в металлургической, кораблестроительной, пищевой, фармацевтической, химической, нефтедобывающей и нефтеперерабатывающей, и других отраслях промышленности. | 21051.33 | 18946.2
00-00128950 | Ответвитель Х-образный (PR16.14603) | Промрукав | Ответвитель предназначен для разветвления кабельных трасс в горизонтальном направлении, применяется с перфорированными и глухими лотками серии «Профи». Крышка в комплект не входит. Аксессуары в исполнении AISI 316 – это изделия, изготовленные из более стойкой к коррозии нержавеющей марки стали (аналог 10Х17Н13М2). Изделия из AISI 316 характеризуются высокими показателями по коррозионной стойкости к агрессивным средам, даже при высокой температуре эксплуатации, износостойкостью и высокими прочностными показателями, что позволяет применять изделия в металлургической, кораблестроительной, пищевой, фармацевтической, химической, нефтедобывающей и нефтеперерабатывающей, и других отраслях промышленности. | 29468.3 | 26521.47
00-00128949 | Ответвитель Х-образный (PR16.14589) | Промрукав | Ответвитель предназначен для разветвления кабельных трасс в горизонтальном направлении, применяется с перфорированными и глухими лотками серии «Профи». Крышка в комплект не входит. Аксессуары в исполнении AISI 316 – это изделия, изготовленные из более стойкой к коррозии нержавеющей марки стали (аналог 10Х17Н13М2). Изделия из AISI 316 характеризуются высокими показателями по коррозионной стойкости к агрессивным средам, даже при высокой температуре эксплуатации, износостойкостью и высокими прочностными показателями, что позволяет применять изделия в металлургической, кораблестроительной, пищевой, фармацевтической, химической, нефтедобывающей и нефтеперерабатывающей, и других отраслях промышленности. | 27501.94 | 24751.75
00-00128948 | Ответвитель Х-образный (PR16.14596) | Промрукав | Ответвитель предназначен для разветвления кабельных трасс в горизонтальном направлении, применяется с перфорированными и глухими лотками серии «Профи». Крышка в комплект не входит. Аксессуары в исполнении AISI 316 – это изделия, изготовленные из более стойкой к коррозии нержавеющей марки стали (аналог 10Х17Н13М2). Изделия из AISI 316 характеризуются высокими показателями по коррозионной стойкости к агрессивным средам, даже при высокой температуре эксплуатации, износостойкостью и высокими прочностными показателями, что позволяет применять изделия в металлургической, кораблестроительной, пищевой, фармацевтической, химической, нефтедобывающей и нефтеперерабатывающей, и других отраслях промышленности. | 28347.32 | 25512.59
00-00128947 | Ответвитель Х-образный (PR16.14604) | Промрукав | Ответвитель предназначен для разветвления кабельных трасс в горизонтальном направлении, применяется с перфорированными и глухими лотками серии «Профи». Крышка в комплект не входит. Аксессуары в исполнении AISI 316 – это изделия, изготовленные из более стойкой к коррозии нержавеющей марки стали (аналог 10Х17Н13М2). Изделия из AISI 316 характеризуются высокими показателями по коррозионной стойкости к агрессивным средам, даже при высокой температуре эксплуатации, износостойкостью и высокими прочностными показателями, что позволяет применять изделия в металлургической, кораблестроительной, пищевой, фармацевтической, химической, нефтедобывающей и нефтеперерабатывающей, и других отраслях промышленности. | 38931.87 | 35038.68
00-00128946 | Ответвитель Х-образный (PR16.14590) | Промрукав | Ответвитель предназначен для разветвления кабельных трасс в горизонтальном направлении, применяется с перфорированными и глухими лотками серии «Профи». Крышка в комплект не входит. Аксессуары в исполнении AISI 316 – это изделия, изготовленные из более стойкой к коррозии нержавеющей марки стали (аналог 10Х17Н13М2). Изделия из AISI 316 характеризуются высокими показателями по коррозионной стойкости к агрессивным средам, даже при высокой температуре эксплуатации, износостойкостью и высокими прочностными показателями, что позволяет применять изделия в металлургической, кораблестроительной, пищевой, фармацевтической, химической, нефтедобывающей и нефтеперерабатывающей, и других отраслях промышленности. | 36778.02 | 33100.22
00-00128945 | Ответвитель Х-образный (PR16.14597) | Промрукав | Ответвитель предназначен для разветвления кабельных трасс в горизонтальном направлении, применяется с перфорированными и глухими лотками серии «Профи». Крышка в комплект не входит. Аксессуары в исполнении AISI 316 – это изделия, изготовленные из более стойкой к коррозии нержавеющей марки стали (аналог 10Х17Н13М2). Изделия из AISI 316 характеризуются высокими показателями по коррозионной стойкости к агрессивным средам, даже при высокой температуре эксплуатации, износостойкостью и высокими прочностными показателями, что позволяет применять изделия в металлургической, кораблестроительной, пищевой, фармацевтической, химической, нефтедобывающей и нефтеперерабатывающей, и других отраслях промышленности. | 37601.82 | 33841.64
00-00110223 | Ответвитель Х-образный (PR16.8493) | Промрукав | Ответвитель X-образный предназначен для разветвления кабельных трасс в горизонтальном направлении, для перфорированных и глухих лотков. В комплект не входит крышка. Аксессуары изготовленные из стали с защитным покрытием по методу Сендзимира – это изделия, на которых защитное цинковое покрытие было нанесено на листовую сталь перед изготовлением. Толщина защитного покрытия варьируется от 10 до 22мкм. Климатическое исполнение изделий УХЛ2, что предусматривают эксплуатацию в помещении и под навесом, при температуре эксплуатации от -80 до +150°С. | 1486.59 | 1337.93
00-00110224 | Ответвитель Х-образный (PR16.8489) | Промрукав | Ответвитель X-образный предназначен для разветвления кабельных трасс в горизонтальном направлении, для перфорированных и глухих лотков. В комплект не входит крышка. Аксессуары изготовленные из стали с защитным покрытием по методу Сендзимира – это изделия, на которых защитное цинковое покрытие было нанесено на листовую сталь перед изготовлением. Толщина защитного покрытия варьируется от 10 до 22мкм. Климатическое исполнение изделий УХЛ2, что предусматривают эксплуатацию в помещении и под навесом, при температуре эксплуатации от -80 до +150°С. | 1301.2 | 1171.08
00-00110225 | Ответвитель Х-образный (PR16.8491) | Промрукав | Ответвитель X-образный предназначен для разветвления кабельных трасс в горизонтальном направлении, для перфорированных и глухих лотков. В комплект не входит крышка. Аксессуары изготовленные из стали с защитным покрытием по методу Сендзимира – это изделия, на которых защитное цинковое покрытие было нанесено на листовую сталь перед изготовлением. Толщина защитного покрытия варьируется от 10 до 22мкм. Климатическое исполнение изделий УХЛ2, что предусматривают эксплуатацию в помещении и под навесом, при температуре эксплуатации от -80 до +150°С. | 1433.34 | 1290.01
00-00110226 | Ответвитель Х-образный (PR16.8499) | Промрукав | Ответвитель X-образный предназначен для разветвления кабельных трасс в горизонтальном направлении, для перфорированных и глухих лотков. В комплект не входит крышка. Аксессуары изготовленные из стали с защитным покрытием по методу Сендзимира – это изделия, на которых защитное цинковое покрытие было нанесено на листовую сталь перед изготовлением. Толщина защитного покрытия варьируется от 10 до 22мкм. Климатическое исполнение изделий УХЛ2, что предусматривают эксплуатацию в помещении и под навесом, при температуре эксплуатации от -80 до +150°С. | 1639 | 1475.1
00-00110227 | Ответвитель Х-образный (PR16.8495) | Промрукав | Ответвитель X-образный предназначен для разветвления кабельных трасс в горизонтальном направлении, для перфорированных и глухих лотков. В комплект не входит крышка. Аксессуары изготовленные из стали с защитным покрытием по методу Сендзимира – это изделия, на которых защитное цинковое покрытие было нанесено на листовую сталь перед изготовлением. Толщина защитного покрытия варьируется от 10 до 22мкм. Климатическое исполнение изделий УХЛ2, что предусматривают эксплуатацию в помещении и под навесом, при температуре эксплуатации от -80 до +150°С. | 1501.21 | 1351.09
00-00110228 | Ответвитель Х-образный (PR16.8497) | Промрукав | Ответвитель X-образный предназначен для разветвления кабельных трасс в горизонтальном направлении, для перфорированных и глухих лотков. В комплект не входит крышка. Аксессуары изготовленные из стали с защитным покрытием по методу Сендзимира – это изделия, на которых защитное цинковое покрытие было нанесено на листовую сталь перед изготовлением. Толщина защитного покрытия варьируется от 10 до 22мкм. Климатическое исполнение изделий УХЛ2, что предусматривают эксплуатацию в помещении и под навесом, при температуре эксплуатации от -80 до +150°С. | 1585.79 | 1427.21
00-00110229 | Ответвитель Х-образный (PR16.8505) | Промрукав | Ответвитель X-образный предназначен для разветвления кабельных трасс в горизонтальном направлении, для перфорированных и глухих лотков. В комплект не входит крышка. Аксессуары изготовленные из стали с защитным покрытием по методу Сендзимира – это изделия, на которых защитное цинковое покрытие было нанесено на листовую сталь перед изготовлением. Толщина защитного покрытия варьируется от 10 до 22мкм. Климатическое исполнение изделий УХЛ2, что предусматривают эксплуатацию в помещении и под навесом, при температуре эксплуатации от -80 до +150°С. | 1747.2 | 1572.48
00-00110230 | Ответвитель Х-образный (PR16.8501) | Промрукав | Ответвитель X-образный предназначен для разветвления кабельных трасс в горизонтальном направлении, для перфорированных и глухих лотков. В комплект не входит крышка. Аксессуары изготовленные из стали с защитным покрытием по методу Сендзимира – это изделия, на которых защитное цинковое покрытие было нанесено на листовую сталь перед изготовлением. Толщина защитного покрытия варьируется от 10 до 22мкм. Климатическое исполнение изделий УХЛ2, что предусматривают эксплуатацию в помещении и под навесом, при температуре эксплуатации от -80 до +150°С. | 1609.29 | 1448.36
00-00110231 | Ответвитель Х-образный (PR16.8503) | Промрукав | Ответвитель X-образный предназначен для разветвления кабельных трасс в горизонтальном направлении, для перфорированных и глухих лотков. В комплект не входит крышка. Аксессуары изготовленные из стали с защитным покрытием по методу Сендзимира – это изделия, на которых защитное цинковое покрытие было нанесено на листовую сталь перед изготовлением. Толщина защитного покрытия варьируется от 10 до 22мкм. Климатическое исполнение изделий УХЛ2, что предусматривают эксплуатацию в помещении и под навесом, при температуре эксплуатации от -80 до +150°С. | 1693.87 | 1524.48
00-00110232 | Ответвитель Х-образный (PR16.8511) | Промрукав | Ответвитель X-образный предназначен для разветвления кабельных трасс в горизонтальном направлении, для перфорированных и глухих лотков. В комплект не входит крышка. Аксессуары изготовленные из стали с защитным покрытием по методу Сендзимира – это изделия, на которых защитное цинковое покрытие было нанесено на листовую сталь перед изготовлением. Толщина защитного покрытия варьируется от 10 до 22мкм. Климатическое исполнение изделий УХЛ2, что предусматривают эксплуатацию в помещении и под навесом, при температуре эксплуатации от -80 до +150°С. | 2693.78 | 2424.4
00-00110233 | Ответвитель Х-образный (PR16.8507) | Промрукав | Ответвитель X-образный предназначен для разветвления кабельных трасс в горизонтальном направлении, для перфорированных и глухих лотков. В комплект не входит крышка. Аксессуары изготовленные из стали с защитным покрытием по методу Сендзимира – это изделия, на которых защитное цинковое покрытие было нанесено на листовую сталь перед изготовлением. Толщина защитного покрытия варьируется от 10 до 22мкм. Климатическое исполнение изделий УХЛ2, что предусматривают эксплуатацию в помещении и под навесом, при температуре эксплуатации от -80 до +150°С. | 2556.02 | 2300.42
00-00110234 | Ответвитель Х-образный (PR16.8509) | Промрукав | Ответвитель X-образный предназначен для разветвления кабельных трасс в горизонтальном направлении, для перфорированных и глухих лотков. В комплект не входит крышка. Аксессуары изготовленные из стали с защитным покрытием по методу Сендзимира – это изделия, на которых защитное цинковое покрытие было нанесено на листовую сталь перед изготовлением. Толщина защитного покрытия варьируется от 10 до 22мкм. Климатическое исполнение изделий УХЛ2, что предусматривают эксплуатацию в помещении и под навесом, при температуре эксплуатации от -80 до +150°С. | 2640.56 | 2376.5
00-00110235 | Ответвитель Х-образный (PR16.8517) | Промрукав | Ответвитель X-образный предназначен для разветвления кабельных трасс в горизонтальном направлении, для перфорированных и глухих лотков. В комплект не входит крышка. Аксессуары изготовленные из стали с защитным покрытием по методу Сендзимира – это изделия, на которых защитное цинковое покрытие было нанесено на листовую сталь перед изготовлением. Толщина защитного покрытия варьируется от 10 до 22мкм. Климатическое исполнение изделий УХЛ2, что предусматривают эксплуатацию в помещении и под навесом, при температуре эксплуатации от -80 до +150°С. | 3010.42 | 2709.38
00-00110236 | Ответвитель Х-образный (PR16.8513) | Промрукав | Ответвитель X-образный предназначен для разветвления кабельных трасс в горизонтальном направлении, для перфорированных и глухих лотков. В комплект не входит крышка. Аксессуары изготовленные из стали с защитным покрытием по методу Сендзимира – это изделия, на которых защитное цинковое покрытие было нанесено на листовую сталь перед изготовлением. Толщина защитного покрытия варьируется от 10 до 22мкм. Климатическое исполнение изделий УХЛ2, что предусматривают эксплуатацию в помещении и под навесом, при температуре эксплуатации от -80 до +150°С. | 2872.63 | 2585.37
00-00110237 | Ответвитель Х-образный (PR16.8515) | Промрукав | Ответвитель X-образный предназначен для разветвления кабельных трасс в горизонтальном направлении, для перфорированных и глухих лотков. В комплект не входит крышка. Аксессуары изготовленные из стали с защитным покрытием по методу Сендзимира – это изделия, на которых защитное цинковое покрытие было нанесено на листовую сталь перед изготовлением. Толщина защитного покрытия варьируется от 10 до 22мкм. Климатическое исполнение изделий УХЛ2, что предусматривают эксплуатацию в помещении и под навесом, при температуре эксплуатации от -80 до +150°С. | 2957.25 | 2661.53
00-00110238 | Ответвитель Х-образный (PR16.8523) | Промрукав | Ответвитель X-образный предназначен для разветвления кабельных трасс в горизонтальном направлении, для перфорированных и глухих лотков. В комплект не входит крышка. Аксессуары изготовленные из стали с защитным покрытием по методу Сендзимира – это изделия, на которых защитное цинковое покрытие было нанесено на листовую сталь перед изготовлением. Толщина защитного покрытия варьируется от 10 до 22мкм. Климатическое исполнение изделий УХЛ2, что предусматривают эксплуатацию в помещении и под навесом, при температуре эксплуатации от -80 до +150°С. | 5180.59 | 4662.53
00-00110239 | Ответвитель Х-образный (PR16.8519) | Промрукав | Ответвитель X-образный предназначен для разветвления кабельных трасс в горизонтальном направлении, для перфорированных и глухих лотков. В комплект не входит крышка. Аксессуары изготовленные из стали с защитным покрытием по методу Сендзимира – это изделия, на которых защитное цинковое покрытие было нанесено на листовую сталь перед изготовлением. Толщина защитного покрытия варьируется от 10 до 22мкм. Климатическое исполнение изделий УХЛ2, что предусматривают эксплуатацию в помещении и под навесом, при температуре эксплуатации от -80 до +150°С. | 5042.81 | 4538.53
00-00110240 | Ответвитель Х-образный (PR16.8521) | Промрукав | Ответвитель X-образный предназначен для разветвления кабельных трасс в горизонтальном направлении, для перфорированных и глухих лотков. В комплект не входит крышка. Аксессуары изготовленные из стали с защитным покрытием по методу Сендзимира – это изделия, на которых защитное цинковое покрытие было нанесено на листовую сталь перед изготовлением. Толщина защитного покрытия варьируется от 10 до 22мкм. Климатическое исполнение изделий УХЛ2, что предусматривают эксплуатацию в помещении и под навесом, при температуре эксплуатации от -80 до +150°С. | 5127.38 | 4614.64
00-00110241 | Ответвитель Х-образный (PR16.8487) | Промрукав | Ответвитель X-образный предназначен для разветвления кабельных трасс в горизонтальном направлении, для перфорированных и глухих лотков. В комплект не входит крышка. Аксессуары изготовленные из стали с защитным покрытием по методу Сендзимира – это изделия, на которых защитное цинковое покрытие было нанесено на листовую сталь перед изготовлением. Толщина защитного покрытия варьируется от 10 до 22мкм. Климатическое исполнение изделий УХЛ2, что предусматривают эксплуатацию в помещении и под навесом, при температуре эксплуатации от -80 до +150°С. | 1101.15 | 991.04
00-00110242 | Ответвитель Х-образный (PR16.8529) | Промрукав | Ответвитель X-образный предназначен для разветвления кабельных трасс в горизонтальном направлении, для перфорированных и глухих лотков. В комплект не входит крышка. Аксессуары изготовленные из стали с защитным покрытием по методу Сендзимира – это изделия, на которых защитное цинковое покрытие было нанесено на листовую сталь перед изготовлением. Толщина защитного покрытия варьируется от 10 до 22мкм. Климатическое исполнение изделий УХЛ2, что предусматривают эксплуатацию в помещении и под навесом, при температуре эксплуатации от -80 до +150°С. | 5216.86 | 4695.17
00-00110243 | Ответвитель Х-образный (PR16.8525) | Промрукав | Ответвитель X-образный предназначен для разветвления кабельных трасс в горизонтальном направлении, для перфорированных и глухих лотков. В комплект не входит крышка. Аксессуары изготовленные из стали с защитным покрытием по методу Сендзимира – это изделия, на которых защитное цинковое покрытие было нанесено на листовую сталь перед изготовлением. Толщина защитного покрытия варьируется от 10 до 22мкм. Климатическое исполнение изделий УХЛ2, что предусматривают эксплуатацию в помещении и под навесом, при температуре эксплуатации от -80 до +150°С. | 5079.07 | 4571.16
00-00110244 | Ответвитель Х-образный (PR16.8527) | Промрукав | Ответвитель X-образный предназначен для разветвления кабельных трасс в горизонтальном направлении, для перфорированных и глухих лотков. В комплект не входит крышка. Аксессуары изготовленные из стали с защитным покрытием по методу Сендзимира – это изделия, на которых защитное цинковое покрытие было нанесено на листовую сталь перед изготовлением. Толщина защитного покрытия варьируется от 10 до 22мкм. Климатическое исполнение изделий УХЛ2, что предусматривают эксплуатацию в помещении и под навесом, при температуре эксплуатации от -80 до +150°С. | 5163.67 | 4647.3
00-00103610 | Ответвитель (PR16.1703) | Промрукав | Ответвитель X-образный предназначен для разветвления кабельных трасс в горизонтальном направлении, для перфорированных и глухих лотков. В комплект не входит крышка. Аксессуары в исполнении HDZ – это изделия с защитным покрытием горячий цинк (по ГОСТ 9.307), подходят для соединения между собой лотков серии «Стандарт» в любой комбинации как внутри помещений, так и на открытом воздухе. | 2053.33 | 1848
00-00103609 | Ответвитель (PR16.1704) | Промрукав | Ответвитель X-образный предназначен для разветвления кабельных трасс в горизонтальном направлении, для перфорированных и глухих лотков. В комплект не входит крышка. Аксессуары в исполнении HDZ – это изделия с защитным покрытием горячий цинк (по ГОСТ 9.307), подходят для соединения между собой лотков серии «Стандарт» в любой комбинации как внутри помещений, так и на открытом воздухе. | 1904.89 | 1714.4
00-00103608 | Ответвитель (PR16.1705) | Промрукав | Ответвитель X-образный предназначен для разветвления кабельных трасс в горизонтальном направлении, для перфорированных и глухих лотков. В комплект не входит крышка. Аксессуары в исполнении HDZ – это изделия с защитным покрытием горячий цинк (по ГОСТ 9.307), подходят для соединения между собой лотков серии «Стандарт» в любой комбинации как внутри помещений, так и на открытом воздухе. | 1955.54 | 1759.99
00-00103607 | Ответвитель (PR16.1706) | Промрукав | Ответвитель X-образный предназначен для разветвления кабельных трасс в горизонтальном направлении, для перфорированных и глухих лотков. В комплект не входит крышка. Аксессуары в исполнении HDZ – это изделия с защитным покрытием горячий цинк (по ГОСТ 9.307), подходят для соединения между собой лотков серии «Стандарт» в любой комбинации как внутри помещений, так и на открытом воздухе. | 2258.53 | 2032.68
00-00103606 | Ответвитель (PR16.1707) | Промрукав | Ответвитель X-образный предназначен для разветвления кабельных трасс в горизонтальном направлении, для перфорированных и глухих лотков. В комплект не входит крышка. Аксессуары в исполнении HDZ – это изделия с защитным покрытием горячий цинк (по ГОСТ 9.307), подходят для соединения между собой лотков серии «Стандарт» в любой комбинации как внутри помещений, так и на открытом воздухе. | 2093.72 | 1884.35
00-00103605 | Ответвитель (PR16.1708) | Промрукав | Ответвитель X-образный предназначен для разветвления кабельных трасс в горизонтальном направлении, для перфорированных и глухих лотков. В комплект не входит крышка. Аксессуары в исполнении HDZ – это изделия с защитным покрытием горячий цинк (по ГОСТ 9.307), подходят для соединения между собой лотков серии «Стандарт» в любой комбинации как внутри помещений, так и на открытом воздухе. | 2150.97 | 1935.87
00-00103604 | Ответвитель (PR16.1709) | Промрукав | Ответвитель X-образный предназначен для разветвления кабельных трасс в горизонтальном направлении, для перфорированных и глухих лотков. В комплект не входит крышка. Аксессуары в исполнении HDZ – это изделия с защитным покрытием горячий цинк (по ГОСТ 9.307), подходят для соединения между собой лотков серии «Стандарт» в любой комбинации как внутри помещений, так и на открытом воздухе. | 2290.25 | 2061.23
00-00103603 | Ответвитель (PR16.1710) | Промрукав | Ответвитель X-образный предназначен для разветвления кабельных трасс в горизонтальном направлении, для перфорированных и глухих лотков. В комплект не входит крышка. Аксессуары в исполнении HDZ – это изделия с защитным покрытием горячий цинк (по ГОСТ 9.307), подходят для соединения между собой лотков серии «Стандарт» в любой комбинации как внутри помещений, так и на открытом воздухе. | 2097.73 | 1887.96
00-00103602 | Ответвитель (PR16.1711) | Промрукав | Ответвитель X-образный предназначен для разветвления кабельных трасс в горизонтальном направлении, для перфорированных и глухих лотков. В комплект не входит крышка. Аксессуары в исполнении HDZ – это изделия с защитным покрытием горячий цинк (по ГОСТ 9.307), подходят для соединения между собой лотков серии «Стандарт» в любой комбинации как внутри помещений, так и на открытом воздухе. | 2159.92 | 1943.93
00-00103601 | Ответвитель (PR16.1712) | Промрукав | Ответвитель X-образный предназначен для разветвления кабельных трасс в горизонтальном направлении, для перфорированных и глухих лотков. В комплект не входит крышка. Аксессуары в исполнении HDZ – это изделия с защитным покрытием горячий цинк (по ГОСТ 9.307), подходят для соединения между собой лотков серии «Стандарт» в любой комбинации как внутри помещений, так и на открытом воздухе. | 3177.92 | 2860.13
00-00103600 | Ответвитель (PR16.1713) | Промрукав | Ответвитель X-образный предназначен для разветвления кабельных трасс в горизонтальном направлении, для перфорированных и глухих лотков. В комплект не входит крышка. Аксессуары в исполнении HDZ – это изделия с защитным покрытием горячий цинк (по ГОСТ 9.307), подходят для соединения между собой лотков серии «Стандарт» в любой комбинации как внутри помещений, так и на открытом воздухе. | 2938.67 | 2644.8
00-00103599 | Ответвитель (PR16.1714) | Промрукав | Ответвитель X-образный предназначен для разветвления кабельных трасс в горизонтальном направлении, для перфорированных и глухих лотков. В комплект не входит крышка. Аксессуары в исполнении HDZ – это изделия с защитным покрытием горячий цинк (по ГОСТ 9.307), подходят для соединения между собой лотков серии «Стандарт» в любой комбинации как внутри помещений, так и на открытом воздухе. | 3026.57 | 2723.91
00-00103598 | Ответвитель (PR16.1715) | Промрукав | Ответвитель X-образный предназначен для разветвления кабельных трасс в горизонтальном направлении, для перфорированных и глухих лотков. В комплект не входит крышка. Аксессуары в исполнении HDZ – это изделия с защитным покрытием горячий цинк (по ГОСТ 9.307), подходят для соединения между собой лотков серии «Стандарт» в любой комбинации как внутри помещений, так и на открытом воздухе. | 4223.1 | 3800.79
00-00103597 | Ответвитель (PR16.1716) | Промрукав | Ответвитель X-образный предназначен для разветвления кабельных трасс в горизонтальном направлении, для перфорированных и глухих лотков. В комплект не входит крышка. Аксессуары в исполнении HDZ – это изделия с защитным покрытием горячий цинк (по ГОСТ 9.307), подходят для соединения между собой лотков серии «Стандарт» в любой комбинации как внутри помещений, так и на открытом воздухе. | 3937.9 | 3544.11
00-00103596 | Ответвитель (PR16.1717) | Промрукав | Ответвитель X-образный предназначен для разветвления кабельных трасс в горизонтальном направлении, для перфорированных и глухих лотков. В комплект не входит крышка. Аксессуары в исполнении HDZ – это изделия с защитным покрытием горячий цинк (по ГОСТ 9.307), подходят для соединения между собой лотков серии «Стандарт» в любой комбинации как внутри помещений, так и на открытом воздухе. | 4060.31 | 3654.28
00-00103595 | Ответвитель (PR16.1718) | Промрукав | Ответвитель X-образный предназначен для разветвления кабельных трасс в горизонтальном направлении, для перфорированных и глухих лотков. В комплект не входит крышка. Аксессуары в исполнении HDZ – это изделия с защитным покрытием горячий цинк (по ГОСТ 9.307), подходят для соединения между собой лотков серии «Стандарт» в любой комбинации как внутри помещений, так и на открытом воздухе. | 6390.23 | 5751.21
00-00103594 | Ответвитель (PR16.1719) | Промрукав | Ответвитель X-образный предназначен для разветвления кабельных трасс в горизонтальном направлении, для перфорированных и глухих лотков. В комплект не входит крышка. Аксессуары в исполнении HDZ – это изделия с защитным покрытием горячий цинк (по ГОСТ 9.307), подходят для соединения между собой лотков серии «Стандарт» в любой комбинации как внутри помещений, так и на открытом воздухе. | 6030.33 | 5427.3
00-00103593 | Ответвитель (PR16.1720) | Промрукав | Ответвитель X-образный предназначен для разветвления кабельных трасс в горизонтальном направлении, для перфорированных и глухих лотков. В комплект не входит крышка. Аксессуары в исполнении HDZ – это изделия с защитным покрытием горячий цинк (по ГОСТ 9.307), подходят для соединения между собой лотков серии «Стандарт» в любой комбинации как внутри помещений, так и на открытом воздухе. | 6055.73 | 5450.16
00-00103592 | Ответвитель (PR16.1721) | Промрукав | Ответвитель X-образный предназначен для разветвления кабельных трасс в горизонтальном направлении, для перфорированных и глухих лотков. В комплект не входит крышка. Аксессуары в исполнении HDZ – это изделия с защитным покрытием горячий цинк (по ГОСТ 9.307), подходят для соединения между собой лотков серии «Стандарт» в любой комбинации как внутри помещений, так и на открытом воздухе. | 1587.44 | 1428.7
00-00103591 | Ответвитель (PR16.1722) | Промрукав | Ответвитель X-образный предназначен для разветвления кабельных трасс в горизонтальном направлении, для перфорированных и глухих лотков. В комплект не входит крышка. Аксессуары в исполнении HDZ – это изделия с защитным покрытием горячий цинк (по ГОСТ 9.307), подходят для соединения между собой лотков серии «Стандарт» в любой комбинации как внутри помещений, так и на открытом воздухе. | 6367.75 | 5730.98
00-00103590 | Ответвитель (PR16.1723) | Промрукав | Ответвитель X-образный предназначен для разветвления кабельных трасс в горизонтальном направлении, для перфорированных и глухих лотков. В комплект не входит крышка. Аксессуары в исполнении HDZ – это изделия с защитным покрытием горячий цинк (по ГОСТ 9.307), подходят для соединения между собой лотков серии «Стандарт» в любой комбинации как внутри помещений, так и на открытом воздухе. | 6309.56 | 5678.6
00-00103589 | Ответвитель (PR16.1724) | Промрукав | Ответвитель X-образный предназначен для разветвления кабельных трасс в горизонтальном направлении, для перфорированных и глухих лотков. В комплект не входит крышка. Аксессуары в исполнении HDZ – это изделия с защитным покрытием горячий цинк (по ГОСТ 9.307), подходят для соединения между собой лотков серии «Стандарт» в любой комбинации как внутри помещений, так и на открытом воздухе. | 6082.76 | 5474.48
00-00118232 | Ответвитель Х-образный (PR16.3174) | Промрукав | Ответвитель X-образный предназначен для разветвления кабельных трасс в горизонтальном направлении, для перфорированных и глухих лотков. В комплект не входит крышка. | 7051.66 | 6346.49
00-00118231 | Ответвитель Х-образный (PR16.3172) | Промрукав | Ответвитель X-образный предназначен для разветвления кабельных трасс в горизонтальном направлении, для перфорированных и глухих лотков. В комплект не входит крышка. | 6178.48 | 5560.63
00-00118230 | Ответвитель Х-образный (PR16.3173) | Промрукав | Ответвитель X-образный предназначен для разветвления кабельных трасс в горизонтальном направлении, для перфорированных и глухих лотков. В комплект не входит крышка. | 6581.99 | 5923.79
00-00118229 | Ответвитель Х-образный (PR16.3177) | Промрукав | Ответвитель X-образный предназначен для разветвления кабельных трасс в горизонтальном направлении, для перфорированных и глухих лотков. В комплект не входит крышка. | 7303.45 | 6573.11
00-00118228 | Ответвитель Х-образный (PR16.3175) | Промрукав | Ответвитель X-образный предназначен для разветвления кабельных трасс в горизонтальном направлении, для перфорированных и глухих лотков. В комплект не входит крышка. | 6438.15 | 5794.34
00-00118227 | Ответвитель Х-образный (PR16.3176) | Промрукав | Ответвитель X-образный предназначен для разветвления кабельных трасс в горизонтальном направлении, для перфорированных и глухих лотков. В комплект не входит крышка. | 6789.52 | 6110.57
00-00118226 | Ответвитель Х-образный (PR16.3180) | Промрукав | Ответвитель X-образный предназначен для разветвления кабельных трасс в горизонтальном направлении, для перфорированных и глухих лотков. В комплект не входит крышка. | 7558.32 | 6802.49
00-00118225 | Ответвитель Х-образный (PR16.3178) | Промрукав | Ответвитель X-образный предназначен для разветвления кабельных трасс в горизонтальном направлении, для перфорированных и глухих лотков. В комплект не входит крышка. | 6529.63 | 5876.67
00-00118224 | Ответвитель Х-образный (PR16.3179) | Промрукав | Ответвитель X-образный предназначен для разветвления кабельных трасс в горизонтальном направлении, для перфорированных и глухих лотков. В комплект не входит крышка. | 6984.42 | 6285.98
00-00118223 | Ответвитель Х-образный (PR16.3183) | Промрукав | Ответвитель X-образный предназначен для разветвления кабельных трасс в горизонтальном направлении, для перфорированных и глухих лотков. В комплект не входит крышка. | 8527.44 | 7674.7
00-00118222 | Ответвитель Х-образный (PR16.3181) | Промрукав | Ответвитель X-образный предназначен для разветвления кабельных трасс в горизонтальном направлении, для перфорированных и глухих лотков. В комплект не входит крышка. | 7488.37 | 6739.53
00-00118221 | Ответвитель Х-образный (PR16.3182) | Промрукав | Ответвитель X-образный предназначен для разветвления кабельных трасс в горизонтальном направлении, для перфорированных и глухих лотков. В комплект не входит крышка. | 7989.8 | 7190.82
00-00118220 | Ответвитель Х-образный (PR16.3186) | Промрукав | Ответвитель X-образный предназначен для разветвления кабельных трасс в горизонтальном направлении, для перфорированных и глухих лотков. В комплект не входит крышка. | 10354.78 | 9319.3
00-00118219 | Ответвитель Х-образный (PR16.3184) | Промрукав | Ответвитель X-образный предназначен для разветвления кабельных трасс в горизонтальном направлении, для перфорированных и глухих лотков. В комплект не входит крышка. | 8675.07 | 7807.56
00-00118218 | Ответвитель Х-образный (PR16.3185) | Промрукав | Ответвитель X-образный предназначен для разветвления кабельных трасс в горизонтальном направлении, для перфорированных и глухих лотков. В комплект не входит крышка. | 10190 | 9171
00-00118217 | Ответвитель Х-образный (PR16.3189) | Промрукав | Ответвитель X-образный предназначен для разветвления кабельных трасс в горизонтальном направлении, для перфорированных и глухих лотков. В комплект не входит крышка. | 13175.29 | 11857.76
00-00118216 | Ответвитель Х-образный (PR16.3187) | Промрукав | Ответвитель X-образный предназначен для разветвления кабельных трасс в горизонтальном направлении, для перфорированных и глухих лотков. В комплект не входит крышка. | 11793.66 | 10614.29
00-00118215 | Ответвитель Х-образный (PR16.3188) | Промрукав | Ответвитель X-образный предназначен для разветвления кабельных трасс в горизонтальном направлении, для перфорированных и глухих лотков. В комплект не входит крышка. | 12936.15 | 11642.54
00-00118214 | Ответвитель Х-образный (PR16.3171) | Промрукав | Ответвитель X-образный предназначен для разветвления кабельных трасс в горизонтальном направлении, для перфорированных и глухих лотков. В комплект не входит крышка. | 5849.2 | 5264.28
00-00118213 | Ответвитель Х-образный (PR16.3192) | Промрукав | Ответвитель X-образный предназначен для разветвления кабельных трасс в горизонтальном направлении, для перфорированных и глухих лотков. В комплект не входит крышка. | 15248.46 | 13723.61
00-00118212 | Ответвитель Х-образный (PR16.3190) | Промрукав | Ответвитель X-образный предназначен для разветвления кабельных трасс в горизонтальном направлении, для перфорированных и глухих лотков. В комплект не входит крышка. | 13559.67 | 12203.7
00-00118211 | Ответвитель Х-образный (PR16.3191) | Промрукав | Ответвитель X-образный предназначен для разветвления кабельных трасс в горизонтальном направлении, для перфорированных и глухих лотков. В комплект не входит крышка. | 14137.51 | 12723.76
00-00118210 | Ответвитель Х-образный (PR16.3204) | Промрукав | Ответвитель Х-образный Стандарт INOX (AISI 316) 100х100 Промрукав (PR16.3204) | 9872.35 | 8885.12
00-00118209 | Ответвитель Х-образный (PR16.3202) | Промрукав | Ответвитель Х-образный Стандарт INOX (AISI 316) 100х50 Промрукав (PR16.3202) | 8649.87 | 7784.88
00-00118208 | Ответвитель Х-образный (PR16.3203) | Промрукав | Ответвитель Х-образный Стандарт INOX (AISI 316) 100х80 Промрукав (PR16.3203) | 9214.81 | 8293.33
00-00118207 | Ответвитель Х-образный (PR16.3207) | Промрукав | Ответвитель Х-образный Стандарт INOX (AISI 316) 150х100 Промрукав (PR16.3207) | 10224.8 | 9202.32
00-00118206 | Ответвитель Х-образный (PR16.3205) | Промрукав | Ответвитель Х-образный Стандарт INOX (AISI 316) 150х50 Промрукав (PR16.3205) | 9013.44 | 8112.1
00-00118205 | Ответвитель Х-образный (PR16.3206) | Промрукав | Ответвитель Х-образный Стандарт INOX (AISI 316) 150х80 Промрукав (PR16.3206) | 9505.34 | 8554.81
00-00118204 | Ответвитель Х-образный (PR16.3210) | Промрукав | Ответвитель Х-образный Стандарт INOX (AISI 316) 200х100 Промрукав (PR16.3210) | 10581.65 | 9523.49
00-00118203 | Ответвитель Х-образный (PR16.3208) | Промрукав | Ответвитель Х-образный Стандарт INOX (AISI 316) 200х50 Промрукав (PR16.3208) | 9141.47 | 8227.32
00-00118202 | Ответвитель Х-образный (PR16.3209) | Промрукав | Ответвитель Х-образный Стандарт INOX (AISI 316) 200х80 Промрукав (PR16.3209) | 9778.2 | 8800.38
00-00118201 | Ответвитель Х-образный (PR16.3213) | Промрукав | Ответвитель Х-образный Стандарт INOX (AISI 316) 300х100 Промрукав (PR16.3213) | 11938.42 | 10744.58
00-00118200 | Ответвитель Х-образный (PR16.3211) | Промрукав | Ответвитель Х-образный Стандарт INOX (AISI 316) 300х50 Промрукав (PR16.3211) | 10483.73 | 9435.36
00-00118199 | Ответвитель Х-образный (PR16.3212) | Промрукав | Ответвитель Х-образный Стандарт INOX (AISI 316) 300х80 Промрукав (PR16.3212) | 11185.7 | 10067.13
00-00118198 | Ответвитель Х-образный (PR16.3216) | Промрукав | Ответвитель Х-образный Стандарт INOX (AISI 316) 400х100 Промрукав (PR16.3216) | 14496.7 | 13047.03
00-00118197 | Ответвитель Х-образный (PR16.3214) | Промрукав | Ответвитель Х-образный Стандарт INOX (AISI 316) 400х50 Промрукав (PR16.3214) | 12145.09 | 10930.58
00-00118196 | Ответвитель Х-образный (PR16.3215) | Промрукав | Ответвитель Х-образный Стандарт INOX (AISI 316) 400х80 Промрукав (PR16.3215) | 14266.04 | 12839.44
00-00118195 | Ответвитель Х-образный (PR16.3219) | Промрукав | Ответвитель Х-образный Стандарт INOX (AISI 316) 500х100 Промрукав (PR16.3219) | 19367.69 | 17430.92
00-00118194 | Ответвитель Х-образный (PR16.3217) | Промрукав | Ответвитель Х-образный Стандарт INOX (AISI 316) 500х50 Промрукав (PR16.3217) | 18574.99 | 16717.49
00-00118193 | Ответвитель Х-образный (PR16.3218) | Промрукав | Ответвитель Х-образный Стандарт INOX (AISI 316) 500х80 Промрукав (PR16.3218) | 19016.14 | 17114.53
00-00118192 | Ответвитель Х-образный (PR16.3201) | Промрукав | Ответвитель X-образный предназначен для разветвления кабельных трасс в горизонтальном направлении, для перфорированных и глухих лотков. В комплект не входит крышка. | 8188.92 | 7370.03
00-00118191 | Ответвитель Х-образный (PR16.3222) | Промрукав | Ответвитель Х-образный Стандарт INOX (AISI 316) 600х100 Промрукав (PR16.3222) | 21347.88 | 19213.09
00-00118190 | Ответвитель Х-образный (PR16.3220) | Промрукав | Ответвитель Х-образный Стандарт INOX (AISI 316) 600х50 Промрукав (PR16.3220) | 18983.52 | 17085.17
00-00118189 | Ответвитель Х-образный (PR16.3221) | Промрукав | Ответвитель Х-образный Стандарт INOX (AISI 316) 600х80 Промрукав (PR16.3221) | 19792.54 | 17813.29
00-00111768 | Ответвитель (PR16.3234) | Промрукав | Ответвитель X-образный предназначен для разветвления кабельных трасс в горизонтальном направлении, для перфорированных и глухих лотков. В комплект не входит крышка. Аксессуары в исполнении AISI 409 – это изделия, изготовленные из ферритовой марки нержавеющей стали 08Х13, обладающих коррозионной стойкостью и высокими прочностями показателями, что позволяет применять изделия, в различных непищевых отраслях промышленности. | 5500.29 | 4950.26
00-00111769 | Ответвитель (PR16.3232) | Промрукав | Ответвитель X-образный предназначен для разветвления кабельных трасс в горизонтальном направлении, для перфорированных и глухих лотков. В комплект не входит крышка. Аксессуары в исполнении AISI 409 – это изделия, изготовленные из ферритовой марки нержавеющей стали 08Х13, обладающих коррозионной стойкостью и высокими прочностями показателями, что позволяет применять изделия, в различных непищевых отраслях промышленности. | 4819.18 | 4337.26
00-00111770 | Ответвитель (PR16.3233) | Промрукав | Ответвитель X-образный предназначен для разветвления кабельных трасс в горизонтальном направлении, для перфорированных и глухих лотков. В комплект не входит крышка. Аксессуары в исполнении AISI 409 – это изделия, изготовленные из ферритовой марки нержавеющей стали 08Х13, обладающих коррозионной стойкостью и высокими прочностями показателями, что позволяет применять изделия, в различных непищевых отраслях промышленности. | 5133.96 | 4620.56
00-00111771 | Ответвитель (PR16.3237) | Промрукав | Ответвитель X-образный предназначен для разветвления кабельных трасс в горизонтальном направлении, для перфорированных и глухих лотков. В комплект не входит крышка. Аксессуары в исполнении AISI 409 – это изделия, изготовленные из ферритовой марки нержавеющей стали 08Х13, обладающих коррозионной стойкостью и высокими прочностями показателями, что позволяет применять изделия, в различных непищевых отраслях промышленности. | 5696.68 | 5127.01
00-00111772 | Ответвитель (PR16.3235) | Промрукав | Ответвитель X-образный предназначен для разветвления кабельных трасс в горизонтальном направлении, для перфорированных и глухих лотков. В комплект не входит крышка. Аксессуары в исполнении AISI 409 – это изделия, изготовленные из ферритовой марки нержавеющей стали 08Х13, обладающих коррозионной стойкостью и высокими прочностями показателями, что позволяет применять изделия, в различных непищевых отраслях промышленности. | 5021.79 | 4519.61
00-00111773 | Ответвитель (PR16.3236) | Промрукав | Ответвитель X-образный предназначен для разветвления кабельных трасс в горизонтальном направлении, для перфорированных и глухих лотков. В комплект не входит крышка. Аксессуары в исполнении AISI 409 – это изделия, изготовленные из ферритовой марки нержавеющей стали 08Х13, обладающих коррозионной стойкостью и высокими прочностями показателями, что позволяет применять изделия, в различных непищевых отраслях промышленности. | 5295.84 | 4766.26
00-00111774 | Ответвитель (PR16.3240) | Промрукав | Ответвитель X-образный предназначен для разветвления кабельных трасс в горизонтальном направлении, для перфорированных и глухих лотков. В комплект не входит крышка. Аксессуары в исполнении AISI 409 – это изделия, изготовленные из ферритовой марки нержавеющей стали 08Х13, обладающих коррозионной стойкостью и высокими прочностями показателями, что позволяет применять изделия, в различных непищевых отраслях промышленности. | 5895.49 | 5305.94
00-00111775 | Ответвитель (PR16.3238) | Промрукав | Ответвитель X-образный предназначен для разветвления кабельных трасс в горизонтальном направлении, для перфорированных и глухих лотков. В комплект не входит крышка. Аксессуары в исполнении AISI 409 – это изделия, изготовленные из ферритовой марки нержавеющей стали 08Х13, обладающих коррозионной стойкостью и высокими прочностями показателями, что позволяет применять изделия, в различных непищевых отраслях промышленности. | 5093.09 | 4583.78
00-00111776 | Ответвитель (PR16.3239) | Промрукав | Ответвитель X-образный предназначен для разветвления кабельных трасс в горизонтальном направлении, для перфорированных и глухих лотков. В комплект не входит крышка. Аксессуары в исполнении AISI 409 – это изделия, изготовленные из ферритовой марки нержавеющей стали 08Х13, обладающих коррозионной стойкостью и высокими прочностями показателями, что позволяет применять изделия, в различных непищевых отраслях промышленности. | 5447.84 | 4903.06
00-00111777 | Ответвитель (PR16.3243) | Промрукав | Ответвитель X-образный предназначен для разветвления кабельных трасс в горизонтальном направлении, для перфорированных и глухих лотков. В комплект не входит крышка. Аксессуары в исполнении AISI 409 – это изделия, изготовленные из ферритовой марки нержавеющей стали 08Х13, обладающих коррозионной стойкостью и высокими прочностями показателями, что позволяет применять изделия, в различных непищевых отраслях промышленности. | 6651.41 | 5986.27
00-00111778 | Ответвитель (PR16.3241) | Промрукав | Ответвитель X-образный предназначен для разветвления кабельных трасс в горизонтальном направлении, для перфорированных и глухих лотков. В комплект не входит крышка. Аксессуары в исполнении AISI 409 – это изделия, изготовленные из ферритовой марки нержавеющей стали 08Х13, обладающих коррозионной стойкостью и высокими прочностями показателями, что позволяет применять изделия, в различных непищевых отраслях промышленности. | 5840.94 | 5256.85
00-00111779 | Ответвитель (PR16.3242) | Промрукав | Ответвитель X-образный предназначен для разветвления кабельных трасс в горизонтальном направлении, для перфорированных и глухих лотков. В комплект не входит крышка. Аксессуары в исполнении AISI 409 – это изделия, изготовленные из ферритовой марки нержавеющей стали 08Х13, обладающих коррозионной стойкостью и высокими прочностями показателями, что позволяет применять изделия, в различных непищевых отраслях промышленности. | 6232.01 | 5608.81
00-00111780 | Ответвитель (PR16.3246) | Промрукав | Ответвитель X-образный предназначен для разветвления кабельных трасс в горизонтальном направлении, для перфорированных и глухих лотков. В комплект не входит крышка. Аксессуары в исполнении AISI 409 – это изделия, изготовленные из ферритовой марки нержавеющей стали 08Х13, обладающих коррозионной стойкостью и высокими прочностями показателями, что позволяет применять изделия, в различных непищевых отраслях промышленности. | 8076.75 | 7269.08
00-00111781 | Ответвитель (PR16.3244) | Промрукав | Ответвитель X-образный предназначен для разветвления кабельных трасс в горизонтальном направлении, для перфорированных и глухих лотков. В комплект не входит крышка. Аксессуары в исполнении AISI 409 – это изделия, изготовленные из ферритовой марки нержавеющей стали 08Х13, обладающих коррозионной стойкостью и высокими прочностями показателями, что позволяет применять изделия, в различных непищевых отраслях промышленности. | 6766.54 | 6089.89
00-00111782 | Ответвитель (PR16.3245) | Промрукав | Ответвитель X-образный предназначен для разветвления кабельных трасс в горизонтальном направлении, для перфорированных и глухих лотков. В комплект не входит крышка. Аксессуары в исполнении AISI 409 – это изделия, изготовленные из ферритовой марки нержавеющей стали 08Х13, обладающих коррозионной стойкостью и высокими прочностями показателями, что позволяет применять изделия, в различных непищевых отраслях промышленности. | 7948.22 | 7153.4
00-00111783 | Ответвитель (PR16.3249) | Промрукав | Ответвитель X-образный предназначен для разветвления кабельных трасс в горизонтальном направлении, для перфорированных и глухих лотков. В комплект не входит крышка. Аксессуары в исполнении AISI 409 – это изделия, изготовленные из ферритовой марки нержавеющей стали 08Х13, обладающих коррозионной стойкостью и высокими прочностями показателями, что позволяет применять изделия, в различных непищевых отраслях промышленности. | 10276.73 | 9249.06
00-00111784 | Ответвитель (PR16.3247) | Промрукав | Ответвитель X-образный предназначен для разветвления кабельных трасс в горизонтальном направлении, для перфорированных и глухих лотков. В комплект не входит крышка. Аксессуары в исполнении AISI 409 – это изделия, изготовленные из ферритовой марки нержавеющей стали 08Х13, обладающих коррозионной стойкостью и высокими прочностями показателями, что позволяет применять изделия, в различных непищевых отраслях промышленности. | 9199.04 | 8279.14
00-00111785 | Ответвитель (PR16.3248) | Промрукав | Ответвитель X-образный предназначен для разветвления кабельных трасс в горизонтальном направлении, для перфорированных и глухих лотков. В комплект не входит крышка. Аксессуары в исполнении AISI 409 – это изделия, изготовленные из ферритовой марки нержавеющей стали 08Х13, обладающих коррозионной стойкостью и высокими прочностями показателями, что позволяет применять изделия, в различных непищевых отраслях промышленности. | 10090.2 | 9081.18
00-00111786 | Ответвитель (PR16.3231) | Промрукав | Ответвитель X-образный предназначен для разветвления кабельных трасс в горизонтальном направлении, для перфорированных и глухих лотков. В комплект не входит крышка. Аксессуары в исполнении AISI 409 – это изделия, изготовленные из ферритовой марки нержавеющей стали 08Х13, обладающих коррозионной стойкостью и высокими прочностями показателями, что позволяет применять изделия, в различных непищевых отраслях промышленности. | 4562.37 | 4106.13
00-00111787 | Ответвитель (PR16.3252) | Промрукав | Ответвитель X-образный предназначен для разветвления кабельных трасс в горизонтальном направлении, для перфорированных и глухих лотков. В комплект не входит крышка. Аксессуары в исполнении AISI 409 – это изделия, изготовленные из ферритовой марки нержавеющей стали 08Х13, обладающих коррозионной стойкостью и высокими прочностями показателями, что позволяет применять изделия, в различных непищевых отраслях промышленности. | 11893.79 | 10704.41
00-00111788 | Ответвитель (PR16.3250) | Промрукав | Ответвитель X-образный предназначен для разветвления кабельных трасс в горизонтальном направлении, для перфорированных и глухих лотков. В комплект не входит крышка. Аксессуары в исполнении AISI 409 – это изделия, изготовленные из ферритовой марки нержавеющей стали 08Х13, обладающих коррозионной стойкостью и высокими прочностями показателями, что позволяет применять изделия, в различных непищевых отраслях промышленности. | 10576.54 | 9518.89
00-00111789 | Ответвитель (PR16.3251) | Промрукав | Ответвитель X-образный предназначен для разветвления кабельных трасс в горизонтальном направлении, для перфорированных и глухих лотков. В комплект не входит крышка. Аксессуары в исполнении AISI 409 – это изделия, изготовленные из ферритовой марки нержавеющей стали 08Х13, обладающих коррозионной стойкостью и высокими прочностями показателями, что позволяет применять изделия, в различных непищевых отраслях промышленности. | 11027.26 | 9924.53
00-00094539 | CLM50D-RP-050-30 | IEK | Разделительная перегородка служит для разделения лотка на две и более части в случае монтажа в одном лотке проводки разного типа (информационной и силовой) для исключения наводок. Разделительная перегородка для металлических лотков изготовлена из стали горячего цинкования методом Сендзимира (защитный слой цинка 10-20 мкм). | Уточняйте у менеджера | Уточняйте у менеджера
00-00103011 | CLM50D-RP-080-20 | IEK | Разделительная перегородка служит для разделения лотка на две и более части в случае монтажа в одном лотке проводки разного типа (информационной и силовой) для исключения наводок. Разделительная перегородка для металлических лотков изготовлена из стали горячего цинкования методом Сендзимира (защитный слой цинка 10-20 мкм). | Уточняйте у менеджера | Уточняйте у менеджера
00-00103243 | CLM50D-RP-080-30 | IEK | Разделительная перегородка служит для разделения лотка на две и более части в случае монтажа в одном лотке проводки разного типа (информационной и силовой) для исключения наводок. Разделительная перегородка для металлических лотков изготовлена из стали горячего цинкования методом Сендзимира (защитный слой цинка 10-20 мкм). | Уточняйте у менеджера | Уточняйте у менеджера
00-00134254 | Переходник левый (583-201) | ПожТехКабель | Переходник левый 100/50х100х0,7 мм | 854.68 | 769.21
00-00134210 | Переходник левый (583-001) | ПожТехКабель | Переходник левый 100/50х50х0,7 мм | 759 | 683.1
00-00134232 | Переходник левый (583-101) | ПожТехКабель | Переходник левый 100/50х80х0,7 мм | 779.82 | 701.84
00-00134256 | Переходник левый (583-202) | ПожТехКабель | Переходник левый 150/100х100х0,7 мм | 872.06 | 784.85
00-00134212 | Переходник левый (583-002) | ПожТехКабель | Переходник левый 150/100х50х0,7 мм | 779.82 | 701.84
00-00134234 | Переходник левый (583-102) | ПожТехКабель | Переходник левый 150/100х80х0,7 мм | 793.73 | 714.36
00-00134257 | Переходник левый (583-203) | ПожТехКабель | Переходник левый 200/100х100х0,7 мм | 898.16 | 808.34
00-00134213 | Переходник левый (583-003) | ПожТехКабель | Переходник левый 200/100х50х0,7 мм | 793.73 | 714.36
00-00134235 | Переходник левый (583-103) | ПожТехКабель | Переходник левый 200/100х80х0,7 мм | 814.63 | 733.17
00-00134258 | Переходник левый (583-204) | ПожТехКабель | Переходник левый 200/150х100х0,7 мм | 932.92 | 839.63
00-00134214 | Переходник левый (583-004) | ПожТехКабель | Переходник левый 200/150х50х0,7 мм | 828.57 | 745.71
00-00134236 | Переходник левый (583-104) | ПожТехКабель | Переходник левый 200/150х80х0,7 мм | 842.45 | 758.2
00-00134259 | Переходник левый (583-205) | ПожТехКабель | Переходник левый 300/100х100х0,7 мм | 1141.73 | 1027.55
00-00134215 | Переходник левый (583-005) | ПожТехКабель | Переходник левый 300/100х50х0,7 мм | 953.82 | 858.44
00-00134237 | Переходник левый (583-105) | ПожТехКабель | Переходник левый 300/100х80х0,7 мм | 1009.5 | 908.55
00-00134260 | Переходник левый (583-206) | ПожТехКабель | Переходник левый 300/150х100х0,7 мм | 1089.53 | 980.58
00-00134216 | Переходник левый (583-006) | ПожТехКабель | Переходник левый 300/150х50х0,7 мм | 797.65 | 717.89
00-00134238 | Переходник левый (583-106) | ПожТехКабель | Переходник левый 300/150х80х0,7 мм | 967.73 | 870.95
00-00134261 | Переходник левый (583-207) | ПожТехКабель | Переходник левый 300/200х100х0,7 мм | 1002.51 | 902.26
00-00134217 | Переходник левый (583-007) | ПожТехКабель | Переходник левый 300/200х50х0,7 мм | 898.16 | 808.34
00-00134239 | Переходник левый (583-107) | ПожТехКабель | Переходник левый 300/200х80х0,7 мм | 898.16 | 808.34
00-00134262 | Переходник левый (583-208) | ПожТехКабель | Переходник левый 400/200х100х0,7 мм | 1176.51 | 1058.86
00-00134218 | Переходник левый (583-008) | ПожТехКабель | Переходник левый 400/200х50х0,7 мм | 1009.5 | 908.55
00-00134240 | Переходник левый (583-108) | ПожТехКабель | Переходник левый 400/200х80х0,7 мм | 1037.35 | 933.62
00-00134263 | Переходник левый (583-209) | ПожТехКабель | Переходник левый 400/300х100х0,7 мм | 1263.54 | 1137.18
00-00134219 | Переходник левый (583-009) | ПожТехКабель | Переходник левый 400/300х50х0,7 мм | 1079.07 | 971.16
00-00134241 | Переходник левый (583-109) | ПожТехКабель | Переходник левый 400/300х80х0,7 мм | 1106.94 | 996.25
00-00134264 | Переходник левый (583-210) | ПожТехКабель | Переходник левый 500/200х100х0,7 мм | 1172.16 | 1054.95
00-00134265 | Переходник левый (583-230) | ПожТехКабель | Переходник левый 500/200х100х1,0 мм | 2016.64 | 1814.98
00-00134220 | Переходник левый (583-010) | ПожТехКабель | Переходник левый 500/200х50х0,7 мм | 903.37 | 813.04
00-00134221 | Переходник левый (583-030) | ПожТехКабель | Переходник левый 500/200х50х1,0 мм | 1354.17 | 1218.76
00-00134242 | Переходник левый (583-110) | ПожТехКабель | Переходник левый 500/200х80х0,7 мм | 984.65 | 886.18
00-00134243 | Переходник левый (583-130) | ПожТехКабель | Переходник левый 500/200х80х1,0 мм | 1709.44 | 1538.49
00-00134266 | Переходник левый (583-211) | ПожТехКабель | Переходник левый 500/300х100х0,7 мм | 1230.61 | 1107.55
00-00134267 | Переходник левый (583-231) | ПожТехКабель | Переходник левый 500/300х100х1,0 мм | 2040.63 | 1836.57
00-00134222 | Переходник левый (583-011) | ПожТехКабель | Переходник левый 500/300х50х0,7 мм | 927.06 | 834.35
00-00134223 | Переходник левый (583-031) | ПожТехКабель | Переходник левый 500/300х50х1,0 мм | 1421.39 | 1279.25
00-00134244 | Переходник левый (583-111) | ПожТехКабель | Переходник левый 500/300х80х0,7 мм | 1010.47 | 909.43
00-00134245 | Переходник левый (583-131) | ПожТехКабель | Переходник левый 500/300х80х1,0 мм | 1728.63 | 1555.77
00-00134268 | Переходник левый (583-212) | ПожТехКабель | Переходник левый 500/400х100х0,7 мм | 1199.46 | 1079.51
00-00134269 | Переходник левый (583-232) | ПожТехКабель | Переходник левый 500/400х100х1,0 мм | 2280.59 | 2052.53
00-00134224 | Переходник левый (583-012) | ПожТехКабель | Переходник левый 500/400х50х0,7 мм | 973.29 | 875.96
00-00134225 | Переходник левый (583-032) | ПожТехКабель | Переходник левый 500/400х50х1,0 мм | 1632.57 | 1469.31
00-00134246 | Переходник левый (583-112) | ПожТехКабель | Переходник левый 500/400х80х0,7 мм | 1060.87 | 954.78
00-00134247 | Переходник левый (583-132) | ПожТехКабель | Переходник левый 500/400х80х1,0 мм | 1920.61 | 1728.55
00-00134270 | Переходник левый (583-213) | ПожТехКабель | Переходник левый 600/300х100х0,7 мм | 1255.95 | 1130.35
00-00134271 | Переходник левый (583-233) | ПожТехКабель | Переходник левый 600/300х100х1,0 мм | 2160.59 | 1944.54
00-00134226 | Переходник левый (583-013) | ПожТехКабель | Переходник левый 600/300х50х0,7 мм | 948.63 | 853.77
00-00134227 | Переходник левый (583-033) | ПожТехКабель | Переходник левый 600/300х50х1,0 мм | 1767.02 | 1590.32
00-00134248 | Переходник левый (583-113) | ПожТехКабель | Переходник левый 600/300х80х0,7 мм | 1034 | 930.6
00-00134249 | Переходник левый (583-133) | ПожТехКабель | Переходник левый 600/300х80х1,0 мм | 1824.61 | 1642.15
00-00134272 | Переходник левый (583-214) | ПожТехКабель | Переходник левый 600/400х100х0,7 мм | 1433.3 | 1289.97
00-00134273 | Переходник левый (583-234) | ПожТехКабель | Переходник левый 600/400х100х1,0 мм | 2316.63 | 2084.97
00-00134228 | Переходник левый (583-014) | ПожТехКабель | Переходник левый 600/400х50х0,7 мм | 993.34 | 894
00-00134229 | Переходник левый (583-034) | ПожТехКабель | Переходник левый 600/400х50х1,0 мм | 1805.39 | 1624.85
00-00134250 | Переходник левый (583-114) | ПожТехКабель | Переходник левый 600/400х80х0,7 мм | 1082.72 | 974.45
00-00134251 | Переходник левый (583-134) | ПожТехКабель | Переходник левый 600/400х80х1,0 мм | 1949.42 | 1754.48
00-00134274 | Переходник левый (583-215) | ПожТехКабель | Переходник левый 600/500х100х0,7 мм | 1543.65 | 1389.28
00-00134275 | Переходник левый (583-235) | ПожТехКабель | Переходник левый 600/500х100х1,0 мм | 2400.61 | 2160.55
00-00134230 | Переходник левый (583-015) | ПожТехКабель | Переходник левый 600/500х50х0,7 мм | 1133.58 | 1020.22
00-00134231 | Переходник левый (583-035) | ПожТехКабель | Переходник левый 600/500х50х1,0 мм | 1824.61 | 1642.15
00-00134252 | Переходник левый (583-115) | ПожТехКабель | Переходник левый 600/500х80х0,7 мм | 1235.6 | 1112.04
00-00134253 | Переходник левый (583-135) | ПожТехКабель | Переходник левый 600/500х80х1,0 мм | 2016.64 | 1814.98
00-00078023 | Переходник левый крыш.Стан.100х50х50(PR16.0563) | Промрукав | Аксессуары для лотков Промрукав подходят для соединения между собой лотков серии «Стандарт» в любой комбинации. Аксессуары изготавливают из оцинкованной ленты по методу Сендзимира, с толщиной цинкового покрытия от 19 до 23 мкм. Переходник правый предназначен для перехода с одной ширины лотка на другую. В комплект входит крышка. | 959.27 | 863.34
00-00074706 | Переходник левый крыш.Станд.150х100х100(PR16.0488) | Промрукав | Переходник левый с крышкой Стандарт 150х100х100 Промрукав (PR16.0488) | 1052.95 | 947.66
00-00074704 | Переходник левый крыш.Станд.150х100х50(PR16.0486) | Промрукав | Переходник левый с крышкой Стандарт 150х100х50 Промрукав (PR16.0486) | 1009.79 | 908.81
00-00074705 | Переходник левый крыш.Станд.150х100х80(PR16.0487) | Промрукав | Переходник левый с крышкой Стандарт 150х100х80 Промрукав (PR16.0487) | 1035.28 | 931.75
00-00074711 | Переходник левый крыш.Станд.200х100х100(PR16.0493) | Промрукав | Переходник левый с крышкой Стандарт 200х100х100 Промрукав (PR16.0493) | 1228.46 | 1105.61
00-00074707 | Переходник левый крыш.Станд.200х100х50(PR16.0489) | Промрукав | Переходник левый с крышкой Стандарт 200х100х50 Промрукав (PR16.0489) | 1178.05 | 1060.25
00-00074709 | Переходник левый крыш.Станд.200х100х80(PR16.0491) | Промрукав | Переходник левый с крышкой Стандарт 200х100х80 Промрукав (PR16.0491) | 1207.79 | 1087.01
00-00074712 | Переходник левый крыш.Станд.200х150х100(PR16.0494) | Промрукав | Переходник левый с крышкой Стандарт 200х150х100 Промрукав (PR16.0494) | 1223.62 | 1101.26
00-00074708 | Переходник левый крыш.Станд.200х150х50(PR16.0490) | Промрукав | Переходник левый с крышкой Стандарт 200х150х50 Промрукав (PR16.0490) | 1167.69 | 1050.92
00-00074710 | Переходник левый крыш.Станд.200х150х80(PR16.0492) | Промрукав | Переходник левый с крышкой Стандарт 200х150х80 Промрукав (PR16.0492) | 1193.15 | 1073.84
00-00074719 | Переходник левый крыш.Станд.300х100х100(PR16.0501) | Промрукав | Переходник левый с крышкой Стандарт 300х100х100 Промрукав (PR16.0501) | 2105.97 | 1895.37
00-00074713 | Переходник левый крыш.Станд.300х100х50(PR16.0495) | Промрукав | Переходник левый с крышкой Стандарт 300х100х50 Промрукав (PR16.0495) | 2019.52 | 1817.57
00-00074716 | Переходник левый крыш.Станд.300х100х80(PR16.0498) | Промрукав | Переходник левый с крышкой Стандарт 300х100х80 Промрукав (PR16.0498) | 2070.54 | 1863.49
00-00074720 | Переходник левый крыш.Станд.300х150х100(PR16.0502) | Промрукав | Переходник левый с крышкой Стандарт 300х150х100 Промрукав (PR16.0502) | 2421.79 | 2179.61
00-00074714 | Переходник левый крыш.Станд.300х150х50(PR16.0496) | Промрукав | Переходник левый с крышкой Стандарт 300х150х50 Промрукав (PR16.0496) | 2322.46 | 2090.21
00-00074717 | Переходник левый крыш.Станд.300х150х80(PR16.0499) | Промрукав | Переходник левый с крышкой Стандарт 300х150х80 Промрукав (PR16.0499) | 2381.09 | 2142.98
00-00074721 | Переходник левый крыш.Станд.300х200х100(PR16.0503) | Промрукав | Переходник левый с крышкой Стандарт 300х200х100 Промрукав (PR16.0503) | 2712.42 | 2441.18
00-00074715 | Переходник левый крыш.Станд.300х200х50(PR16.0497) | Промрукав | Переходник левый с крышкой Стандарт 300х200х50 Промрукав (PR16.0497) | 2601.18 | 2341.06
00-00074718 | Переходник левый крыш.Станд.300х200х80(PR16.0500) | Промрукав | Переходник левый с крышкой Стандарт 300х200х80 Промрукав (PR16.0500) | 2666.81 | 2400.13
00-00081626 | Переходник левый крыш.Стан.400х150х100(PR16.0681) | Промрукав | Переходник левый с крышкой Стандарт 400х150х100 Промрукав (PR16.0681) | 2848.73 | 2563.86
00-00081627 | Переходник левый крыш.Стан.400х150х50(PR16.0679) | Промрукав | Переходник левый с крышкой Стандарт 400х150х50 Промрукав (PR16.0679) | 2354.33 | 2118.9
00-00081628 | Переходник левый крыш.Стан.400х150х80(PR16.0680) | Промрукав | Переходник левый с крышкой Стандарт 400х150х80 Промрукав (PR16.0680) | 2589.77 | 2330.79
00-00081629 | Переходник левый крыш.Стан.400х200х100(PR16.0684) | Промрукав | Переходник левый с крышкой Стандарт 400х200х100 Промрукав (PR16.0684) | 2725.43 | 2452.89
00-00081630 | Переходник левый крыш.Стан.400х200х50(PR16.0682) | Промрукав | Переходник левый с крышкой Стандарт 400х200х50 Промрукав (PR16.0682) | 2472.04 | 2224.84
00-00081631 | Переходник левый крыш.Стан.400х200х80(PR16.0683) | Промрукав | Переходник левый с крышкой Стандарт 400х200х80 Промрукав (PR16.0683) | 2595.67 | 2336.1
00-00081632 | Переходник левый крыш.Стан.400х300х100(PR16.0687) | Промрукав | Переходник левый с крышкой Стандарт 400х300х100 Промрукав (PR16.0687) | 2997.94 | 2698.15
00-00081633 | Переходник левый крыш.Стан.400х300х50(PR16.0685) | Промрукав | Переходник левый с крышкой Стандарт 400х300х50 Промрукав (PR16.0685) | 2719.26 | 2447.33
00-00081635 | Переходник левый крыш.Стан.500х150х100(PR16.0690) | Промрукав | Переходник левый с крышкой Стандарт 500х150х100 Промрукав (PR16.0690) | 3396.77 | 3057.09
00-00081636 | Переходник левый крыш.Стан.500х150х50(PR16.0688) | Промрукав | Переходник левый с крышкой Стандарт 500х150х50 Промрукав (PR16.0688) | 3080.95 | 2772.86
00-00081637 | Переходник левый крыш.Стан.500х150х80(PR16.0689) | Промрукав | Переходник левый с крышкой Стандарт 500х150х80 Промрукав (PR16.0689) | 3235.05 | 2911.55
00-00081638 | Переходник левый крыш.Стан.500х200х100(PR16.0693) | Промрукав | Переходник левый с крышкой Стандарт 500х200х100 Промрукав (PR16.0693) | 3736.45 | 3362.81
00-00081639 | Переходник левый крыш.Стан.500х200х50(PR16.0691) | Промрукав | Переходник левый с крышкой Стандарт 500х200х50 Промрукав (PR16.0691) | 3389.08 | 3050.17
00-00081640 | Переходник левый крыш.Стан.500х200х80(PR16.0692) | Промрукав | Переходник левый с крышкой Стандарт 500х200х80 Промрукав (PR16.0692) | 3558.52 | 3202.67
00-00081641 | Переходник левый крыш.Стан.500х300х100(PR16.0696) | Промрукав | Переходник левый с крышкой Стандарт 500х300х100 Промрукав (PR16.0696) | 3923.28 | 3530.95
00-00081642 | Переходник левый крыш.Стан.500х300х50(PR16.0694) | Промрукав | Переходник левый с крышкой Стандарт 500х300х50 Промрукав (PR16.0694) | 3558.52 | 3202.67
00-00081643 | Переходник левый крыш.Стан.500х300х80(PR16.0695) | Промрукав | Переходник левый с крышкой Стандарт 500х300х80 Промрукав (PR16.0695) | 3736.48 | 3362.83
00-00081644 | Переходник левый крыш.Стан.500х400х100(PR16.0699) | Промрукав | Переходник левый с крышкой Стандарт 500х400х100 Промрукав (PR16.0699) | 4315.61 | 3884.05
00-00081645 | Переходник левый крыш.Стан.500х400х50(PR16.0697) | Промрукав | Переходник левый с крышкой Стандарт 500х400х50 Промрукав (PR16.0697) | 3914.36 | 3522.92
00-00081646 | Переходник левый крыш.Стан.500х400х80(PR16.0698) | Промрукав | Переходник левый с крышкой Стандарт 500х400х80 Промрукав (PR16.0698) | 4110.12 | 3699.11
00-00081647 | Переходник левый крыш.Стан.600х300х100(PR16.0702) | Промрукав | Переходник левый с крышкой Стандарт 600х300х100 Промрукав (PR16.0702) | 4315.61 | 3884.05
00-00081648 | Переходник левый крыш.Стан.600х300х50(PR16.0700) | Промрукав | Переходник левый с крышкой Стандарт 600х300х50 Промрукав (PR16.0700) | 3914.36 | 3522.92
00-00081649 | Переходник левый крыш.Стан.600х300х80(PR16.0701) | Промрукав | Переходник левый с крышкой Стандарт 600х300х80 Промрукав (PR16.0701) | 4110.12 | 3699.11
00-00081650 | Переходник левый крыш.Стан.600х400х100(PR16.0705) | Промрукав | Переходник левый с крышкой Стандарт 600х400х100 Промрукав (PR16.0705) | 4747.2 | 4272.48
00-00081651 | Переходник левый крыш.Стан.600х400х50(PR16.0703) | Промрукав | Переходник левый с крышкой Стандарт 600х400х50 Промрукав (PR16.0703) | 4305.83 | 3875.25
00-00081652 | Переходник левый крыш.Стан.600х400х80(PR16.0704) | Промрукав | Переходник левый с крышкой Стандарт 600х400х80 Промрукав (PR16.0704) | 4521.13 | 4069.02
00-00081653 | Переходник левый крыш.Стан.600х500х100(PR16.0708) | Промрукав | Переходник левый с крышкой Стандарт 600х500х100 Промрукав (PR16.0708) | 5221.89 | 4699.7
00-00081654 | Переходник левый крыш.Стан.600х500х50(PR16.0706) | Промрукав | Переходник левый с крышкой Стандарт 600х500х50 Промрукав (PR16.0706) | 4736.41 | 4262.77
00-00081655 | Переходник левый крыш.Стан.600х500х80(PR16.0707) | Промрукав | Переходник левый с крышкой Стандарт 600х500х80 Промрукав (PR16.0707) | 4973.23 | 4475.91
00-00116114 | Переходник левый (PR16.10152) | Промрукав | Аксессуары изготовленные из стали с защитным покрытием по методу Сендзимира – это изделия, на которых защитное цинковое покрытие было нанесено на листовую сталь перед изготовлением. Толщина защитного покрытия варьируется от 10 до 22мкм. Климатическое исполнение изделий УХЛ2, что предусматривают эксплуатацию в помещении и под навесом, при температуре эксплуатации от -80 до +150°С. Переходник предназначен для перехода с одной ширины лотка на другую, при неизменной высоте лотка. Крышка в комплект не входит. | 635.53 | 571.98
00-00116115 | Переходник левый (PR16.10159) | Промрукав | Аксессуары изготовленные из стали с защитным покрытием по методу Сендзимира – это изделия, на которых защитное цинковое покрытие было нанесено на листовую сталь перед изготовлением. Толщина защитного покрытия варьируется от 10 до 22мкм. Климатическое исполнение изделий УХЛ2, что предусматривают эксплуатацию в помещении и под навесом, при температуре эксплуатации от -80 до +150°С. Переходник предназначен для перехода с одной ширины лотка на другую, при неизменной высоте лотка. Крышка в комплект не входит. | 697.61 | 627.85
00-00116116 | Переходник левый (PR16.10160) | Промрукав | Аксессуары изготовленные из стали с защитным покрытием по методу Сендзимира – это изделия, на которых защитное цинковое покрытие было нанесено на листовую сталь перед изготовлением. Толщина защитного покрытия варьируется от 10 до 22мкм. Климатическое исполнение изделий УХЛ2, что предусматривают эксплуатацию в помещении и под навесом, при температуре эксплуатации от -80 до +150°С. Переходник предназначен для перехода с одной ширины лотка на другую, при неизменной высоте лотка. Крышка в комплект не входит. | 669.01 | 602.11
00-00116117 | Переходник левый (PR16.10161) | Промрукав | Аксессуары изготовленные из стали с защитным покрытием по методу Сендзимира – это изделия, на которых защитное цинковое покрытие было нанесено на листовую сталь перед изготовлением. Толщина защитного покрытия варьируется от 10 до 22мкм. Климатическое исполнение изделий УХЛ2, что предусматривают эксплуатацию в помещении и под навесом, при температуре эксплуатации от -80 до +150°С. Переходник предназначен для перехода с одной ширины лотка на другую, при неизменной высоте лотка. Крышка в комплект не входит. | 685.91 | 617.32
00-00116118 | Переходник левый (PR16.10214) | Промрукав | Аксессуары изготовленные из стали с защитным покрытием по методу Сендзимира – это изделия, на которых защитное цинковое покрытие было нанесено на листовую сталь перед изготовлением. Толщина защитного покрытия варьируется от 10 до 22мкм. Климатическое исполнение изделий УХЛ2, что предусматривают эксплуатацию в помещении и под навесом, при температуре эксплуатации от -80 до +150°С. Переходник предназначен для перехода с одной ширины лотка на другую, при неизменной высоте лотка. Крышка в комплект не входит. | 813.86 | 732.47
00-00116119 | Переходник левый (PR16.10215) | Промрукав | Аксессуары изготовленные из стали с защитным покрытием по методу Сендзимира – это изделия, на которых защитное цинковое покрытие было нанесено на листовую сталь перед изготовлением. Толщина защитного покрытия варьируется от 10 до 22мкм. Климатическое исполнение изделий УХЛ2, что предусматривают эксплуатацию в помещении и под навесом, при температуре эксплуатации от -80 до +150°С. Переходник предназначен для перехода с одной ширины лотка на другую, при неизменной высоте лотка. Крышка в комплект не входит. | 780.49 | 702.44
00-00116120 | Переходник левый (PR16.10216) | Промрукав | Аксессуары изготовленные из стали с защитным покрытием по методу Сендзимира – это изделия, на которых защитное цинковое покрытие было нанесено на листовую сталь перед изготовлением. Толщина защитного покрытия варьируется от 10 до 22мкм. Климатическое исполнение изделий УХЛ2, что предусматривают эксплуатацию в помещении и под навесом, при температуре эксплуатации от -80 до +150°С. Переходник предназначен для перехода с одной ширины лотка на другую, при неизменной высоте лотка. Крышка в комплект не входит. | 800.21 | 720.19
00-00116121 | Переходник левый (PR16.10217) | Промрукав | Аксессуары изготовленные из стали с защитным покрытием по методу Сендзимира – это изделия, на которых защитное цинковое покрытие было нанесено на листовую сталь перед изготовлением. Толщина защитного покрытия варьируется от 10 до 22мкм. Климатическое исполнение изделий УХЛ2, что предусматривают эксплуатацию в помещении и под навесом, при температуре эксплуатации от -80 до +150°С. Переходник предназначен для перехода с одной ширины лотка на другую, при неизменной высоте лотка. Крышка в комплект не входит. | 737 | 663.3
00-00116122 | Переходник левый (PR16.10226) | Промрукав | Аксессуары изготовленные из стали с защитным покрытием по методу Сендзимира – это изделия, на которых защитное цинковое покрытие было нанесено на листовую сталь перед изготовлением. Толщина защитного покрытия варьируется от 10 до 22мкм. Климатическое исполнение изделий УХЛ2, что предусматривают эксплуатацию в помещении и под навесом, при температуре эксплуатации от -80 до +150°С. Переходник предназначен для перехода с одной ширины лотка на другую, при неизменной высоте лотка. Крышка в комплект не входит. | 703.3 | 632.97
00-00116123 | Переходник левый (PR16.10227) | Промрукав | Аксессуары изготовленные из стали с защитным покрытием по методу Сендзимира – это изделия, на которых защитное цинковое покрытие было нанесено на листовую сталь перед изготовлением. Толщина защитного покрытия варьируется от 10 до 22мкм. Климатическое исполнение изделий УХЛ2, что предусматривают эксплуатацию в помещении и под навесом, при температуре эксплуатации от -80 до +150°С. Переходник предназначен для перехода с одной ширины лотка на другую, при неизменной высоте лотка. Крышка в комплект не входит. | 718.63 | 646.77
00-00116124 | Переходник левый (PR16.10228) | Промрукав | Аксессуары изготовленные из стали с защитным покрытием по методу Сендзимира – это изделия, на которых защитное цинковое покрытие было нанесено на листовую сталь перед изготовлением. Толщина защитного покрытия варьируется от 10 до 22мкм. Климатическое исполнение изделий УХЛ2, что предусматривают эксплуатацию в помещении и под навесом, при температуре эксплуатации от -80 до +150°С. Переходник предназначен для перехода с одной ширины лотка на другую, при неизменной высоте лотка. Крышка в комплект не входит. | 1268.41 | 1141.57
00-00116125 | Переходник левый (PR16.10229) | Промрукав | Аксессуары изготовленные из стали с защитным покрытием по методу Сендзимира – это изделия, на которых защитное цинковое покрытие было нанесено на листовую сталь перед изготовлением. Толщина защитного покрытия варьируется от 10 до 22мкм. Климатическое исполнение изделий УХЛ2, что предусматривают эксплуатацию в помещении и под навесом, при температуре эксплуатации от -80 до +150°С. Переходник предназначен для перехода с одной ширины лотка на другую, при неизменной высоте лотка. Крышка в комплект не входит. | 1216.37 | 1094.73
00-00116126 | Переходник левый (PR16.10230) | Промрукав | Аксессуары изготовленные из стали с защитным покрытием по методу Сендзимира – это изделия, на которых защитное цинковое покрытие было нанесено на листовую сталь перед изготовлением. Толщина защитного покрытия варьируется от 10 до 22мкм. Климатическое исполнение изделий УХЛ2, что предусматривают эксплуатацию в помещении и под навесом, при температуре эксплуатации от -80 до +150°С. Переходник предназначен для перехода с одной ширины лотка на другую, при неизменной высоте лотка. Крышка в комплект не входит. | 1247.1 | 1122.39
00-00116127 | Переходник левый (PR16.10231) | Промрукав | Аксессуары изготовленные из стали с защитным покрытием по методу Сендзимира – это изделия, на которых защитное цинковое покрытие было нанесено на листовую сталь перед изготовлением. Толщина защитного покрытия варьируется от 10 до 22мкм. Климатическое исполнение изделий УХЛ2, что предусматривают эксплуатацию в помещении и под навесом, при температуре эксплуатации от -80 до +150°С. Переходник предназначен для перехода с одной ширины лотка на другую, при неизменной высоте лотка. Крышка в комплект не входит. | 1458.63 | 1312.77
00-00116128 | Переходник левый (PR16.10232) | Промрукав | Аксессуары изготовленные из стали с защитным покрытием по методу Сендзимира – это изделия, на которых защитное цинковое покрытие было нанесено на листовую сталь перед изготовлением. Толщина защитного покрытия варьируется от 10 до 22мкм. Климатическое исполнение изделий УХЛ2, что предусматривают эксплуатацию в помещении и под навесом, при температуре эксплуатации от -80 до +150°С. Переходник предназначен для перехода с одной ширины лотка на другую, при неизменной высоте лотка. Крышка в комплект не входит. | 1398.8 | 1258.92
00-00116129 | Переходник левый (PR16.10233) | Промрукав | Аксессуары изготовленные из стали с защитным покрытием по методу Сендзимира – это изделия, на которых защитное цинковое покрытие было нанесено на листовую сталь перед изготовлением. Толщина защитного покрытия варьируется от 10 до 22мкм. Климатическое исполнение изделий УХЛ2, что предусматривают эксплуатацию в помещении и под навесом, при температуре эксплуатации от -80 до +150°С. Переходник предназначен для перехода с одной ширины лотка на другую, при неизменной высоте лотка. Крышка в комплект не входит. | 1434.12 | 1290.71
00-00116130 | Переходник левый (PR16.10791) | Промрукав | Аксессуары изготовленные из стали с защитным покрытием по методу Сендзимира – это изделия, на которых защитное цинковое покрытие было нанесено на листовую сталь перед изготовлением. Толщина защитного покрытия варьируется от 10 до 22мкм. Климатическое исполнение изделий УХЛ2, что предусматривают эксплуатацию в помещении и под навесом, при температуре эксплуатации от -80 до +150°С. Переходник предназначен для перехода с одной ширины лотка на другую, при неизменной высоте лотка. Крышка в комплект не входит. | 1633.69 | 1470.32
00-00116131 | Переходник левый (PR16.10789) | Промрукав | Аксессуары изготовленные из стали с защитным покрытием по методу Сендзимира – это изделия, на которых защитное цинковое покрытие было нанесено на листовую сталь перед изготовлением. Толщина защитного покрытия варьируется от 10 до 22мкм. Климатическое исполнение изделий УХЛ2, что предусматривают эксплуатацию в помещении и под навесом, при температуре эксплуатации от -80 до +150°С. Переходник предназначен для перехода с одной ширины лотка на другую, при неизменной высоте лотка. Крышка в комплект не входит. | 1566.68 | 1410.01
00-00116132 | Переходник левый (PR16.10790) | Промрукав | Аксессуары изготовленные из стали с защитным покрытием по методу Сендзимира – это изделия, на которых защитное цинковое покрытие было нанесено на листовую сталь перед изготовлением. Толщина защитного покрытия варьируется от 10 до 22мкм. Климатическое исполнение изделий УХЛ2, что предусматривают эксплуатацию в помещении и под навесом, при температуре эксплуатации от -80 до +150°С. Переходник предназначен для перехода с одной ширины лотка на другую, при неизменной высоте лотка. Крышка в комплект не входит. | 1606.2 | 1445.58
00-00116133 | Переходник левый (PR16.10794) | Промрукав | Аксессуары изготовленные из стали с защитным покрытием по методу Сендзимира – это изделия, на которых защитное цинковое покрытие было нанесено на листовую сталь перед изготовлением. Толщина защитного покрытия варьируется от 10 до 22мкм. Климатическое исполнение изделий УХЛ2, что предусматривают эксплуатацию в помещении и под навесом, при температуре эксплуатации от -80 до +150°С. Переходник предназначен для перехода с одной ширины лотка на другую, при неизменной высоте лотка. Крышка в комплект не входит. | 1715.8 | 1544.22
00-00116134 | Переходник левый (PR16.10792) | Промрукав | Аксессуары изготовленные из стали с защитным покрытием по методу Сендзимира – это изделия, на которых защитное цинковое покрытие было нанесено на листовую сталь перед изготовлением. Толщина защитного покрытия варьируется от 10 до 22мкм. Климатическое исполнение изделий УХЛ2, что предусматривают эксплуатацию в помещении и под навесом, при температуре эксплуатации от -80 до +150°С. Переходник предназначен для перехода с одной ширины лотка на другую, при неизменной высоте лотка. Крышка в комплект не входит. | 1418.01 | 1276.21
00-00116135 | Переходник левый (PR16.10793) | Промрукав | Аксессуары изготовленные из стали с защитным покрытием по методу Сендзимира – это изделия, на которых защитное цинковое покрытие было нанесено на листовую сталь перед изготовлением. Толщина защитного покрытия варьируется от 10 до 22мкм. Климатическое исполнение изделий УХЛ2, что предусматривают эксплуатацию в помещении и под навесом, при температуре эксплуатации от -80 до +150°С. Переходник предназначен для перехода с одной ширины лотка на другую, при неизменной высоте лотка. Крышка в комплект не входит. | 1559.82 | 1403.84
00-00116136 | Переходник левый (PR16.10797) | Промрукав | Аксессуары изготовленные из стали с защитным покрытием по методу Сендзимира – это изделия, на которых защитное цинковое покрытие было нанесено на листовую сталь перед изготовлением. Толщина защитного покрытия варьируется от 10 до 22мкм. Климатическое исполнение изделий УХЛ2, что предусматривают эксплуатацию в помещении и под навесом, при температуре эксплуатации от -80 до +150°С. Переходник предназначен для перехода с одной ширины лотка на другую, при неизменной высоте лотка. Крышка в комплект не входит. | 1641.51 | 1477.36
00-00116137 | Переходник левый (PR16.10795) | Промрукав | Аксессуары изготовленные из стали с защитным покрытием по методу Сендзимира – это изделия, на которых защитное цинковое покрытие было нанесено на листовую сталь перед изготовлением. Толщина защитного покрытия варьируется от 10 до 22мкм. Климатическое исполнение изделий УХЛ2, что предусматривают эксплуатацию в помещении и под навесом, при температуре эксплуатации от -80 до +150°С. Переходник предназначен для перехода с одной ширины лотка на другую, при неизменной высоте лотка. Крышка в комплект не входит. | 1488.9 | 1340.01
00-00116138 | Переходник левый (PR16.10796) | Промрукав | Аксессуары изготовленные из стали с защитным покрытием по методу Сендзимира – это изделия, на которых защитное цинковое покрытие было нанесено на листовую сталь перед изготовлением. Толщина защитного покрытия варьируется от 10 до 22мкм. Климатическое исполнение изделий УХЛ2, что предусматривают эксплуатацию в помещении и под навесом, при температуре эксплуатации от -80 до +150°С. Переходник предназначен для перехода с одной ширины лотка на другую, при неизменной высоте лотка. Крышка в комплект не входит. | 1563.35 | 1407.02
00-00116139 | Переходник левый (PR16.10800) | Промрукав | Аксессуары изготовленные из стали с защитным покрытием по методу Сендзимира – это изделия, на которых защитное цинковое покрытие было нанесено на листовую сталь перед изготовлением. Толщина защитного покрытия варьируется от 10 до 22мкм. Климатическое исполнение изделий УХЛ2, что предусматривают эксплуатацию в помещении и под навесом, при температуре эксплуатации от -80 до +150°С. Переходник предназначен для перехода с одной ширины лотка на другую, при неизменной высоте лотка. Крышка в комплект не входит. | 1805.64 | 1625.08
00-00116140 | Переходник левый (PR16.10798) | Промрукав | Аксессуары изготовленные из стали с защитным покрытием по методу Сендзимира – это изделия, на которых защитное цинковое покрытие было нанесено на листовую сталь перед изготовлением. Толщина защитного покрытия варьируется от 10 до 22мкм. Климатическое исполнение изделий УХЛ2, что предусматривают эксплуатацию в помещении и под навесом, при температуре эксплуатации от -80 до +150°С. Переходник предназначен для перехода с одной ширины лотка на другую, при неизменной высоте лотка. Крышка в комплект не входит. | 1637.79 | 1474.01
00-00116141 | Переходник левый (PR16.10799) | Промрукав | Аксессуары изготовленные из стали с защитным покрытием по методу Сендзимира – это изделия, на которых защитное цинковое покрытие было нанесено на листовую сталь перед изготовлением. Толщина защитного покрытия варьируется от 10 до 22мкм. Климатическое исполнение изделий УХЛ2, что предусматривают эксплуатацию в помещении и под навесом, при температуре эксплуатации от -80 до +150°С. Переходник предназначен для перехода с одной ширины лотка на другую, при неизменной высоте лотка. Крышка в комплект не входит. | 1719.65 | 1547.69
00-00116142 | Переходник левый (PR16.10803) | Промрукав | Аксессуары изготовленные из стали с защитным покрытием по методу Сендзимира – это изделия, на которых защитное цинковое покрытие было нанесено на листовую сталь перед изготовлением. Толщина защитного покрытия варьируется от 10 до 22мкм. Климатическое исполнение изделий УХЛ2, что предусматривают эксплуатацию в помещении и под навесом, при температуре эксплуатации от -80 до +150°С. Переходник предназначен для перехода с одной ширины лотка на другую, при неизменной высоте лотка. Крышка в комплект не входит. | 1952.88 | 1757.59
00-00116143 | Переходник левый (PR16.10801) | Промрукав | Аксессуары изготовленные из стали с защитным покрытием по методу Сендзимира – это изделия, на которых защитное цинковое покрытие было нанесено на листовую сталь перед изготовлением. Толщина защитного покрытия варьируется от 10 до 22мкм. Климатическое исполнение изделий УХЛ2, что предусматривают эксплуатацию в помещении и под навесом, при температуре эксплуатации от -80 до +150°С. Переходник предназначен для перехода с одной ширины лотка на другую, при неизменной высоте лотка. Крышка в комплект не входит. | 1771.29 | 1594.16
00-00116144 | Переходник левый (PR16.10802) | Промрукав | Аксессуары изготовленные из стали с защитным покрытием по методу Сендзимира – это изделия, на которых защитное цинковое покрытие было нанесено на листовую сталь перед изготовлением. Толщина защитного покрытия варьируется от 10 до 22мкм. Климатическое исполнение изделий УХЛ2, что предусматривают эксплуатацию в помещении и под навесом, при температуре эксплуатации от -80 до +150°С. Переходник предназначен для перехода с одной ширины лотка на другую, при неизменной высоте лотка. Крышка в комплект не входит. | 1859.87 | 1673.88
00-00116145 | Переходник левый (PR16.10806) | Промрукав | Аксессуары изготовленные из стали с защитным покрытием по методу Сендзимира – это изделия, на которых защитное цинковое покрытие было нанесено на листовую сталь перед изготовлением. Толщина защитного покрытия варьируется от 10 до 22мкм. Климатическое исполнение изделий УХЛ2, что предусматривают эксплуатацию в помещении и под навесом, при температуре эксплуатации от -80 до +150°С. Переходник предназначен для перехода с одной ширины лотка на другую, при неизменной высоте лотка. Крышка в комплект не входит. | 2148.15 | 1933.34
00-00116146 | Переходник левый (PR16.10804) | Промрукав | Аксессуары изготовленные из стали с защитным покрытием по методу Сендзимира – это изделия, на которых защитное цинковое покрытие было нанесено на листовую сталь перед изготовлением. Толщина защитного покрытия варьируется от 10 до 22мкм. Климатическое исполнение изделий УХЛ2, что предусматривают эксплуатацию в помещении и под навесом, при температуре эксплуатации от -80 до +150°С. Переходник предназначен для перехода с одной ширины лотка на другую, при неизменной высоте лотка. Крышка в комплект не входит. | 1948.45 | 1753.61
00-00116147 | Переходник левый (PR16.10805) | Промрукав | Аксессуары изготовленные из стали с защитным покрытием по методу Сендзимира – это изделия, на которых защитное цинковое покрытие было нанесено на листовую сталь перед изготовлением. Толщина защитного покрытия варьируется от 10 до 22мкм. Климатическое исполнение изделий УХЛ2, что предусматривают эксплуатацию в помещении и под навесом, при температуре эксплуатации от -80 до +150°С. Переходник предназначен для перехода с одной ширины лотка на другую, при неизменной высоте лотка. Крышка в комплект не входит. | 2045.86 | 1841.27
00-00116148 | Переходник левый (PR16.10809) | Промрукав | Аксессуары изготовленные из стали с защитным покрытием по методу Сендзимира – это изделия, на которых защитное цинковое покрытие было нанесено на листовую сталь перед изготовлением. Толщина защитного покрытия варьируется от 10 до 22мкм. Климатическое исполнение изделий УХЛ2, что предусматривают эксплуатацию в помещении и под навесом, при температуре эксплуатации от -80 до +150°С. Переходник предназначен для перехода с одной ширины лотка на другую, при неизменной высоте лотка. Крышка в комплект не входит. | 2362.99 | 2126.69
00-00116149 | Переходник левый (PR16.10807) | Промрукав | Аксессуары изготовленные из стали с защитным покрытием по методу Сендзимира – это изделия, на которых защитное цинковое покрытие было нанесено на листовую сталь перед изготовлением. Толщина защитного покрытия варьируется от 10 до 22мкм. Климатическое исполнение изделий УХЛ2, что предусматривают эксплуатацию в помещении и под навесом, при температуре эксплуатации от -80 до +150°С. Переходник предназначен для перехода с одной ширины лотка на другую, при неизменной высоте лотка. Крышка в комплект не входит. | 2143.3 | 1928.97
00-00116150 | Переходник левый (PR16.10808) | Промрукав | Аксессуары изготовленные из стали с защитным покрытием по методу Сендзимира – это изделия, на которых защитное цинковое покрытие было нанесено на листовую сталь перед изготовлением. Толщина защитного покрытия варьируется от 10 до 22мкм. Климатическое исполнение изделий УХЛ2, что предусматривают эксплуатацию в помещении и под навесом, при температуре эксплуатации от -80 до +150°С. Переходник предназначен для перехода с одной ширины лотка на другую, при неизменной высоте лотка. Крышка в комплект не входит. | 2250.48 | 2025.43
00-00116151 | Переходник левый (PR16.10812) | Промрукав | Аксессуары изготовленные из стали с защитным покрытием по методу Сендзимира – это изделия, на которых защитное цинковое покрытие было нанесено на листовую сталь перед изготовлением. Толщина защитного покрытия варьируется от 10 до 22мкм. Климатическое исполнение изделий УХЛ2, что предусматривают эксплуатацию в помещении и под навесом, при температуре эксплуатации от -80 до +150°С. Переходник предназначен для перехода с одной ширины лотка на другую, при неизменной высоте лотка. Крышка в комплект не входит. | 2436.82 | 2193.14
00-00116152 | Переходник левый (PR16.10810) | Промрукав | Аксессуары изготовленные из стали с защитным покрытием по методу Сендзимира – это изделия, на которых защитное цинковое покрытие было нанесено на листовую сталь перед изготовлением. Толщина защитного покрытия варьируется от 10 до 22мкм. Климатическое исполнение изделий УХЛ2, что предусматривают эксплуатацию в помещении и под навесом, при температуре эксплуатации от -80 до +150°С. Переходник предназначен для перехода с одной ширины лотка на другую, при неизменной высоте лотка. Крышка в комплект не входит. | 2210.28 | 1989.25
00-00116153 | Переходник левый (PR16.10811) | Промрукав | Аксессуары изготовленные из стали с защитным покрытием по методу Сендзимира – это изделия, на которых защитное цинковое покрытие было нанесено на листовую сталь перед изготовлением. Толщина защитного покрытия варьируется от 10 до 22мкм. Климатическое исполнение изделий УХЛ2, что предусматривают эксплуатацию в помещении и под навесом, при температуре эксплуатации от -80 до +150°С. Переходник предназначен для перехода с одной ширины лотка на другую, при неизменной высоте лотка. Крышка в комплект не входит. | 2320.78 | 2088.7
00-00116154 | Переходник левый (PR16.10815) | Промрукав | Аксессуары изготовленные из стали с защитным покрытием по методу Сендзимира – это изделия, на которых защитное цинковое покрытие было нанесено на листовую сталь перед изготовлением. Толщина защитного покрытия варьируется от 10 до 22мкм. Климатическое исполнение изделий УХЛ2, что предусматривают эксплуатацию в помещении и под навесом, при температуре эксплуатации от -80 до +150°С. Переходник предназначен для перехода с одной ширины лотка на другую, при неизменной высоте лотка. Крышка в комплект не входит. | 2436.82 | 2193.14
00-00116155 | Переходник левый (PR16.10813) | Промрукав | Аксессуары изготовленные из стали с защитным покрытием по методу Сендзимира – это изделия, на которых защитное цинковое покрытие было нанесено на листовую сталь перед изготовлением. Толщина защитного покрытия варьируется от 10 до 22мкм. Климатическое исполнение изделий УХЛ2, что предусматривают эксплуатацию в помещении и под навесом, при температуре эксплуатации от -80 до +150°С. Переходник предназначен для перехода с одной ширины лотка на другую, при неизменной высоте лотка. Крышка в комплект не входит. | 2210.28 | 1989.25
00-00116156 | Переходник левый (PR16.10814) | Промрукав | Аксессуары изготовленные из стали с защитным покрытием по методу Сендзимира – это изделия, на которых защитное цинковое покрытие было нанесено на листовую сталь перед изготовлением. Толщина защитного покрытия варьируется от 10 до 22мкм. Климатическое исполнение изделий УХЛ2, что предусматривают эксплуатацию в помещении и под навесом, при температуре эксплуатации от -80 до +150°С. Переходник предназначен для перехода с одной ширины лотка на другую, при неизменной высоте лотка. Крышка в комплект не входит. | 2320.78 | 2088.7
00-00116157 | Переходник левый (PR16.10818) | Промрукав | Аксессуары изготовленные из стали с защитным покрытием по методу Сендзимира – это изделия, на которых защитное цинковое покрытие было нанесено на листовую сталь перед изготовлением. Толщина защитного покрытия варьируется от 10 до 22мкм. Климатическое исполнение изделий УХЛ2, что предусматривают эксплуатацию в помещении и под навесом, при температуре эксплуатации от -80 до +150°С. Переходник предназначен для перехода с одной ширины лотка на другую, при неизменной высоте лотка. Крышка в комплект не входит. | 2680.53 | 2412.48
00-00116158 | Переходник левый (PR16.10816) | Промрукав | Аксессуары изготовленные из стали с защитным покрытием по методу Сендзимира – это изделия, на которых защитное цинковое покрытие было нанесено на листовую сталь перед изготовлением. Толщина защитного покрытия варьируется от 10 до 22мкм. Климатическое исполнение изделий УХЛ2, что предусматривают эксплуатацию в помещении и под навесом, при температуре эксплуатации от -80 до +150°С. Переходник предназначен для перехода с одной ширины лотка на другую, при неизменной высоте лотка. Крышка в комплект не входит. | 2431.29 | 2188.16
00-00116159 | Переходник левый (PR16.10817) | Промрукав | Аксессуары изготовленные из стали с защитным покрытием по методу Сендзимира – это изделия, на которых защитное цинковое покрытие было нанесено на листовую сталь перед изготовлением. Толщина защитного покрытия варьируется от 10 до 22мкм. Климатическое исполнение изделий УХЛ2, что предусматривают эксплуатацию в помещении и под навесом, при температуре эксплуатации от -80 до +150°С. Переходник предназначен для перехода с одной ширины лотка на другую, при неизменной высоте лотка. Крышка в комплект не входит. | 2552.85 | 2297.57
00-00116160 | Переходник левый (PR16.10821) | Промрукав | Аксессуары изготовленные из стали с защитным покрытием по методу Сендзимира – это изделия, на которых защитное цинковое покрытие было нанесено на листовую сталь перед изготовлением. Толщина защитного покрытия варьируется от 10 до 22мкм. Климатическое исполнение изделий УХЛ2, что предусматривают эксплуатацию в помещении и под навесом, при температуре эксплуатации от -80 до +150°С. Переходник предназначен для перехода с одной ширины лотка на другую, при неизменной высоте лотка. Крышка в комплект не входит. | 2948.57 | 2653.71
00-00116161 | Переходник левый (PR16.10819) | Промрукав | Аксессуары изготовленные из стали с защитным покрытием по методу Сендзимира – это изделия, на которых защитное цинковое покрытие было нанесено на листовую сталь перед изготовлением. Толщина защитного покрытия варьируется от 10 до 22мкм. Климатическое исполнение изделий УХЛ2, что предусматривают эксплуатацию в помещении и под навесом, при температуре эксплуатации от -80 до +150°С. Переходник предназначен для перехода с одной ширины лотка на другую, при неизменной высоте лотка. Крышка в комплект не входит. | 2674.45 | 2407.01
00-00116162 | Переходник левый (PR16.10820) | Промрукав | Аксессуары изготовленные из стали с защитным покрытием по методу Сендзимира – это изделия, на которых защитное цинковое покрытие было нанесено на листовую сталь перед изготовлением. Толщина защитного покрытия варьируется от 10 до 22мкм. Климатическое исполнение изделий УХЛ2, что предусматривают эксплуатацию в помещении и под навесом, при температуре эксплуатации от -80 до +150°С. Переходник предназначен для перехода с одной ширины лотка на другую, при неизменной высоте лотка. Крышка в комплект не входит. | 2808.15 | 2527.34
00-00106300 | Переходник (PR16.1344) | Промрукав | Аксессуары в исполнении HDZ – это изделия с защитным покрытием горячий цинк (по ГОСТ 9.307), подходят для соединения между собой лотков серии «Стандарт» в любой комбинации как внутри помещений, так и на открытом воздухе. Переходник левый предназначен для перехода с одной ширины лотка на другую. | 1840.95 | 1656.86
00-00106301 | Переходник (PR16.1345) | Промрукав | Аксессуары в исполнении HDZ – это изделия с защитным покрытием горячий цинк (по ГОСТ 9.307), подходят для соединения между собой лотков серии «Стандарт» в любой комбинации как внутри помещений, так и на открытом воздухе. Переходник левый предназначен для перехода с одной ширины лотка на другую. | 2779.27 | 2501.34
00-00106302 | Переходник (PR16.1346) | Промрукав | Аксессуары в исполнении HDZ – это изделия с защитным покрытием горячий цинк (по ГОСТ 9.307), подходят для соединения между собой лотков серии «Стандарт» в любой комбинации как внутри помещений, так и на открытом воздухе. Переходник левый предназначен для перехода с одной ширины лотка на другую. | 2064.46 | 1858.01
00-00106303 | Переходник (PR16.1347) | Промрукав | Аксессуары в исполнении HDZ – это изделия с защитным покрытием горячий цинк (по ГОСТ 9.307), подходят для соединения между собой лотков серии «Стандарт» в любой комбинации как внутри помещений, так и на открытом воздухе. Переходник левый предназначен для перехода с одной ширины лотка на другую. | 2526.59 | 2273.93
00-00106304 | Переходник (PR16.1348) | Промрукав | Аксессуары в исполнении HDZ – это изделия с защитным покрытием горячий цинк (по ГОСТ 9.307), подходят для соединения между собой лотков серии «Стандарт» в любой комбинации как внутри помещений, так и на открытом воздухе. Переходник левый предназначен для перехода с одной ширины лотка на другую. | 3333.51 | 3000.16
00-00106305 | Переходник (PR16.1349) | Промрукав | Аксессуары в исполнении HDZ – это изделия с защитным покрытием горячий цинк (по ГОСТ 9.307), подходят для соединения между собой лотков серии «Стандарт» в любой комбинации как внутри помещений, так и на открытом воздухе. Переходник левый предназначен для перехода с одной ширины лотка на другую. | 2432.98 | 2189.68
00-00106306 | Переходник (PR16.1350) | Промрукав | Аксессуары в исполнении HDZ – это изделия с защитным покрытием горячий цинк (по ГОСТ 9.307), подходят для соединения между собой лотков серии «Стандарт» в любой комбинации как внутри помещений, так и на открытом воздухе. Переходник левый предназначен для перехода с одной ширины лотка на другую. | 3030.47 | 2727.42
00-00106307 | Переходник (PR16.1351) | Промрукав | Аксессуары в исполнении HDZ – это изделия с защитным покрытием горячий цинк (по ГОСТ 9.307), подходят для соединения между собой лотков серии «Стандарт» в любой комбинации как внутри помещений, так и на открытом воздухе. Переходник левый предназначен для перехода с одной ширины лотка на другую. | 3347.31 | 3012.58
00-00106308 | Переходник (PR16.1352) | Промрукав | Аксессуары в исполнении HDZ – это изделия с защитным покрытием горячий цинк (по ГОСТ 9.307), подходят для соединения между собой лотков серии «Стандарт» в любой комбинации как внутри помещений, так и на открытом воздухе. Переходник левый предназначен для перехода с одной ширины лотка на другую. | 2566.32 | 2309.69
00-00106309 | Переходник (PR16.1353) | Промрукав | Аксессуары в исполнении HDZ – это изделия с защитным покрытием горячий цинк (по ГОСТ 9.307), подходят для соединения между собой лотков серии «Стандарт» в любой комбинации как внутри помещений, так и на открытом воздухе. Переходник левый предназначен для перехода с одной ширины лотка на другую. | 3043.01 | 2738.71
00-00106310 | Переходник (PR16.1354) | Промрукав | Аксессуары в исполнении HDZ – это изделия с защитным покрытием горячий цинк (по ГОСТ 9.307), подходят для соединения между собой лотков серии «Стандарт» в любой комбинации как внутри помещений, так и на открытом воздухе. Переходник левый предназначен для перехода с одной ширины лотка на другую. | 3803.31 | 3422.98
00-00106311 | Переходник (PR16.1355) | Промрукав | Аксессуары в исполнении HDZ – это изделия с защитным покрытием горячий цинк (по ГОСТ 9.307), подходят для соединения между собой лотков серии «Стандарт» в любой комбинации как внутри помещений, так и на открытом воздухе. Переходник левый предназначен для перехода с одной ширины лотка на другую. | 2860.18 | 2574.16
00-00106312 | Переходник (PR16.1356) | Промрукав | Аксессуары в исполнении HDZ – это изделия с защитным покрытием горячий цинк (по ГОСТ 9.307), подходят для соединения между собой лотков серии «Стандарт» в любой комбинации как внутри помещений, так и на открытом воздухе. Переходник левый предназначен для перехода с одной ширины лотка на другую. | 3457.58 | 3111.82
00-00106313 | Переходник (PR16.1357) | Промрукав | Аксессуары в исполнении HDZ – это изделия с защитным покрытием горячий цинк (по ГОСТ 9.307), подходят для соединения между собой лотков серии «Стандарт» в любой комбинации как внутри помещений, так и на открытом воздухе. Переходник левый предназначен для перехода с одной ширины лотка на другую. | 3820.62 | 3438.56
00-00106314 | Переходник (PR16.1358) | Промрукав | Аксессуары в исполнении HDZ – это изделия с защитным покрытием горячий цинк (по ГОСТ 9.307), подходят для соединения между собой лотков серии «Стандарт» в любой комбинации как внутри помещений, так и на открытом воздухе. Переходник левый предназначен для перехода с одной ширины лотка на другую. | 2843.7 | 2559.33
00-00106315 | Переходник (PR16.1359) | Промрукав | Аксессуары в исполнении HDZ – это изделия с защитным покрытием горячий цинк (по ГОСТ 9.307), подходят для соединения между собой лотков серии «Стандарт» в любой комбинации как внутри помещений, так и на открытом воздухе. Переходник левый предназначен для перехода с одной ширины лотка на другую. | 3473.32 | 3125.99
00-00106316 | Переходник (PR16.1360) | Промрукав | Аксессуары в исполнении HDZ – это изделия с защитным покрытием горячий цинк (по ГОСТ 9.307), подходят для соединения между собой лотков серии «Стандарт» в любой комбинации как внутри помещений, так и на открытом воздухе. Переходник левый предназначен для перехода с одной ширины лотка на другую. | 3839.5 | 3455.55
00-00106317 | Переходник (PR16.1361) | Промрукав | Аксессуары в исполнении HDZ – это изделия с защитным покрытием горячий цинк (по ГОСТ 9.307), подходят для соединения между собой лотков серии «Стандарт» в любой комбинации как внутри помещений, так и на открытом воздухе. Переходник левый предназначен для перехода с одной ширины лотка на другую. | 2772.68 | 2495.41
00-00106318 | Переходник (PR16.1362) | Промрукав | Аксессуары в исполнении HDZ – это изделия с защитным покрытием горячий цинк (по ГОСТ 9.307), подходят для соединения между собой лотков серии «Стандарт» в любой комбинации как внутри помещений, так и на открытом воздухе. Переходник левый предназначен для перехода с одной ширины лотка на другую. | 3490.44 | 3141.4
00-00106319 | Переходник (PR16.1363) | Промрукав | Аксессуары в исполнении HDZ – это изделия с защитным покрытием горячий цинк (по ГОСТ 9.307), подходят для соединения между собой лотков серии «Стандарт» в любой комбинации как внутри помещений, так и на открытом воздухе. Переходник левый предназначен для перехода с одной ширины лотка на другую. | 4966.81 | 4470.13
00-00106320 | Переходник (PR16.1364) | Промрукав | Аксессуары в исполнении HDZ – это изделия с защитным покрытием горячий цинк (по ГОСТ 9.307), подходят для соединения между собой лотков серии «Стандарт» в любой комбинации как внутри помещений, так и на открытом воздухе. Переходник левый предназначен для перехода с одной ширины лотка на другую. | 3696.74 | 3327.07
00-00106321 | Переходник (PR16.1365) | Промрукав | Аксессуары в исполнении HDZ – это изделия с защитным покрытием горячий цинк (по ГОСТ 9.307), подходят для соединения между собой лотков серии «Стандарт» в любой комбинации как внутри помещений, так и на открытом воздухе. Переходник левый предназначен для перехода с одной ширины лотка на другую. | 4515.25 | 4063.73
00-00106322 | Переходник (PR16.1366) | Промрукав | Аксессуары в исполнении HDZ – это изделия с защитным покрытием горячий цинк (по ГОСТ 9.307), подходят для соединения между собой лотков серии «Стандарт» в любой комбинации как внутри помещений, так и на открытом воздухе. Переходник левый предназначен для перехода с одной ширины лотка на другую. | 4064.46 | 3658.01
00-00106323 | Переходник (PR16.1367) | Промрукав | Аксессуары в исполнении HDZ – это изделия с защитным покрытием горячий цинк (по ГОСТ 9.307), подходят для соединения между собой лотков серии «Стандарт» в любой комбинации как внутри помещений, так и на открытом воздухе. Переходник левый предназначен для перехода с одной ширины лотка на другую. | 3582.96 | 3224.66
00-00106324 | Переходник (PR16.1368) | Промрукав | Аксессуары в исполнении HDZ – это изделия с защитным покрытием горячий цинк (по ГОСТ 9.307), подходят для соединения между собой лотков серии «Стандарт» в любой комбинации как внутри помещений, так и на открытом воздухе. Переходник левый предназначен для перехода с одной ширины лотка на другую. | 3694.95 | 3325.46
00-00106325 | Переходник (PR16.1369) | Промрукав | Аксессуары в исполнении HDZ – это изделия с защитным покрытием горячий цинк (по ГОСТ 9.307), подходят для соединения между собой лотков серии «Стандарт» в любой комбинации как внутри помещений, так и на открытом воздухе. Переходник левый предназначен для перехода с одной ширины лотка на другую. | 4742.95 | 4268.66
00-00106326 | Переходник (PR16.1370) | Промрукав | Аксессуары в исполнении HDZ – это изделия с защитным покрытием горячий цинк (по ГОСТ 9.307), подходят для соединения между собой лотков серии «Стандарт» в любой комбинации как внутри помещений, так и на открытом воздухе. Переходник левый предназначен для перехода с одной ширины лотка на другую. | 3419.66 | 3077.69
00-00106327 | Переходник (PR16.1371) | Промрукав | Аксессуары в исполнении HDZ – это изделия с защитным покрытием горячий цинк (по ГОСТ 9.307), подходят для соединения между собой лотков серии «Стандарт» в любой комбинации как внутри помещений, так и на открытом воздухе. Переходник левый предназначен для перехода с одной ширины лотка на другую. | 4311.78 | 3880.6
00-00106328 | Переходник (PR16.1372) | Промрукав | Аксессуары в исполнении HDZ – это изделия с защитным покрытием горячий цинк (по ГОСТ 9.307), подходят для соединения между собой лотков серии «Стандарт» в любой комбинации как внутри помещений, так и на открытом воздухе. Переходник левый предназначен для перехода с одной ширины лотка на другую. | 6456.85 | 5811.17
00-00106329 | Переходник (PR16.1373) | Промрукав | Аксессуары в исполнении HDZ – это изделия с защитным покрытием горячий цинк (по ГОСТ 9.307), подходят для соединения между собой лотков серии «Стандарт» в любой комбинации как внутри помещений, так и на открытом воздухе. Переходник левый предназначен для перехода с одной ширины лотка на другую. | 4805.79 | 4325.21
00-00106330 | Переходник (PR16.1374) | Промрукав | Аксессуары в исполнении HDZ – это изделия с защитным покрытием горячий цинк (по ГОСТ 9.307), подходят для соединения между собой лотков серии «Стандарт» в любой комбинации как внутри помещений, так и на открытом воздухе. Переходник левый предназначен для перехода с одной ширины лотка на другую. | 5869.83 | 5282.85
00-00106331 | Переходник (PR16.1375) | Промрукав | Аксессуары в исполнении HDZ – это изделия с защитным покрытием горячий цинк (по ГОСТ 9.307), подходят для соединения между собой лотков серии «Стандарт» в любой комбинации как внутри помещений, так и на открытом воздухе. Переходник левый предназначен для перехода с одной ширины лотка на другую. | 4989.94 | 4490.95
00-00106332 | Переходник (PR16.1376) | Промрукав | Аксессуары в исполнении HDZ – это изделия с защитным покрытием горячий цинк (по ГОСТ 9.307), подходят для соединения между собой лотков серии «Стандарт» в любой комбинации как внутри помещений, так и на открытом воздухе. Переходник левый предназначен для перехода с одной ширины лотка на другую. | 3918.9 | 3527.01
00-00106333 | Переходник (PR16.1377) | Промрукав | Аксессуары в исполнении HDZ – это изделия с защитным покрытием горячий цинк (по ГОСТ 9.307), подходят для соединения между собой лотков серии «Стандарт» в любой комбинации как внутри помещений, так и на открытом воздухе. Переходник левый предназначен для перехода с одной ширины лотка на другую. | 4536.29 | 4082.66
00-00106334 | Переходник (PR16.1378) | Промрукав | Аксессуары в исполнении HDZ – это изделия с защитным покрытием горячий цинк (по ГОСТ 9.307), подходят для соединения между собой лотков серии «Стандарт» в любой комбинации как внутри помещений, так и на открытом воздухе. Переходник левый предназначен для перехода с одной ширины лотка на другую. | 4908.16 | 4417.34
00-00106335 | Переходник (PR16.1379) | Промрукав | Аксессуары в исполнении HDZ – это изделия с защитным покрытием горячий цинк (по ГОСТ 9.307), подходят для соединения между собой лотков серии «Стандарт» в любой комбинации как внутри помещений, так и на открытом воздухе. Переходник левый предназначен для перехода с одной ширины лотка на другую. | 3827.64 | 3444.88
00-00106336 | Переходник (PR16.1380) | Промрукав | Аксессуары в исполнении HDZ – это изделия с защитным покрытием горячий цинк (по ГОСТ 9.307), подходят для соединения между собой лотков серии «Стандарт» в любой комбинации как внутри помещений, так и на открытом воздухе. Переходник левый предназначен для перехода с одной ширины лотка на другую. | 4090.09 | 3681.08
00-00106337 | Переходник (PR16.1381) | Промрукав | Аксессуары в исполнении HDZ – это изделия с защитным покрытием горячий цинк (по ГОСТ 9.307), подходят для соединения между собой лотков серии «Стандарт» в любой комбинации как внутри помещений, так и на открытом воздухе. Переходник левый предназначен для перехода с одной ширины лотка на другую. | 4811.91 | 4330.72
00-00106338 | Переходник (PR16.1382) | Промрукав | Аксессуары в исполнении HDZ – это изделия с защитным покрытием горячий цинк (по ГОСТ 9.307), подходят для соединения между собой лотков серии «Стандарт» в любой комбинации как внутри помещений, так и на открытом воздухе. Переходник левый предназначен для перехода с одной ширины лотка на другую. | 3729.26 | 3356.33
00-00106339 | Переходник (PR16.1383) | Промрукав | Аксессуары в исполнении HDZ – это изделия с защитным покрытием горячий цинк (по ГОСТ 9.307), подходят для соединения между собой лотков серии «Стандарт» в любой комбинации как внутри помещений, так и на открытом воздухе. Переходник левый предназначен для перехода с одной ширины лотка на другую. | 4374.46 | 3937.01
00-00106340 | Переходник (PR16.1384) | Промрукав | Аксессуары в исполнении HDZ – это изделия с защитным покрытием горячий цинк (по ГОСТ 9.307), подходят для соединения между собой лотков серии «Стандарт» в любой комбинации как внутри помещений, так и на открытом воздухе. Переходник левый предназначен для перехода с одной ширины лотка на другую. | 5382.98 | 4844.68
00-00106341 | Переходник (PR16.1385) | Промрукав | Аксессуары в исполнении HDZ – это изделия с защитным покрытием горячий цинк (по ГОСТ 9.307), подходят для соединения между собой лотков серии «Стандарт» в любой комбинации как внутри помещений, так и на открытом воздухе. Переходник левый предназначен для перехода с одной ширины лотка на другую. | 4802.89 | 4322.6
00-00106342 | Переходник (PR16.1386) | Промрукав | Аксессуары в исполнении HDZ – это изделия с защитным покрытием горячий цинк (по ГОСТ 9.307), подходят для соединения между собой лотков серии «Стандарт» в любой комбинации как внутри помещений, так и на открытом воздухе. Переходник левый предназначен для перехода с одной ширины лотка на другую. | 4893.6 | 4404.24
00-00106343 | Переходник (PR16.1387) | Промрукав | Аксессуары в исполнении HDZ – это изделия с защитным покрытием горячий цинк (по ГОСТ 9.307), подходят для соединения между собой лотков серии «Стандарт» в любой комбинации как внутри помещений, так и на открытом воздухе. Переходник левый предназначен для перехода с одной ширины лотка на другую. | 5028.25 | 4525.43
00-00106344 | Переходник (PR16.1388) | Промрукав | Аксессуары в исполнении HDZ – это изделия с защитным покрытием горячий цинк (по ГОСТ 9.307), подходят для соединения между собой лотков серии «Стандарт» в любой комбинации как внутри помещений, так и на открытом воздухе. Переходник левый предназначен для перехода с одной ширины лотка на другую. | 4508.29 | 4057.46
00-00106345 | Переходник (PR16.1389) | Промрукав | Аксессуары в исполнении HDZ – это изделия с защитным покрытием горячий цинк (по ГОСТ 9.307), подходят для соединения между собой лотков серии «Стандарт» в любой комбинации как внутри помещений, так и на открытом воздухе. Переходник левый предназначен для перехода с одной ширины лотка на другую. | 4571.12 | 4114.01
00-00106346 | Переходник (PR16.1390) | Промрукав | Аксессуары в исполнении HDZ – это изделия с защитным покрытием горячий цинк (по ГОСТ 9.307), подходят для соединения между собой лотков серии «Стандарт» в любой комбинации как внутри помещений, так и на открытом воздухе. Переходник левый предназначен для перехода с одной ширины лотка на другую. | 4882.82 | 4394.54
00-00106347 | Переходник (PR16.1391) | Промрукав | Аксессуары в исполнении HDZ – это изделия с защитным покрытием горячий цинк (по ГОСТ 9.307), подходят для соединения между собой лотков серии «Стандарт» в любой комбинации как внутри помещений, так и на открытом воздухе. Переходник левый предназначен для перехода с одной ширины лотка на другую. | 4622.34 | 4160.11
00-00106348 | Переходник (PR16.1392) | Промрукав | Аксессуары в исполнении HDZ – это изделия с защитным покрытием горячий цинк (по ГОСТ 9.307), подходят для соединения между собой лотков серии «Стандарт» в любой комбинации как внутри помещений, так и на открытом воздухе. Переходник левый предназначен для перехода с одной ширины лотка на другую. | 4438.93 | 3995.04
00-00118188 | Переходник левый (PR16.4246) | Промрукав | Переходник левый предназначен для перехода с одной ширины лотка на другую. Аксессуары в исполнении AISI 304 – это изделия, изготовленные из аустенитной низкоуглеродистой марки нержавеющей стали 08Х18Н10, обладающих высокой коррозионной стойкостью к агрессивным средам, износостойкостью и высокими прочностями показателями, что позволяет применять изделия, в пищевой, фармацевтической, химических, металлургических и других отраслях промышленности. | 2466.8 | 2220.12
00-00118187 | Переходник левый (PR16.4247) | Промрукав | Переходник левый предназначен для перехода с одной ширины лотка на другую. Аксессуары в исполнении AISI 304 – это изделия, изготовленные из аустенитной низкоуглеродистой марки нержавеющей стали 08Х18Н10, обладающих высокой коррозионной стойкостью к агрессивным средам, износостойкостью и высокими прочностями показателями, что позволяет применять изделия, в пищевой, фармацевтической, химических, металлургических и других отраслях промышленности. | 3224.58 | 2902.12
00-00118186 | Переходник левый (PR16.4248) | Промрукав | Переходник левый предназначен для перехода с одной ширины лотка на другую. Аксессуары в исполнении AISI 304 – это изделия, изготовленные из аустенитной низкоуглеродистой марки нержавеющей стали 08Х18Н10, обладающих высокой коррозионной стойкостью к агрессивным средам, износостойкостью и высокими прочностями показателями, что позволяет применять изделия, в пищевой, фармацевтической, химических, металлургических и других отраслях промышленности. | 2763.07 | 2486.76
00-00118185 | Переходник левый (PR16.4249) | Промрукав | Переходник левый предназначен для перехода с одной ширины лотка на другую. Аксессуары в исполнении AISI 304 – это изделия, изготовленные из аустенитной низкоуглеродистой марки нержавеющей стали 08Х18Н10, обладающих высокой коррозионной стойкостью к агрессивным средам, износостойкостью и высокими прочностями показателями, что позволяет применять изделия, в пищевой, фармацевтической, химических, металлургических и других отраслях промышленности. | 3105.35 | 2794.82
00-00118184 | Переходник левый (PR16.4250) | Промрукав | Переходник левый предназначен для перехода с одной ширины лотка на другую. Аксессуары в исполнении AISI 304 – это изделия, изготовленные из аустенитной низкоуглеродистой марки нержавеющей стали 08Х18Н10, обладающих высокой коррозионной стойкостью к агрессивным средам, износостойкостью и высокими прочностями показателями, что позволяет применять изделия, в пищевой, фармацевтической, химических, металлургических и других отраслях промышленности. | 3681.12 | 3313.01
00-00118183 | Переходник левый (PR16.4251) | Промрукав | Переходник левый предназначен для перехода с одной ширины лотка на другую. Аксессуары в исполнении AISI 304 – это изделия, изготовленные из аустенитной низкоуглеродистой марки нержавеющей стали 08Х18Н10, обладающих высокой коррозионной стойкостью к агрессивным средам, износостойкостью и высокими прочностями показателями, что позволяет применять изделия, в пищевой, фармацевтической, химических, металлургических и других отраслях промышленности. | 3137.84 | 2824.06
00-00118182 | Переходник левый (PR16.4252) | Промрукав | Переходник левый предназначен для перехода с одной ширины лотка на другую. Аксессуары в исполнении AISI 304 – это изделия, изготовленные из аустенитной низкоуглеродистой марки нержавеющей стали 08Х18Н10, обладающих высокой коррозионной стойкостью к агрессивным средам, износостойкостью и высокими прочностями показателями, что позволяет применять изделия, в пищевой, фармацевтической, химических, металлургических и других отраслях промышленности. | 3531.22 | 3178.1
00-00118181 | Переходник левый (PR16.4253) | Промрукав | Переходник левый предназначен для перехода с одной ширины лотка на другую. Аксессуары в исполнении AISI 304 – это изделия, изготовленные из аустенитной низкоуглеродистой марки нержавеющей стали 08Х18Н10, обладающих высокой коррозионной стойкостью к агрессивным средам, износостойкостью и высокими прочностями показателями, что позволяет применять изделия, в пищевой, фармацевтической, химических, металлургических и других отраслях промышленности. | 3509.35 | 3158.42
00-00118180 | Переходник левый (PR16.4254) | Промрукав | Переходник левый предназначен для перехода с одной ширины лотка на другую. Аксессуары в исполнении AISI 304 – это изделия, изготовленные из аустенитной низкоуглеродистой марки нержавеющей стали 08Х18Н10, обладающих высокой коррозионной стойкостью к агрессивным средам, износостойкостью и высокими прочностями показателями, что позволяет применять изделия, в пищевой, фармацевтической, химических, металлургических и других отраслях промышленности. | 3057.64 | 2751.88
00-00118179 | Переходник левый (PR16.4255) | Промрукав | Переходник левый предназначен для перехода с одной ширины лотка на другую. Аксессуары в исполнении AISI 304 – это изделия, изготовленные из аустенитной низкоуглеродистой марки нержавеющей стали 08Х18Н10, обладающих высокой коррозионной стойкостью к агрессивным средам, износостойкостью и высокими прочностями показателями, что позволяет применять изделия, в пищевой, фармацевтической, химических, металлургических и других отраслях промышленности. | 3391.79 | 3052.61
00-00118178 | Переходник левый (PR16.4256) | Промрукав | Переходник левый предназначен для перехода с одной ширины лотка на другую. Аксессуары в исполнении AISI 304 – это изделия, изготовленные из аустенитной низкоуглеродистой марки нержавеющей стали 08Х18Н10, обладающих высокой коррозионной стойкостью к агрессивным средам, износостойкостью и высокими прочностями показателями, что позволяет применять изделия, в пищевой, фармацевтической, химических, металлургических и других отраслях промышленности. | 5228.15 | 4705.34
00-00118177 | Переходник левый (PR16.4257) | Промрукав | Переходник левый предназначен для перехода с одной ширины лотка на другую. Аксессуары в исполнении AISI 304 – это изделия, изготовленные из аустенитной низкоуглеродистой марки нержавеющей стали 08Х18Н10, обладающих высокой коррозионной стойкостью к агрессивным средам, износостойкостью и высокими прочностями показателями, что позволяет применять изделия, в пищевой, фармацевтической, химических, металлургических и других отраслях промышленности. | 4366.05 | 3929.45
00-00118176 | Переходник левый (PR16.4258) | Промрукав | Переходник левый предназначен для перехода с одной ширины лотка на другую. Аксессуары в исполнении AISI 304 – это изделия, изготовленные из аустенитной низкоуглеродистой марки нержавеющей стали 08Х18Н10, обладающих высокой коррозионной стойкостью к агрессивным средам, износостойкостью и высокими прочностями показателями, что позволяет применять изделия, в пищевой, фармацевтической, химических, металлургических и других отраслях промышленности. | 4854.85 | 4369.37
00-00118175 | Переходник левый (PR16.4259) | Промрукав | Переходник левый предназначен для перехода с одной ширины лотка на другую. Аксессуары в исполнении AISI 304 – это изделия, изготовленные из аустенитной низкоуглеродистой марки нержавеющей стали 08Х18Н10, обладающих высокой коррозионной стойкостью к агрессивным средам, износостойкостью и высокими прочностями показателями, что позволяет применять изделия, в пищевой, фармацевтической, химических, металлургических и других отраслях промышленности. | 4723.8 | 4251.42
00-00118174 | Переходник левый (PR16.4260) | Промрукав | Переходник левый предназначен для перехода с одной ширины лотка на другую. Аксессуары в исполнении AISI 304 – это изделия, изготовленные из аустенитной низкоуглеродистой марки нержавеющей стали 08Х18Н10, обладающих высокой коррозионной стойкостью к агрессивным средам, износостойкостью и высокими прочностями показателями, что позволяет применять изделия, в пищевой, фармацевтической, химических, металлургических и других отраслях промышленности. | 3943.45 | 3549.11
00-00118173 | Переходник левый (PR16.4261) | Промрукав | Переходник левый предназначен для перехода с одной ширины лотка на другую. Аксессуары в исполнении AISI 304 – это изделия, изготовленные из аустенитной низкоуглеродистой марки нержавеющей стали 08Х18Н10, обладающих высокой коррозионной стойкостью к агрессивным средам, износостойкостью и высокими прочностями показателями, что позволяет применять изделия, в пищевой, фармацевтической, химических, металлургических и других отраслях промышленности. | 4374.74 | 3937.27
00-00118172 | Переходник левый (PR16.4262) | Промрукав | Переходник левый предназначен для перехода с одной ширины лотка на другую. Аксессуары в исполнении AISI 304 – это изделия, изготовленные из аустенитной низкоуглеродистой марки нержавеющей стали 08Х18Н10, обладающих высокой коррозионной стойкостью к агрессивным средам, износостойкостью и высокими прочностями показателями, что позволяет применять изделия, в пищевой, фармацевтической, химических, металлургических и других отраслях промышленности. | 4330.3 | 3897.27
00-00118171 | Переходник левый (PR16.4263) | Промрукав | Переходник левый предназначен для перехода с одной ширины лотка на другую. Аксессуары в исполнении AISI 304 – это изделия, изготовленные из аустенитной низкоуглеродистой марки нержавеющей стали 08Х18Н10, обладающих высокой коррозионной стойкостью к агрессивным средам, износостойкостью и высокими прочностями показателями, что позволяет применять изделия, в пищевой, фармацевтической, химических, металлургических и других отраслях промышленности. | 3630 | 3267
00-00118170 | Переходник левый (PR16.4264) | Промрукав | Переходник левый предназначен для перехода с одной ширины лотка на другую. Аксессуары в исполнении AISI 304 – это изделия, изготовленные из аустенитной низкоуглеродистой марки нержавеющей стали 08Х18Н10, обладающих высокой коррозионной стойкостью к агрессивным средам, износостойкостью и высокими прочностями показателями, что позволяет применять изделия, в пищевой, фармацевтической, химических, металлургических и других отраслях промышленности. | 4011.88 | 3610.69
00-00118169 | Переходник левый (PR16.4265) | Промрукав | Переходник левый предназначен для перехода с одной ширины лотка на другую. Аксессуары в исполнении AISI 304 – это изделия, изготовленные из аустенитной низкоуглеродистой марки нержавеющей стали 08Х18Н10, обладающих высокой коррозионной стойкостью к агрессивным средам, износостойкостью и высокими прочностями показателями, что позволяет применять изделия, в пищевой, фармацевтической, химических, металлургических и других отраслях промышленности. | 6459.65 | 5813.69
00-00118168 | Переходник левый (PR16.4266) | Промрукав | Переходник левый предназначен для перехода с одной ширины лотка на другую. Аксессуары в исполнении AISI 304 – это изделия, изготовленные из аустенитной низкоуглеродистой марки нержавеющей стали 08Х18Н10, обладающих высокой коррозионной стойкостью к агрессивным средам, износостойкостью и высокими прочностями показателями, что позволяет применять изделия, в пищевой, фармацевтической, химических, металлургических и других отраслях промышленности. | 5674.47 | 5107.02
00-00118167 | Переходник левый (PR16.4267) | Промрукав | Переходник левый предназначен для перехода с одной ширины лотка на другую. Аксессуары в исполнении AISI 304 – это изделия, изготовленные из аустенитной низкоуглеродистой марки нержавеющей стали 08Х18Н10, обладающих высокой коррозионной стойкостью к агрессивным средам, износостойкостью и высокими прочностями показателями, что позволяет применять изделия, в пищевой, фармацевтической, химических, металлургических и других отраслях промышленности. | 6212.67 | 5591.4
00-00118166 | Переходник левый (PR16.4268) | Промрукав | Переходник левый предназначен для перехода с одной ширины лотка на другую. Аксессуары в исполнении AISI 304 – это изделия, изготовленные из аустенитной низкоуглеродистой марки нержавеющей стали 08Х18Н10, обладающих высокой коррозионной стойкостью к агрессивным средам, износостойкостью и высокими прочностями показателями, что позволяет применять изделия, в пищевой, фармацевтической, химических, металлургических и других отраслях промышленности. | 5945.2 | 5350.68
00-00118165 | Переходник левый (PR16.4269) | Промрукав | Переходник левый предназначен для перехода с одной ширины лотка на другую. Аксессуары в исполнении AISI 304 – это изделия, изготовленные из аустенитной низкоуглеродистой марки нержавеющей стали 08Х18Н10, обладающих высокой коррозионной стойкостью к агрессивным средам, износостойкостью и высокими прочностями показателями, что позволяет применять изделия, в пищевой, фармацевтической, химических, металлургических и других отраслях промышленности. | 5240.13 | 4716.12
00-00118164 | Переходник левый (PR16.4270) | Промрукав | Переходник левый предназначен для перехода с одной ширины лотка на другую. Аксессуары в исполнении AISI 304 – это изделия, изготовленные из аустенитной низкоуглеродистой марки нержавеющей стали 08Х18Н10, обладающих высокой коррозионной стойкостью к агрессивным средам, износостойкостью и высокими прочностями показателями, что позволяет применять изделия, в пищевой, фармацевтической, химических, металлургических и других отраслях промышленности. | 5730.56 | 5157.5
00-00118163 | Переходник левый (PR16.4271) | Промрукав | Переходник левый предназначен для перехода с одной ширины лотка на другую. Аксессуары в исполнении AISI 304 – это изделия, изготовленные из аустенитной низкоуглеродистой марки нержавеющей стали 08Х18Н10, обладающих высокой коррозионной стойкостью к агрессивным средам, износостойкостью и высокими прочностями показателями, что позволяет применять изделия, в пищевой, фармацевтической, химических, металлургических и других отраслях промышленности. | 5119.36 | 4607.42
00-00118162 | Переходник левый (PR16.4272) | Промрукав | Переходник левый предназначен для перехода с одной ширины лотка на другую. Аксессуары в исполнении AISI 304 – это изделия, изготовленные из аустенитной низкоуглеродистой марки нержавеющей стали 08Х18Н10, обладающих высокой коррозионной стойкостью к агрессивным средам, износостойкостью и высокими прочностями показателями, что позволяет применять изделия, в пищевой, фармацевтической, химических, металлургических и других отраслях промышленности. | 4279.2 | 3851.28
00-00118161 | Переходник левый (PR16.4273) | Промрукав | Переходник левый предназначен для перехода с одной ширины лотка на другую. Аксессуары в исполнении AISI 304 – это изделия, изготовленные из аустенитной низкоуглеродистой марки нержавеющей стали 08Х18Н10, обладающих высокой коррозионной стойкостью к агрессивным средам, износостойкостью и высокими прочностями показателями, что позволяет применять изделия, в пищевой, фармацевтической, химических, металлургических и других отраслях промышленности. | 4670.85 | 4203.77
00-00118160 | Переходник левый (PR16.4274) | Промрукав | Переходник левый предназначен для перехода с одной ширины лотка на другую. Аксессуары в исполнении AISI 304 – это изделия, изготовленные из аустенитной низкоуглеродистой марки нержавеющей стали 08Х18Н10, обладающих высокой коррозионной стойкостью к агрессивным средам, износостойкостью и высокими прочностями показателями, что позволяет применять изделия, в пищевой, фармацевтической, химических, металлургических и других отраслях промышленности. | 8447.49 | 7602.74
00-00118159 | Переходник левый (PR16.4275) | Промрукав | Переходник левый предназначен для перехода с одной ширины лотка на другую. Аксессуары в исполнении AISI 304 – это изделия, изготовленные из аустенитной низкоуглеродистой марки нержавеющей стали 08Х18Н10, обладающих высокой коррозионной стойкостью к агрессивным средам, износостойкостью и высокими прочностями показателями, что позволяет применять изделия, в пищевой, фармацевтической, химических, металлургических и других отраслях промышленности. | 7500.51 | 6750.46
00-00118158 | Переходник левый (PR16.4276) | Промрукав | Переходник левый предназначен для перехода с одной ширины лотка на другую. Аксессуары в исполнении AISI 304 – это изделия, изготовленные из аустенитной низкоуглеродистой марки нержавеющей стали 08Х18Н10, обладающих высокой коррозионной стойкостью к агрессивным средам, износостойкостью и высокими прочностями показателями, что позволяет применять изделия, в пищевой, фармацевтической, химических, металлургических и других отраслях промышленности. | 8135.79 | 7322.21
00-00118157 | Переходник левый (PR16.4277) | Промрукав | Переходник левый предназначен для перехода с одной ширины лотка на другую. Аксессуары в исполнении AISI 304 – это изделия, изготовленные из аустенитной низкоуглеродистой марки нержавеющей стали 08Х18Н10, обладающих высокой коррозионной стойкостью к агрессивным средам, износостойкостью и высокими прочностями показателями, что позволяет применять изделия, в пищевой, фармацевтической, химических, металлургических и других отраслях промышленности. | 7852.98 | 7067.68
00-00118156 | Переходник левый (PR16.4278) | Промрукав | Переходник левый предназначен для перехода с одной ширины лотка на другую. Аксессуары в исполнении AISI 304 – это изделия, изготовленные из аустенитной низкоуглеродистой марки нержавеющей стали 08Х18Н10, обладающих высокой коррозионной стойкостью к агрессивным средам, износостойкостью и высокими прочностями показателями, что позволяет применять изделия, в пищевой, фармацевтической, химических, металлургических и других отраслях промышленности. | 6986.06 | 6287.45
00-00118155 | Переходник левый (PR16.4279) | Промрукав | Переходник левый предназначен для перехода с одной ширины лотка на другую. Аксессуары в исполнении AISI 304 – это изделия, изготовленные из аустенитной низкоуглеродистой марки нержавеющей стали 08Х18Н10, обладающих высокой коррозионной стойкостью к агрессивным средам, износостойкостью и высокими прочностями показателями, что позволяет применять изделия, в пищевой, фармацевтической, химических, металлургических и других отраслях промышленности. | 7573.6 | 6816.24
00-00118154 | Переходник левый (PR16.4280) | Промрукав | Переходник левый предназначен для перехода с одной ширины лотка на другую. Аксессуары в исполнении AISI 304 – это изделия, изготовленные из аустенитной низкоуглеродистой марки нержавеющей стали 08Х18Н10, обладающих высокой коррозионной стойкостью к агрессивным средам, износостойкостью и высокими прочностями показателями, что позволяет применять изделия, в пищевой, фармацевтической, химических, металлургических и других отраслях промышленности. | 6986.06 | 6287.45
00-00118153 | Переходник левый (PR16.4281) | Промрукав | Переходник левый предназначен для перехода с одной ширины лотка на другую. Аксессуары в исполнении AISI 304 – это изделия, изготовленные из аустенитной низкоуглеродистой марки нержавеющей стали 08Х18Н10, обладающих высокой коррозионной стойкостью к агрессивным средам, износостойкостью и высокими прочностями показателями, что позволяет применять изделия, в пищевой, фармацевтической, химических, металлургических и других отраслях промышленности. | 6123.93 | 5511.54
00-00118152 | Переходник левый (PR16.4282) | Промрукав | Переходник левый предназначен для перехода с одной ширины лотка на другую. Аксессуары в исполнении AISI 304 – это изделия, изготовленные из аустенитной низкоуглеродистой марки нержавеющей стали 08Х18Н10, обладающих высокой коррозионной стойкостью к агрессивным средам, износостойкостью и высокими прочностями показателями, что позволяет применять изделия, в пищевой, фармацевтической, химических, металлургических и других отраслях промышленности. | 6604.6 | 5944.14
00-00118151 | Переходник левый (PR16.4283) | Промрукав | Переходник левый предназначен для перехода с одной ширины лотка на другую. Аксессуары в исполнении AISI 304 – это изделия, изготовленные из аустенитной низкоуглеродистой марки нержавеющей стали 08Х18Н10, обладающих высокой коррозионной стойкостью к агрессивным средам, износостойкостью и высокими прочностями показателями, что позволяет применять изделия, в пищевой, фармацевтической, химических, металлургических и других отраслях промышленности. | 5469.93 | 4922.94
00-00118150 | Переходник левый (PR16.4284) | Промрукав | Переходник левый предназначен для перехода с одной ширины лотка на другую. Аксессуары в исполнении AISI 304 – это изделия, изготовленные из аустенитной низкоуглеродистой марки нержавеющей стали 08Х18Н10, обладающих высокой коррозионной стойкостью к агрессивным средам, износостойкостью и высокими прочностями показателями, что позволяет применять изделия, в пищевой, фармацевтической, химических, металлургических и других отраслях промышленности. | 4771.35 | 4294.22
00-00118149 | Переходник левый (PR16.4285) | Промрукав | Переходник левый предназначен для перехода с одной ширины лотка на другую. Аксессуары в исполнении AISI 304 – это изделия, изготовленные из аустенитной низкоуглеродистой марки нержавеющей стали 08Х18Н10, обладающих высокой коррозионной стойкостью к агрессивным средам, износостойкостью и высокими прочностями показателями, что позволяет применять изделия, в пищевой, фармацевтической, химических, металлургических и других отраслях промышленности. | 4996.25 | 4496.63
00-00118148 | Переходник левый (PR16.4286) | Промрукав | Переходник левый предназначен для перехода с одной ширины лотка на другую. Аксессуары в исполнении AISI 304 – это изделия, изготовленные из аустенитной низкоуглеродистой марки нержавеющей стали 08Х18Н10, обладающих высокой коррозионной стойкостью к агрессивным средам, износостойкостью и высокими прочностями показателями, что позволяет применять изделия, в пищевой, фармацевтической, химических, металлургических и других отраслях промышленности. | 8991.54 | 8092.39
00-00118147 | Переходник левый (PR16.4287) | Промрукав | Переходник левый предназначен для перехода с одной ширины лотка на другую. Аксессуары в исполнении AISI 304 – это изделия, изготовленные из аустенитной низкоуглеродистой марки нержавеющей стали 08Х18Н10, обладающих высокой коррозионной стойкостью к агрессивным средам, износостойкостью и высокими прочностями показателями, что позволяет применять изделия, в пищевой, фармацевтической, химических, металлургических и других отраслях промышленности. | 7864.93 | 7078.44
00-00118146 | Переходник левый (PR16.4288) | Промрукав | Переходник левый предназначен для перехода с одной ширины лотка на другую. Аксессуары в исполнении AISI 304 – это изделия, изготовленные из аустенитной низкоуглеродистой марки нержавеющей стали 08Х18Н10, обладающих высокой коррозионной стойкостью к агрессивным средам, износостойкостью и высокими прочностями показателями, что позволяет применять изделия, в пищевой, фармацевтической, химических, металлургических и других отраслях промышленности. | 8607.77 | 7746.99
00-00118145 | Переходник левый (PR16.4289) | Промрукав | Переходник левый предназначен для перехода с одной ширины лотка на другую. Аксессуары в исполнении AISI 304 – это изделия, изготовленные из аустенитной низкоуглеродистой марки нержавеющей стали 08Х18Н10, обладающих высокой коррозионной стойкостью к агрессивным средам, износостойкостью и высокими прочностями показателями, что позволяет применять изделия, в пищевой, фармацевтической, химических, металлургических и других отраслях промышленности. | 7703.11 | 6932.8
00-00118144 | Переходник левый (PR16.4290) | Промрукав | Переходник левый предназначен для перехода с одной ширины лотка на другую. Аксессуары в исполнении AISI 304 – это изделия, изготовленные из аустенитной низкоуглеродистой марки нержавеющей стали 08Х18Н10, обладающих высокой коррозионной стойкостью к агрессивным средам, износостойкостью и высокими прочностями показателями, что позволяет применять изделия, в пищевой, фармацевтической, химических, металлургических и других отраслях промышленности. | 6674.18 | 6006.76
00-00118143 | Переходник левый (PR16.4291) | Промрукав | Переходник левый предназначен для перехода с одной ширины лотка на другую. Аксессуары в исполнении AISI 304 – это изделия, изготовленные из аустенитной низкоуглеродистой марки нержавеющей стали 08Х18Н10, обладающих высокой коррозионной стойкостью к агрессивным средам, износостойкостью и высокими прочностями показателями, что позволяет применять изделия, в пищевой, фармацевтической, химических, металлургических и других отраслях промышленности. | 7154.84 | 6439.36
00-00118142 | Переходник левый (PR16.4292) | Промрукав | Переходник левый предназначен для перехода с одной ширины лотка на другую. Аксессуары в исполнении AISI 304 – это изделия, изготовленные из аустенитной низкоуглеродистой марки нержавеющей стали 08Х18Н10, обладающих высокой коррозионной стойкостью к агрессивным средам, износостойкостью и высокими прочностями показателями, что позволяет применять изделия, в пищевой, фармацевтической, химических, металлургических и других отраслях промышленности. | 6119.1 | 5507.19
00-00118141 | Переходник левый (PR16.4293) | Промрукав | Переходник левый предназначен для перехода с одной ширины лотка на другую. Аксессуары в исполнении AISI 304 – это изделия, изготовленные из аустенитной низкоуглеродистой марки нержавеющей стали 08Х18Н10, обладающих высокой коррозионной стойкостью к агрессивным средам, износостойкостью и высокими прочностями показателями, что позволяет применять изделия, в пищевой, фармацевтической, химических, металлургических и других отраслях промышленности. | 5095.03 | 4585.53
00-00118140 | Переходник левый (PR16.4294) | Промрукав | Переходник левый предназначен для перехода с одной ширины лотка на другую. Аксессуары в исполнении AISI 304 – это изделия, изготовленные из аустенитной низкоуглеродистой марки нержавеющей стали 08Х18Н10, обладающих высокой коррозионной стойкостью к агрессивным средам, износостойкостью и высокими прочностями показателями, что позволяет применять изделия, в пищевой, фармацевтической, химических, металлургических и других отраслях промышленности. | 5645.39 | 5080.85
00-00118139 | Переходник левый (PR16.5526) | Промрукав | Переходник левый предназначен для перехода с одной ширины лотка на другую. Аксессуары в исполнении AISI 316 – это изделия, изготовленные из аустенитной конструкционной марки нержавеющей стали 10Х17Н13М2 или А4, которая представляет собой улучшенную марку AISI 304 за счёт добавления в состав молибдена (который защищает от разрушения в морской воде) и более высокого содержания цветных металлов, в том числе и никеля. Изделия из AISI 316 характеризуются высокими показателями по коррозионной стойкостью к агрессивным средам, даже при высокой температуре эксплуатации, износостойкостью и высокими прочностями показателями, что позволяет применять изделия в: металлургической, кораблестроительной, пищевой, фармацевтической, химической, нефтедобывающей и нефтеперерабатывающей, и других отраслях промышленности. | 3453.51 | 3108.16
00-00118138 | Переходник левый (PR16.5527) | Промрукав | Переходник левый предназначен для перехода с одной ширины лотка на другую. Аксессуары в исполнении AISI 316 – это изделия, изготовленные из аустенитной конструкционной марки нержавеющей стали 10Х17Н13М2 или А4, которая представляет собой улучшенную марку AISI 304 за счёт добавления в состав молибдена (который защищает от разрушения в морской воде) и более высокого содержания цветных металлов, в том числе и никеля. Изделия из AISI 316 характеризуются высокими показателями по коррозионной стойкостью к агрессивным средам, даже при высокой температуре эксплуатации, износостойкостью и высокими прочностями показателями, что позволяет применять изделия в: металлургической, кораблестроительной, пищевой, фармацевтической, химической, нефтедобывающей и нефтеперерабатывающей, и других отраслях промышленности. | 4514.42 | 4062.98
00-00118137 | Переходник левый (PR16.5528) | Промрукав | Переходник левый предназначен для перехода с одной ширины лотка на другую. Аксессуары в исполнении AISI 316 – это изделия, изготовленные из аустенитной конструкционной марки нержавеющей стали 10Х17Н13М2 или А4, которая представляет собой улучшенную марку AISI 304 за счёт добавления в состав молибдена (который защищает от разрушения в морской воде) и более высокого содержания цветных металлов, в том числе и никеля. Изделия из AISI 316 характеризуются высокими показателями по коррозионной стойкостью к агрессивным средам, даже при высокой температуре эксплуатации, износостойкостью и высокими прочностями показателями, что позволяет применять изделия в: металлургической, кораблестроительной, пищевой, фармацевтической, химической, нефтедобывающей и нефтеперерабатывающей, и других отраслях промышленности. | 3868.33 | 3481.5
00-00118136 | Переходник левый (PR16.5529) | Промрукав | Переходник левый предназначен для перехода с одной ширины лотка на другую. Аксессуары в исполнении AISI 316 – это изделия, изготовленные из аустенитной конструкционной марки нержавеющей стали 10Х17Н13М2 или А4, которая представляет собой улучшенную марку AISI 304 за счёт добавления в состав молибдена (который защищает от разрушения в морской воде) и более высокого содержания цветных металлов, в том числе и никеля. Изделия из AISI 316 характеризуются высокими показателями по коррозионной стойкостью к агрессивным средам, даже при высокой температуре эксплуатации, износостойкостью и высокими прочностями показателями, что позволяет применять изделия в: металлургической, кораблестроительной, пищевой, фармацевтической, химической, нефтедобывающей и нефтеперерабатывающей, и других отраслях промышленности. | 4347.51 | 3912.76
00-00118135 | Переходник левый (PR16.5530) | Промрукав | Переходник левый предназначен для перехода с одной ширины лотка на другую. Аксессуары в исполнении AISI 316 – это изделия, изготовленные из аустенитной конструкционной марки нержавеющей стали 10Х17Н13М2 или А4, которая представляет собой улучшенную марку AISI 304 за счёт добавления в состав молибдена (который защищает от разрушения в морской воде) и более высокого содержания цветных металлов, в том числе и никеля. Изделия из AISI 316 характеризуются высокими показателями по коррозионной стойкостью к агрессивным средам, даже при высокой температуре эксплуатации, износостойкостью и высокими прочностями показателями, что позволяет применять изделия в: металлургической, кораблестроительной, пищевой, фармацевтической, химической, нефтедобывающей и нефтеперерабатывающей, и других отраслях промышленности. | 5153.58 | 4638.22
00-00118134 | Переходник левый (PR16.5531) | Промрукав | Переходник левый предназначен для перехода с одной ширины лотка на другую. Аксессуары в исполнении AISI 316 – это изделия, изготовленные из аустенитной конструкционной марки нержавеющей стали 10Х17Н13М2 или А4, которая представляет собой улучшенную марку AISI 304 за счёт добавления в состав молибдена (который защищает от разрушения в морской воде) и более высокого содержания цветных металлов, в том числе и никеля. Изделия из AISI 316 характеризуются высокими показателями по коррозионной стойкостью к агрессивным средам, даже при высокой температуре эксплуатации, износостойкостью и высокими прочностями показателями, что позволяет применять изделия в: металлургической, кораблестроительной, пищевой, фармацевтической, химической, нефтедобывающей и нефтеперерабатывающей, и других отраслях промышленности. | 4393 | 3953.7
00-00118133 | Переходник левый (PR16.5532) | Промрукав | Переходник левый предназначен для перехода с одной ширины лотка на другую. Аксессуары в исполнении AISI 316 – это изделия, изготовленные из аустенитной конструкционной марки нержавеющей стали 10Х17Н13М2 или А4, которая представляет собой улучшенную марку AISI 304 за счёт добавления в состав молибдена (который защищает от разрушения в морской воде) и более высокого содержания цветных металлов, в том числе и никеля. Изделия из AISI 316 характеризуются высокими показателями по коррозионной стойкостью к агрессивным средам, даже при высокой температуре эксплуатации, износостойкостью и высокими прочностями показателями, что позволяет применять изделия в: металлургической, кораблестроительной, пищевой, фармацевтической, химической, нефтедобывающей и нефтеперерабатывающей, и других отраслях промышленности. | 4943.68 | 4449.31
00-00118132 | Переходник левый (PR16.5533) | Промрукав | Переходник левый предназначен для перехода с одной ширины лотка на другую. Аксессуары в исполнении AISI 316 – это изделия, изготовленные из аустенитной конструкционной марки нержавеющей стали 10Х17Н13М2 или А4, которая представляет собой улучшенную марку AISI 304 за счёт добавления в состав молибдена (который защищает от разрушения в морской воде) и более высокого содержания цветных металлов, в том числе и никеля. Изделия из AISI 316 характеризуются высокими показателями по коррозионной стойкостью к агрессивным средам, даже при высокой температуре эксплуатации, износостойкостью и высокими прочностями показателями, что позволяет применять изделия в: металлургической, кораблестроительной, пищевой, фармацевтической, химической, нефтедобывающей и нефтеперерабатывающей, и других отраслях промышленности. | 4913.09 | 4421.78
00-00118131 | Переходник левый (PR16.5534) | Промрукав | Переходник левый предназначен для перехода с одной ширины лотка на другую. Аксессуары в исполнении AISI 316 – это изделия, изготовленные из аустенитной конструкционной марки нержавеющей стали 10Х17Н13М2 или А4, которая представляет собой улучшенную марку AISI 304 за счёт добавления в состав молибдена (который защищает от разрушения в морской воде) и более высокого содержания цветных металлов, в том числе и никеля. Изделия из AISI 316 характеризуются высокими показателями по коррозионной стойкостью к агрессивным средам, даже при высокой температуре эксплуатации, износостойкостью и высокими прочностями показателями, что позволяет применять изделия в: металлургической, кораблестроительной, пищевой, фармацевтической, химической, нефтедобывающей и нефтеперерабатывающей, и других отраслях промышленности. | 4280.71 | 3852.64
00-00118130 | Переходник левый (PR16.5535) | Промрукав | Переходник левый предназначен для перехода с одной ширины лотка на другую. Аксессуары в исполнении AISI 316 – это изделия, изготовленные из аустенитной конструкционной марки нержавеющей стали 10Х17Н13М2 или А4, которая представляет собой улучшенную марку AISI 304 за счёт добавления в состав молибдена (который защищает от разрушения в морской воде) и более высокого содержания цветных металлов, в том числе и никеля. Изделия из AISI 316 характеризуются высокими показателями по коррозионной стойкостью к агрессивным средам, даже при высокой температуре эксплуатации, износостойкостью и высокими прочностями показателями, что позволяет применять изделия в: металлургической, кораблестроительной, пищевой, фармацевтической, химической, нефтедобывающей и нефтеперерабатывающей, и других отраслях промышленности. | 4748.53 | 4273.68
00-00118129 | Переходник левый (PR16.5536) | Промрукав | Переходник левый предназначен для перехода с одной ширины лотка на другую. Аксессуары в исполнении AISI 316 – это изделия, изготовленные из аустенитной конструкционной марки нержавеющей стали 10Х17Н13М2 или А4, которая представляет собой улучшенную марку AISI 304 за счёт добавления в состав молибдена (который защищает от разрушения в морской воде) и более высокого содержания цветных металлов, в том числе и никеля. Изделия из AISI 316 характеризуются высокими показателями по коррозионной стойкостью к агрессивным средам, даже при высокой температуре эксплуатации, износостойкостью и высокими прочностями показателями, что позволяет применять изделия в: металлургической, кораблестроительной, пищевой, фармацевтической, химической, нефтедобывающей и нефтеперерабатывающей, и других отраслях промышленности. | 7319.4 | 6587.46
00-00118128 | Переходник левый (PR16.5537) | Промрукав | Переходник левый предназначен для перехода с одной ширины лотка на другую. Аксессуары в исполнении AISI 316 – это изделия, изготовленные из аустенитной конструкционной марки нержавеющей стали 10Х17Н13М2 или А4, которая представляет собой улучшенную марку AISI 304 за счёт добавления в состав молибдена (который защищает от разрушения в морской воде) и более высокого содержания цветных металлов, в том числе и никеля. Изделия из AISI 316 характеризуются высокими показателями по коррозионной стойкостью к агрессивным средам, даже при высокой температуре эксплуатации, износостойкостью и высокими прочностями показателями, что позволяет применять изделия в: металлургической, кораблестроительной, пищевой, фармацевтической, химической, нефтедобывающей и нефтеперерабатывающей, и других отраслях промышленности. | 6112.48 | 5501.23
00-00118127 | Переходник левый (PR16.5538) | Промрукав | Переходник левый предназначен для перехода с одной ширины лотка на другую. Аксессуары в исполнении AISI 316 – это изделия, изготовленные из аустенитной конструкционной марки нержавеющей стали 10Х17Н13М2 или А4, которая представляет собой улучшенную марку AISI 304 за счёт добавления в состав молибдена (который защищает от разрушения в морской воде) и более высокого содержания цветных металлов, в том числе и никеля. Изделия из AISI 316 характеризуются высокими показателями по коррозионной стойкостью к агрессивным средам, даже при высокой температуре эксплуатации, износостойкостью и высокими прочностями показателями, что позволяет применять изделия в: металлургической, кораблестроительной, пищевой, фармацевтической, химической, нефтедобывающей и нефтеперерабатывающей, и других отраслях промышленности. | 6796.76 | 6117.08
00-00118126 | Переходник левый (PR16.5539) | Промрукав | Переходник левый предназначен для перехода с одной ширины лотка на другую. Аксессуары в исполнении AISI 316 – это изделия, изготовленные из аустенитной конструкционной марки нержавеющей стали 10Х17Н13М2 или А4, которая представляет собой улучшенную марку AISI 304 за счёт добавления в состав молибдена (который защищает от разрушения в морской воде) и более высокого содержания цветных металлов, в том числе и никеля. Изделия из AISI 316 характеризуются высокими показателями по коррозионной стойкостью к агрессивным средам, даже при высокой температуре эксплуатации, износостойкостью и высокими прочностями показателями, что позволяет применять изделия в: металлургической, кораблестроительной, пищевой, фармацевтической, химической, нефтедобывающей и нефтеперерабатывающей, и других отраслях промышленности. | 6613.35 | 5952.02
00-00118125 | Переходник левый (PR16.5540) | Промрукав | Переходник левый предназначен для перехода с одной ширины лотка на другую. Аксессуары в исполнении AISI 316 – это изделия, изготовленные из аустенитной конструкционной марки нержавеющей стали 10Х17Н13М2 или А4, которая представляет собой улучшенную марку AISI 304 за счёт добавления в состав молибдена (который защищает от разрушения в морской воде) и более высокого содержания цветных металлов, в том числе и никеля. Изделия из AISI 316 характеризуются высокими показателями по коррозионной стойкостью к агрессивным средам, даже при высокой температуре эксплуатации, износостойкостью и высокими прочностями показателями, что позволяет применять изделия в: металлургической, кораблестроительной, пищевой, фармацевтической, химической, нефтедобывающей и нефтеперерабатывающей, и других отраслях промышленности. | 5520.84 | 4968.76
00-00118124 | Переходник левый (PR16.5541) | Промрукав | Переходник левый предназначен для перехода с одной ширины лотка на другую. Аксессуары в исполнении AISI 316 – это изделия, изготовленные из аустенитной конструкционной марки нержавеющей стали 10Х17Н13М2 или А4, которая представляет собой улучшенную марку AISI 304 за счёт добавления в состав молибдена (который защищает от разрушения в морской воде) и более высокого содержания цветных металлов, в том числе и никеля. Изделия из AISI 316 характеризуются высокими показателями по коррозионной стойкостью к агрессивным средам, даже при высокой температуре эксплуатации, износостойкостью и высокими прочностями показателями, что позволяет применять изделия в: металлургической, кораблестроительной, пищевой, фармацевтической, химической, нефтедобывающей и нефтеперерабатывающей, и других отраслях промышленности. | 6124.61 | 5512.15
00-00118123 | Переходник левый (PR16.5542) | Промрукав | Переходник левый предназначен для перехода с одной ширины лотка на другую. Аксессуары в исполнении AISI 316 – это изделия, изготовленные из аустенитной конструкционной марки нержавеющей стали 10Х17Н13М2 или А4, которая представляет собой улучшенную марку AISI 304 за счёт добавления в состав молибдена (который защищает от разрушения в морской воде) и более высокого содержания цветных металлов, в том числе и никеля. Изделия из AISI 316 характеризуются высокими показателями по коррозионной стойкостью к агрессивным средам, даже при высокой температуре эксплуатации, износостойкостью и высокими прочностями показателями, что позволяет применять изделия в: металлургической, кораблестроительной, пищевой, фармацевтической, химической, нефтедобывающей и нефтеперерабатывающей, и других отраслях промышленности. | 6062.39 | 5456.15
00-00118122 | Переходник левый (PR16.5543) | Промрукав | Переходник левый предназначен для перехода с одной ширины лотка на другую. Аксессуары в исполнении AISI 316 – это изделия, изготовленные из аустенитной конструкционной марки нержавеющей стали 10Х17Н13М2 или А4, которая представляет собой улучшенную марку AISI 304 за счёт добавления в состав молибдена (который защищает от разрушения в морской воде) и более высокого содержания цветных металлов, в том числе и никеля. Изделия из AISI 316 характеризуются высокими показателями по коррозионной стойкостью к агрессивным средам, даже при высокой температуре эксплуатации, износостойкостью и высокими прочностями показателями, что позволяет применять изделия в: металлургической, кораблестроительной, пищевой, фармацевтической, химической, нефтедобывающей и нефтеперерабатывающей, и других отраслях промышленности. | 5082.03 | 4573.83
00-00118121 | Переходник левый (PR16.5544) | Промрукав | Переходник левый предназначен для перехода с одной ширины лотка на другую. Аксессуары в исполнении AISI 316 – это изделия, изготовленные из аустенитной конструкционной марки нержавеющей стали 10Х17Н13М2 или А4, которая представляет собой улучшенную марку AISI 304 за счёт добавления в состав молибдена (который защищает от разрушения в морской воде) и более высокого содержания цветных металлов, в том числе и никеля. Изделия из AISI 316 характеризуются высокими показателями по коррозионной стойкостью к агрессивным средам, даже при высокой температуре эксплуатации, износостойкостью и высокими прочностями показателями, что позволяет применять изделия в: металлургической, кораблестроительной, пищевой, фармацевтической, химической, нефтедобывающей и нефтеперерабатывающей, и других отраслях промышленности. | 5616.63 | 5054.97
00-00118120 | Переходник левый (PR16.5545) | Промрукав | Переходник левый предназначен для перехода с одной ширины лотка на другую. Аксессуары в исполнении AISI 316 – это изделия, изготовленные из аустенитной конструкционной марки нержавеющей стали 10Х17Н13М2 или А4, которая представляет собой улучшенную марку AISI 304 за счёт добавления в состав молибдена (который защищает от разрушения в морской воде) и более высокого содержания цветных металлов, в том числе и никеля. Изделия из AISI 316 характеризуются высокими показателями по коррозионной стойкостью к агрессивным средам, даже при высокой температуре эксплуатации, износостойкостью и высокими прочностями показателями, что позволяет применять изделия в: металлургической, кораблестроительной, пищевой, фармацевтической, химической, нефтедобывающей и нефтеперерабатывающей, и других отраслях промышленности. | 9043.53 | 8139.18
00-00118119 | Переходник левый (PR16.5546) | Промрукав | Переходник левый предназначен для перехода с одной ширины лотка на другую. Аксессуары в исполнении AISI 316 – это изделия, изготовленные из аустенитной конструкционной марки нержавеющей стали 10Х17Н13М2 или А4, которая представляет собой улучшенную марку AISI 304 за счёт добавления в состав молибдена (который защищает от разрушения в морской воде) и более высокого содержания цветных металлов, в том числе и никеля. Изделия из AISI 316 характеризуются высокими показателями по коррозионной стойкостью к агрессивным средам, даже при высокой температуре эксплуатации, износостойкостью и высокими прочностями показателями, что позволяет применять изделия в: металлургической, кораблестроительной, пищевой, фармацевтической, химической, нефтедобывающей и нефтеперерабатывающей, и других отраслях промышленности. | 7944.31 | 7149.88
00-00118118 | Переходник левый (PR16.5547) | Промрукав | Переходник левый предназначен для перехода с одной ширины лотка на другую. Аксессуары в исполнении AISI 316 – это изделия, изготовленные из аустенитной конструкционной марки нержавеющей стали 10Х17Н13М2 или А4, которая представляет собой улучшенную марку AISI 304 за счёт добавления в состав молибдена (который защищает от разрушения в морской воде) и более высокого содержания цветных металлов, в том числе и никеля. Изделия из AISI 316 характеризуются высокими показателями по коррозионной стойкостью к агрессивным средам, даже при высокой температуре эксплуатации, износостойкостью и высокими прочностями показателями, что позволяет применять изделия в: металлургической, кораблестроительной, пищевой, фармацевтической, химической, нефтедобывающей и нефтеперерабатывающей, и других отраслях промышленности. | 8697.7 | 7827.93
00-00118117 | Переходник левый (PR16.5548) | Промрукав | Переходник левый предназначен для перехода с одной ширины лотка на другую. Аксессуары в исполнении AISI 316 – это изделия, изготовленные из аустенитной конструкционной марки нержавеющей стали 10Х17Н13М2 или А4, которая представляет собой улучшенную марку AISI 304 за счёт добавления в состав молибдена (который защищает от разрушения в морской воде) и более высокого содержания цветных металлов, в том числе и никеля. Изделия из AISI 316 характеризуются высокими показателями по коррозионной стойкостью к агрессивным средам, даже при высокой температуре эксплуатации, износостойкостью и высокими прочностями показателями, что позволяет применять изделия в: металлургической, кораблестроительной, пищевой, фармацевтической, химической, нефтедобывающей и нефтеперерабатывающей, и других отраслях промышленности. | 8323.27 | 7490.94
00-00118116 | Переходник левый (PR16.5549) | Промрукав | Переходник левый предназначен для перехода с одной ширины лотка на другую. Аксессуары в исполнении AISI 316 – это изделия, изготовленные из аустенитной конструкционной марки нержавеющей стали 10Х17Н13М2 или А4, которая представляет собой улучшенную марку AISI 304 за счёт добавления в состав молибдена (который защищает от разрушения в морской воде) и более высокого содержания цветных металлов, в том числе и никеля. Изделия из AISI 316 характеризуются высокими показателями по коррозионной стойкостью к агрессивным средам, даже при высокой температуре эксплуатации, износостойкостью и высокими прочностями показателями, что позволяет применять изделия в: металлургической, кораблестроительной, пищевой, фармацевтической, химической, нефтедобывающей и нефтеперерабатывающей, и других отраслях промышленности. | 7336.13 | 6602.52
00-00118115 | Переходник левый (PR16.5550) | Промрукав | Переходник левый предназначен для перехода с одной ширины лотка на другую. Аксессуары в исполнении AISI 316 – это изделия, изготовленные из аустенитной конструкционной марки нержавеющей стали 10Х17Н13М2 или А4, которая представляет собой улучшенную марку AISI 304 за счёт добавления в состав молибдена (который защищает от разрушения в морской воде) и более высокого содержания цветных металлов, в том числе и никеля. Изделия из AISI 316 характеризуются высокими показателями по коррозионной стойкостью к агрессивным средам, даже при высокой температуре эксплуатации, износостойкостью и высокими прочностями показателями, что позволяет применять изделия в: металлургической, кораблестроительной, пищевой, фармацевтической, химической, нефтедобывающей и нефтеперерабатывающей, и других отраслях промышленности. | 8022.78 | 7220.5
00-00118114 | Переходник левый (PR16.5551) | Промрукав | Переходник левый предназначен для перехода с одной ширины лотка на другую. Аксессуары в исполнении AISI 316 – это изделия, изготовленные из аустенитной конструкционной марки нержавеющей стали 10Х17Н13М2 или А4, которая представляет собой улучшенную марку AISI 304 за счёт добавления в состав молибдена (который защищает от разрушения в морской воде) и более высокого содержания цветных металлов, в том числе и никеля. Изделия из AISI 316 характеризуются высокими показателями по коррозионной стойкостью к агрессивным средам, даже при высокой температуре эксплуатации, износостойкостью и высокими прочностями показателями, что позволяет применять изделия в: металлургической, кораблестроительной, пищевой, фармацевтической, химической, нефтедобывающей и нефтеперерабатывающей, и других отраслях промышленности. | 7167.1 | 6450.39
00-00118113 | Переходник левый (PR16.5552) | Промрукав | Переходник левый предназначен для перехода с одной ширины лотка на другую. Аксессуары в исполнении AISI 316 – это изделия, изготовленные из аустенитной конструкционной марки нержавеющей стали 10Х17Н13М2 или А4, которая представляет собой улучшенную марку AISI 304 за счёт добавления в состав молибдена (который защищает от разрушения в морской воде) и более высокого содержания цветных металлов, в том числе и никеля. Изделия из AISI 316 характеризуются высокими показателями по коррозионной стойкостью к агрессивным средам, даже при высокой температуре эксплуатации, износостойкостью и высокими прочностями показателями, что позволяет применять изделия в: металлургической, кораблестроительной, пищевой, фармацевтической, химической, нефтедобывающей и нефтеперерабатывающей, и других отраслях промышленности. | 5990.85 | 5391.77
00-00118112 | Переходник левый (PR16.5553) | Промрукав | Переходник левый предназначен для перехода с одной ширины лотка на другую. Аксессуары в исполнении AISI 316 – это изделия, изготовленные из аустенитной конструкционной марки нержавеющей стали 10Х17Н13М2 или А4, которая представляет собой улучшенную марку AISI 304 за счёт добавления в состав молибдена (который защищает от разрушения в морской воде) и более высокого содержания цветных металлов, в том числе и никеля. Изделия из AISI 316 характеризуются высокими показателями по коррозионной стойкостью к агрессивным средам, даже при высокой температуре эксплуатации, износостойкостью и высокими прочностями показателями, что позволяет применять изделия в: металлургической, кораблестроительной, пищевой, фармацевтической, химической, нефтедобывающей и нефтеперерабатывающей, и других отраслях промышленности. | 6539.21 | 5885.29
00-00118111 | Переходник левый (PR16.5554) | Промрукав | Переходник левый предназначен для перехода с одной ширины лотка на другую. Аксессуары в исполнении AISI 316 – это изделия, изготовленные из аустенитной конструкционной марки нержавеющей стали 10Х17Н13М2 или А4, которая представляет собой улучшенную марку AISI 304 за счёт добавления в состав молибдена (который защищает от разрушения в морской воде) и более высокого содержания цветных металлов, в том числе и никеля. Изделия из AISI 316 характеризуются высокими показателями по коррозионной стойкостью к агрессивным средам, даже при высокой температуре эксплуатации, износостойкостью и высокими прочностями показателями, что позволяет применять изделия в: металлургической, кораблестроительной, пищевой, фармацевтической, химической, нефтедобывающей и нефтеперерабатывающей, и других отраслях промышленности. | 11826.52 | 10643.87
00-00118110 | Переходник левый (PR16.5555) | Промрукав | Переходник левый предназначен для перехода с одной ширины лотка на другую. Аксессуары в исполнении AISI 316 – это изделия, изготовленные из аустенитной конструкционной марки нержавеющей стали 10Х17Н13М2 или А4, которая представляет собой улучшенную марку AISI 304 за счёт добавления в состав молибдена (который защищает от разрушения в морской воде) и более высокого содержания цветных металлов, в том числе и никеля. Изделия из AISI 316 характеризуются высокими показателями по коррозионной стойкостью к агрессивным средам, даже при высокой температуре эксплуатации, износостойкостью и высокими прочностями показателями, что позволяет применять изделия в: металлургической, кораблестроительной, пищевой, фармацевтической, химической, нефтедобывающей и нефтеперерабатывающей, и других отраслях промышленности. | 10500.71 | 9450.64
00-00118109 | Переходник левый (PR16.5556) | Промрукав | Переходник левый предназначен для перехода с одной ширины лотка на другую. Аксессуары в исполнении AISI 316 – это изделия, изготовленные из аустенитной конструкционной марки нержавеющей стали 10Х17Н13М2 или А4, которая представляет собой улучшенную марку AISI 304 за счёт добавления в состав молибдена (который защищает от разрушения в морской воде) и более высокого содержания цветных металлов, в том числе и никеля. Изделия из AISI 316 характеризуются высокими показателями по коррозионной стойкостью к агрессивным средам, даже при высокой температуре эксплуатации, износостойкостью и высокими прочностями показателями, что позволяет применять изделия в: металлургической, кораблестроительной, пищевой, фармацевтической, химической, нефтедобывающей и нефтеперерабатывающей, и других отраслях промышленности. | 11390.09 | 10251.08
00-00118108 | Переходник левый (PR16.5557) | Промрукав | Переходник левый предназначен для перехода с одной ширины лотка на другую. Аксессуары в исполнении AISI 316 – это изделия, изготовленные из аустенитной конструкционной марки нержавеющей стали 10Х17Н13М2 или А4, которая представляет собой улучшенную марку AISI 304 за счёт добавления в состав молибдена (который защищает от разрушения в морской воде) и более высокого содержания цветных металлов, в том числе и никеля. Изделия из AISI 316 характеризуются высокими показателями по коррозионной стойкостью к агрессивным средам, даже при высокой температуре эксплуатации, износостойкостью и высокими прочностями показателями, что позволяет применять изделия в: металлургической, кораблестроительной, пищевой, фармацевтической, химической, нефтедобывающей и нефтеперерабатывающей, и других отраслях промышленности. | 10994.18 | 9894.76
00-00118107 | Переходник левый (PR16.5558) | Промрукав | Переходник левый предназначен для перехода с одной ширины лотка на другую. Аксессуары в исполнении AISI 316 – это изделия, изготовленные из аустенитной конструкционной марки нержавеющей стали 10Х17Н13М2 или А4, которая представляет собой улучшенную марку AISI 304 за счёт добавления в состав молибдена (который защищает от разрушения в морской воде) и более высокого содержания цветных металлов, в том числе и никеля. Изделия из AISI 316 характеризуются высокими показателями по коррозионной стойкостью к агрессивным средам, даже при высокой температуре эксплуатации, износостойкостью и высокими прочностями показателями, что позволяет применять изделия в: металлургической, кораблестроительной, пищевой, фармацевтической, химической, нефтедобывающей и нефтеперерабатывающей, и других отраслях промышленности. | 9780.45 | 8802.41
00-00118106 | Переходник левый (PR16.5559) | Промрукав | Переходник левый предназначен для перехода с одной ширины лотка на другую. Аксессуары в исполнении AISI 316 – это изделия, изготовленные из аустенитной конструкционной марки нержавеющей стали 10Х17Н13М2 или А4, которая представляет собой улучшенную марку AISI 304 за счёт добавления в состав молибдена (который защищает от разрушения в морской воде) и более высокого содержания цветных металлов, в том числе и никеля. Изделия из AISI 316 характеризуются высокими показателями по коррозионной стойкостью к агрессивным средам, даже при высокой температуре эксплуатации, износостойкостью и высокими прочностями показателями, что позволяет применять изделия в: металлургической, кораблестроительной, пищевой, фармацевтической, химической, нефтедобывающей и нефтеперерабатывающей, и других отраслях промышленности. | 10603.05 | 9542.75
00-00118105 | Переходник левый (PR16.5560) | Промрукав | Переходник левый предназначен для перехода с одной ширины лотка на другую. Аксессуары в исполнении AISI 316 – это изделия, изготовленные из аустенитной конструкционной марки нержавеющей стали 10Х17Н13М2 или А4, которая представляет собой улучшенную марку AISI 304 за счёт добавления в состав молибдена (который защищает от разрушения в морской воде) и более высокого содержания цветных металлов, в том числе и никеля. Изделия из AISI 316 характеризуются высокими показателями по коррозионной стойкостью к агрессивным средам, даже при высокой температуре эксплуатации, износостойкостью и высокими прочностями показателями, что позволяет применять изделия в: металлургической, кораблестроительной, пищевой, фармацевтической, химической, нефтедобывающей и нефтеперерабатывающей, и других отраслях промышленности. | 9780.45 | 8802.41
00-00118104 | Переходник левый (PR16.5561) | Промрукав | Переходник левый предназначен для перехода с одной ширины лотка на другую. Аксессуары в исполнении AISI 316 – это изделия, изготовленные из аустенитной конструкционной марки нержавеющей стали 10Х17Н13М2 или А4, которая представляет собой улучшенную марку AISI 304 за счёт добавления в состав молибдена (который защищает от разрушения в морской воде) и более высокого содержания цветных металлов, в том числе и никеля. Изделия из AISI 316 характеризуются высокими показателями по коррозионной стойкостью к агрессивным средам, даже при высокой температуре эксплуатации, износостойкостью и высокими прочностями показателями, что позволяет применять изделия в: металлургической, кораблестроительной, пищевой, фармацевтической, химической, нефтедобывающей и нефтеперерабатывающей, и других отраслях промышленности. | 8573.52 | 7716.17
00-00118103 | Переходник левый (PR16.5562) | Промрукав | Переходник левый предназначен для перехода с одной ширины лотка на другую. Аксессуары в исполнении AISI 316 – это изделия, изготовленные из аустенитной конструкционной марки нержавеющей стали 10Х17Н13М2 или А4, которая представляет собой улучшенную марку AISI 304 за счёт добавления в состав молибдена (который защищает от разрушения в морской воде) и более высокого содержания цветных металлов, в том числе и никеля. Изделия из AISI 316 характеризуются высокими показателями по коррозионной стойкостью к агрессивным средам, даже при высокой температуре эксплуатации, износостойкостью и высокими прочностями показателями, что позволяет применять изделия в: металлургической, кораблестроительной, пищевой, фармацевтической, химической, нефтедобывающей и нефтеперерабатывающей, и других отраслях промышленности. | 9246.44 | 8321.8
00-00118102 | Переходник левый (PR16.5563) | Промрукав | Переходник левый предназначен для перехода с одной ширины лотка на другую. Аксессуары в исполнении AISI 316 – это изделия, изготовленные из аустенитной конструкционной марки нержавеющей стали 10Х17Н13М2 или А4, которая представляет собой улучшенную марку AISI 304 за счёт добавления в состав молибдена (который защищает от разрушения в морской воде) и более высокого содержания цветных металлов, в том числе и никеля. Изделия из AISI 316 характеризуются высокими показателями по коррозионной стойкостью к агрессивным средам, даже при высокой температуре эксплуатации, износостойкостью и высокими прочностями показателями, что позволяет применять изделия в: металлургической, кораблестроительной, пищевой, фармацевтической, химической, нефтедобывающей и нефтеперерабатывающей, и других отраслях промышленности. | 7657.9 | 6892.11
00-00118101 | Переходник левый (PR16.5564) | Промрукав | Переходник левый предназначен для перехода с одной ширины лотка на другую. Аксессуары в исполнении AISI 316 – это изделия, изготовленные из аустенитной конструкционной марки нержавеющей стали 10Х17Н13М2 или А4, которая представляет собой улучшенную марку AISI 304 за счёт добавления в состав молибдена (который защищает от разрушения в морской воде) и более высокого содержания цветных металлов, в том числе и никеля. Изделия из AISI 316 характеризуются высокими показателями по коррозионной стойкостью к агрессивным средам, даже при высокой температуре эксплуатации, износостойкостью и высокими прочностями показателями, что позволяет применять изделия в: металлургической, кораблестроительной, пищевой, фармацевтической, химической, нефтедобывающей и нефтеперерабатывающей, и других отраслях промышленности. | 6679.9 | 6011.91
00-00118100 | Переходник левый (PR16.5565) | Промрукав | Переходник левый предназначен для перехода с одной ширины лотка на другую. Аксессуары в исполнении AISI 316 – это изделия, изготовленные из аустенитной конструкционной марки нержавеющей стали 10Х17Н13М2 или А4, которая представляет собой улучшенную марку AISI 304 за счёт добавления в состав молибдена (который защищает от разрушения в морской воде) и более высокого содержания цветных металлов, в том числе и никеля. Изделия из AISI 316 характеризуются высокими показателями по коррозионной стойкостью к агрессивным средам, даже при высокой температуре эксплуатации, износостойкостью и высокими прочностями показателями, что позволяет применять изделия в: металлургической, кораблестроительной, пищевой, фармацевтической, химической, нефтедобывающей и нефтеперерабатывающей, и других отраслях промышленности. | 6994.71 | 6295.24
00-00118099 | Переходник левый (PR16.5566) | Промрукав | Переходник левый предназначен для перехода с одной ширины лотка на другую. Аксессуары в исполнении AISI 316 – это изделия, изготовленные из аустенитной конструкционной марки нержавеющей стали 10Х17Н13М2 или А4, которая представляет собой улучшенную марку AISI 304 за счёт добавления в состав молибдена (который защищает от разрушения в морской воде) и более высокого содержания цветных металлов, в том числе и никеля. Изделия из AISI 316 характеризуются высокими показателями по коррозионной стойкостью к агрессивным средам, даже при высокой температуре эксплуатации, износостойкостью и высокими прочностями показателями, что позволяет применять изделия в: металлургической, кораблестроительной, пищевой, фармацевтической, химической, нефтедобывающей и нефтеперерабатывающей, и других отраслях промышленности. | 12588.11 | 11329.3
00-00118098 | Переходник левый (PR16.5567) | Промрукав | Переходник левый предназначен для перехода с одной ширины лотка на другую. Аксессуары в исполнении AISI 316 – это изделия, изготовленные из аустенитной конструкционной марки нержавеющей стали 10Х17Н13М2 или А4, которая представляет собой улучшенную марку AISI 304 за счёт добавления в состав молибдена (который защищает от разрушения в морской воде) и более высокого содержания цветных металлов, в том числе и никеля. Изделия из AISI 316 характеризуются высокими показателями по коррозионной стойкостью к агрессивным средам, даже при высокой температуре эксплуатации, износостойкостью и высокими прочностями показателями, что позволяет применять изделия в: металлургической, кораблестроительной, пищевой, фармацевтической, химической, нефтедобывающей и нефтеперерабатывающей, и других отраслях промышленности. | 11010.91 | 9909.82
00-00118097 | Переходник левый (PR16.5568) | Промрукав | Переходник левый предназначен для перехода с одной ширины лотка на другую. Аксессуары в исполнении AISI 316 – это изделия, изготовленные из аустенитной конструкционной марки нержавеющей стали 10Х17Н13М2 или А4, которая представляет собой улучшенную марку AISI 304 за счёт добавления в состав молибдена (который защищает от разрушения в морской воде) и более высокого содержания цветных металлов, в том числе и никеля. Изделия из AISI 316 характеризуются высокими показателями по коррозионной стойкостью к агрессивным средам, даже при высокой температуре эксплуатации, износостойкостью и высокими прочностями показателями, что позволяет применять изделия в: металлургической, кораблестроительной, пищевой, фармацевтической, химической, нефтедобывающей и нефтеперерабатывающей, и других отраслях промышленности. | 12050.9 | 10845.81
00-00118096 | Переходник левый (PR16.5569) | Промрукав | Переходник левый предназначен для перехода с одной ширины лотка на другую. Аксессуары в исполнении AISI 316 – это изделия, изготовленные из аустенитной конструкционной марки нержавеющей стали 10Х17Н13М2 или А4, которая представляет собой улучшенную марку AISI 304 за счёт добавления в состав молибдена (который защищает от разрушения в морской воде) и более высокого содержания цветных металлов, в том числе и никеля. Изделия из AISI 316 характеризуются высокими показателями по коррозионной стойкостью к агрессивным средам, даже при высокой температуре эксплуатации, износостойкостью и высокими прочностями показателями, что позволяет применять изделия в: металлургической, кораблестроительной, пищевой, фармацевтической, химической, нефтедобывающей и нефтеперерабатывающей, и других отраслях промышленности. | 10784.31 | 9705.88
00-00118095 | Переходник левый (PR16.5570) | Промрукав | Переходник левый предназначен для перехода с одной ширины лотка на другую. Аксессуары в исполнении AISI 316 – это изделия, изготовленные из аустенитной конструкционной марки нержавеющей стали 10Х17Н13М2 или А4, которая представляет собой улучшенную марку AISI 304 за счёт добавления в состав молибдена (который защищает от разрушения в морской воде) и более высокого содержания цветных металлов, в том числе и никеля. Изделия из AISI 316 характеризуются высокими показателями по коррозионной стойкостью к агрессивным средам, даже при высокой температуре эксплуатации, износостойкостью и высокими прочностями показателями, что позволяет применять изделия в: металлургической, кораблестроительной, пищевой, фармацевтической, химической, нефтедобывающей и нефтеперерабатывающей, и других отраслях промышленности. | 9343.83 | 8409.45
00-00118094 | Переходник левый (PR16.5571) | Промрукав | Переходник левый предназначен для перехода с одной ширины лотка на другую. Аксессуары в исполнении AISI 316 – это изделия, изготовленные из аустенитной конструкционной марки нержавеющей стали 10Х17Н13М2 или А4, которая представляет собой улучшенную марку AISI 304 за счёт добавления в состав молибдена (который защищает от разрушения в морской воде) и более высокого содержания цветных металлов, в том числе и никеля. Изделия из AISI 316 характеризуются высокими показателями по коррозионной стойкостью к агрессивным средам, даже при высокой температуре эксплуатации, износостойкостью и высокими прочностями показателями, что позволяет применять изделия в: металлургической, кораблестроительной, пищевой, фармацевтической, химической, нефтедобывающей и нефтеперерабатывающей, и других отраслях промышленности. | 10016.78 | 9015.1
00-00118093 | Переходник левый (PR16.5572) | Промрукав | Переходник левый предназначен для перехода с одной ширины лотка на другую. Аксессуары в исполнении AISI 316 – это изделия, изготовленные из аустенитной конструкционной марки нержавеющей стали 10Х17Н13М2 или А4, которая представляет собой улучшенную марку AISI 304 за счёт добавления в состав молибдена (который защищает от разрушения в морской воде) и более высокого содержания цветных металлов, в том числе и никеля. Изделия из AISI 316 характеризуются высокими показателями по коррозионной стойкостью к агрессивным средам, даже при высокой температуре эксплуатации, износостойкостью и высокими прочностями показателями, что позволяет применять изделия в: металлургической, кораблестроительной, пищевой, фармацевтической, химической, нефтедобывающей и нефтеперерабатывающей, и других отраслях промышленности. | 8566.74 | 7710.07
00-00118092 | Переходник левый (PR16.5573) | Промрукав | Переходник левый предназначен для перехода с одной ширины лотка на другую. Аксессуары в исполнении AISI 316 – это изделия, изготовленные из аустенитной конструкционной марки нержавеющей стали 10Х17Н13М2 или А4, которая представляет собой улучшенную марку AISI 304 за счёт добавления в состав молибдена (который защищает от разрушения в морской воде) и более высокого содержания цветных металлов, в том числе и никеля. Изделия из AISI 316 характеризуются высокими показателями по коррозионной стойкостью к агрессивным средам, даже при высокой температуре эксплуатации, износостойкостью и высокими прочностями показателями, что позволяет применять изделия в: металлургической, кораблестроительной, пищевой, фармацевтической, химической, нефтедобывающей и нефтеперерабатывающей, и других отраслях промышленности. | 7133.03 | 6419.73
00-00118091 | Переходник левый (PR16.5574) | Промрукав | Переходник левый предназначен для перехода с одной ширины лотка на другую. Аксессуары в исполнении AISI 316 – это изделия, изготовленные из аустенитной конструкционной марки нержавеющей стали 10Х17Н13М2 или А4, которая представляет собой улучшенную марку AISI 304 за счёт добавления в состав молибдена (который защищает от разрушения в морской воде) и более высокого содержания цветных металлов, в том числе и никеля. Изделия из AISI 316 характеризуются высокими показателями по коррозионной стойкостью к агрессивным средам, даже при высокой температуре эксплуатации, износостойкостью и высокими прочностями показателями, что позволяет применять изделия в: металлургической, кораблестроительной, пищевой, фармацевтической, химической, нефтедобывающей и нефтеперерабатывающей, и других отраслях промышленности. | 7903.59 | 7113.23
00-00111790 | Переходник левый (PR16.5592) | Промрукав | Переходник левый предназначен для перехода с одной ширины лотка на другую. Аксессуары в исполнении AISI 409 – это изделия, изготовленные из ферритовой марки нержавеющей стали 08Х13, обладающих коррозионной стойкостью и высокими прочностями показателями, что позволяет применять изделия, в различных непищевых отраслях промышленности. | 1973.45 | 1776.11
00-00111791 | Переходник левый (PR16.5593) | Промрукав | Переходник левый предназначен для перехода с одной ширины лотка на другую. Аксессуары в исполнении AISI 409 – это изделия, изготовленные из ферритовой марки нержавеющей стали 08Х13, обладающих коррозионной стойкостью и высокими прочностями показателями, что позволяет применять изделия, в различных непищевых отраслях промышленности. | 2579.65 | 2321.69
00-00111792 | Переходник левый (PR16.5594) | Промрукав | Переходник левый предназначен для перехода с одной ширины лотка на другую. Аксессуары в исполнении AISI 409 – это изделия, изготовленные из ферритовой марки нержавеющей стали 08Х13, обладающих коррозионной стойкостью и высокими прочностями показателями, что позволяет применять изделия, в различных непищевых отраслях промышленности. | 2210.45 | 1989.41
00-00111793 | Переходник левый (PR16.5595) | Промрукав | Переходник левый предназначен для перехода с одной ширины лотка на другую. Аксессуары в исполнении AISI 409 – это изделия, изготовленные из ферритовой марки нержавеющей стали 08Х13, обладающих коррозионной стойкостью и высокими прочностями показателями, что позволяет применять изделия, в различных непищевых отраслях промышленности. | 2484.27 | 2235.84
00-00111794 | Переходник левый (PR16.5596) | Промрукав | Переходник левый предназначен для перехода с одной ширины лотка на другую. Аксессуары в исполнении AISI 409 – это изделия, изготовленные из ферритовой марки нержавеющей стали 08Х13, обладающих коррозионной стойкостью и высокими прочностями показателями, что позволяет применять изделия, в различных непищевых отраслях промышленности. | 2944.91 | 2650.42
00-00111795 | Переходник левый (PR16.5597) | Промрукав | Переходник левый предназначен для перехода с одной ширины лотка на другую. Аксессуары в исполнении AISI 409 – это изделия, изготовленные из ферритовой марки нержавеющей стали 08Х13, обладающих коррозионной стойкостью и высокими прочностями показателями, что позволяет применять изделия, в различных непищевых отраслях промышленности. | 2510.26 | 2259.23
00-00111796 | Переходник левый (PR16.5598) | Промрукав | Переходник левый предназначен для перехода с одной ширины лотка на другую. Аксессуары в исполнении AISI 409 – это изделия, изготовленные из ферритовой марки нержавеющей стали 08Х13, обладающих коррозионной стойкостью и высокими прочностями показателями, что позволяет применять изделия, в различных непищевых отраслях промышленности. | 2824.98 | 2542.48
00-00111797 | Переходник левый (PR16.5599) | Промрукав | Переходник левый предназначен для перехода с одной ширины лотка на другую. Аксессуары в исполнении AISI 409 – это изделия, изготовленные из ферритовой марки нержавеющей стали 08Х13, обладающих коррозионной стойкостью и высокими прочностями показателями, что позволяет применять изделия, в различных непищевых отраслях промышленности. | 2807.48 | 2526.73
00-00111798 | Переходник левый (PR16.5600) | Промрукав | Переходник левый предназначен для перехода с одной ширины лотка на другую. Аксессуары в исполнении AISI 409 – это изделия, изготовленные из ферритовой марки нержавеющей стали 08Х13, обладающих коррозионной стойкостью и высокими прочностями показателями, что позволяет применять изделия, в различных непищевых отраслях промышленности. | 2446.11 | 2201.5
00-00111799 | Переходник левый (PR16.5601) | Промрукав | Переходник левый предназначен для перехода с одной ширины лотка на другую. Аксессуары в исполнении AISI 409 – это изделия, изготовленные из ферритовой марки нержавеющей стали 08Х13, обладающих коррозионной стойкостью и высокими прочностями показателями, что позволяет применять изделия, в различных непищевых отраслях промышленности. | 2713.45 | 2442.11
00-00111800 | Переходник левый (PR16.5602) | Промрукав | Переходник левый предназначен для перехода с одной ширины лотка на другую. Аксессуары в исполнении AISI 409 – это изделия, изготовленные из ферритовой марки нержавеющей стали 08Х13, обладающих коррозионной стойкостью и высокими прочностями показателями, что позволяет применять изделия, в различных непищевых отраслях промышленности. | 4182.52 | 3764.27
00-00111801 | Переходник левый (PR16.5603) | Промрукав | Переходник левый предназначен для перехода с одной ширины лотка на другую. Аксессуары в исполнении AISI 409 – это изделия, изготовленные из ферритовой марки нержавеющей стали 08Х13, обладающих коррозионной стойкостью и высокими прочностями показателями, что позволяет применять изделия, в различных непищевых отраслях промышленности. | 3492.84 | 3143.56
00-00111802 | Переходник левый (PR16.5604) | Промрукав | Переходник левый предназначен для перехода с одной ширины лотка на другую. Аксессуары в исполнении AISI 409 – это изделия, изготовленные из ферритовой марки нержавеющей стали 08Х13, обладающих коррозионной стойкостью и высокими прочностями показателями, что позволяет применять изделия, в различных непищевых отраслях промышленности. | 3883.88 | 3495.49
00-00111803 | Переходник левый (PR16.5605) | Промрукав | Переходник левый предназначен для перехода с одной ширины лотка на другую. Аксессуары в исполнении AISI 409 – это изделия, изготовленные из ферритовой марки нержавеющей стали 08Х13, обладающих коррозионной стойкостью и высокими прочностями показателями, что позволяет применять изделия, в различных непищевых отраслях промышленности. | 3779.04 | 3401.14
00-00111804 | Переходник левый (PR16.5606) | Промрукав | Переходник левый предназначен для перехода с одной ширины лотка на другую. Аксессуары в исполнении AISI 409 – это изделия, изготовленные из ферритовой марки нержавеющей стали 08Х13, обладающих коррозионной стойкостью и высокими прочностями показателями, что позволяет применять изделия, в различных непищевых отраслях промышленности. | 3154.78 | 2839.3
00-00111805 | Переходник левый (PR16.5607) | Промрукав | Переходник левый предназначен для перехода с одной ширины лотка на другую. Аксессуары в исполнении AISI 409 – это изделия, изготовленные из ферритовой марки нержавеющей стали 08Х13, обладающих коррозионной стойкостью и высокими прочностями показателями, что позволяет применять изделия, в различных непищевых отраслях промышленности. | 3499.77 | 3149.79
00-00111806 | Переходник левый (PR16.5608) | Промрукав | Переходник левый предназначен для перехода с одной ширины лотка на другую. Аксессуары в исполнении AISI 409 – это изделия, изготовленные из ферритовой марки нержавеющей стали 08Х13, обладающих коррозионной стойкостью и высокими прочностями показателями, что позволяет применять изделия, в различных непищевых отраслях промышленности. | 3464.23 | 3117.81
00-00111807 | Переходник левый (PR16.5609) | Промрукав | Переходник левый предназначен для перехода с одной ширины лотка на другую. Аксессуары в исполнении AISI 409 – это изделия, изготовленные из ферритовой марки нержавеющей стали 08Х13, обладающих коррозионной стойкостью и высокими прочностями показателями, что позволяет применять изделия, в различных непищевых отраслях промышленности. | 2904.01 | 2613.61
00-00111808 | Переходник левый (PR16.5610) | Промрукав | Переходник левый предназначен для перехода с одной ширины лотка на другую. Аксессуары в исполнении AISI 409 – это изделия, изготовленные из ферритовой марки нержавеющей стали 08Х13, обладающих коррозионной стойкостью и высокими прочностями показателями, что позволяет применять изделия, в различных непищевых отраслях промышленности. | 3209.48 | 2888.53
00-00111809 | Переходник левый (PR16.5611) | Промрукав | Переходник левый предназначен для перехода с одной ширины лотка на другую. Аксессуары в исполнении AISI 409 – это изделия, изготовленные из ферритовой марки нержавеющей стали 08Х13, обладающих коррозионной стойкостью и высокими прочностями показателями, что позволяет применять изделия, в различных непищевых отраслях промышленности. | 5167.75 | 4650.98
00-00111810 | Переходник левый (PR16.5612) | Промрукав | Переходник левый предназначен для перехода с одной ширины лотка на другую. Аксессуары в исполнении AISI 409 – это изделия, изготовленные из ферритовой марки нержавеющей стали 08Х13, обладающих коррозионной стойкостью и высокими прочностями показателями, что позволяет применять изделия, в различных непищевых отраслях промышленности. | 4539.61 | 4085.65
00-00111811 | Переходник левый (PR16.5613) | Промрукав | Переходник левый предназначен для перехода с одной ширины лотка на другую. Аксессуары в исполнении AISI 409 – это изделия, изготовленные из ферритовой марки нержавеющей стали 08Х13, обладающих коррозионной стойкостью и высокими прочностями показателями, что позволяет применять изделия, в различных непищевых отраслях промышленности. | 4970.13 | 4473.12
00-00111812 | Переходник левый (PR16.5614) | Промрукав | Переходник левый предназначен для перехода с одной ширины лотка на другую. Аксессуары в исполнении AISI 409 – это изделия, изготовленные из ферритовой марки нержавеющей стали 08Х13, обладающих коррозионной стойкостью и высокими прочностями показателями, что позволяет применять изделия, в различных непищевых отраслях промышленности. | 4756.14 | 4280.53
00-00111813 | Переходник левый (PR16.5615) | Промрукав | Переходник левый предназначен для перехода с одной ширины лотка на другую. Аксессуары в исполнении AISI 409 – это изделия, изготовленные из ферритовой марки нержавеющей стали 08Х13, обладающих коррозионной стойкостью и высокими прочностями показателями, что позволяет применять изделия, в различных непищевых отраслях промышленности. | 4192.06 | 3772.85
00-00111814 | Переходник левый (PR16.5616) | Промрукав | Переходник левый предназначен для перехода с одной ширины лотка на другую. Аксессуары в исполнении AISI 409 – это изделия, изготовленные из ферритовой марки нержавеющей стали 08Х13, обладающих коррозионной стойкостью и высокими прочностями показателями, что позволяет применять изделия, в различных непищевых отраслях промышленности. | 4584.46 | 4126.01
00-00111815 | Переходник левый (PR16.5617) | Промрукав | Переходник левый предназначен для перехода с одной ширины лотка на другую. Аксессуары в исполнении AISI 409 – это изделия, изготовленные из ферритовой марки нержавеющей стали 08Х13, обладающих коррозионной стойкостью и высокими прочностями показателями, что позволяет применять изделия, в различных непищевых отраслях промышленности. | 4095.48 | 3685.93
00-00111816 | Переходник левый (PR16.5618) | Промрукав | Переходник левый предназначен для перехода с одной ширины лотка на другую. Аксессуары в исполнении AISI 409 – это изделия, изготовленные из ферритовой марки нержавеющей стали 08Х13, обладающих коррозионной стойкостью и высокими прочностями показателями, что позволяет применять изделия, в различных непищевых отраслях промышленности. | 3423.36 | 3081.02
00-00111817 | Переходник левый (PR16.5619) | Промрукав | Переходник левый предназначен для перехода с одной ширины лотка на другую. Аксессуары в исполнении AISI 409 – это изделия, изготовленные из ферритовой марки нержавеющей стали 08Х13, обладающих коррозионной стойкостью и высокими прочностями показателями, что позволяет применять изделия, в различных непищевых отраслях промышленности. | 3736.69 | 3363.02
00-00111818 | Переходник левый (PR16.5620) | Промрукав | Переходник левый предназначен для перехода с одной ширины лотка на другую. Аксессуары в исполнении AISI 409 – это изделия, изготовленные из ферритовой марки нержавеющей стали 08Х13, обладающих коррозионной стойкостью и высокими прочностями показателями, что позволяет применять изделия, в различных непищевых отраслях промышленности. | 6758.01 | 6082.21
00-00111819 | Переходник левый (PR16.5621) | Промрукав | Переходник левый предназначен для перехода с одной ширины лотка на другую. Аксессуары в исполнении AISI 409 – это изделия, изготовленные из ферритовой марки нержавеющей стали 08Х13, обладающих коррозионной стойкостью и высокими прочностями показателями, что позволяет применять изделия, в различных непищевых отраслях промышленности. | 6000.39 | 5400.35
00-00111820 | Переходник левый (PR16.5622) | Промрукав | Переходник левый предназначен для перехода с одной ширины лотка на другую. Аксессуары в исполнении AISI 409 – это изделия, изготовленные из ферритовой марки нержавеющей стали 08Х13, обладающих коррозионной стойкостью и высокими прочностями показателями, что позволяет применять изделия, в различных непищевых отраслях промышленности. | 6508.63 | 5857.77
00-00111821 | Переходник левый (PR16.5623) | Промрукав | Переходник левый предназначен для перехода с одной ширины лотка на другую. Аксессуары в исполнении AISI 409 – это изделия, изготовленные из ферритовой марки нержавеющей стали 08Х13, обладающих коррозионной стойкостью и высокими прочностями показателями, что позволяет применять изделия, в различных непищевых отраслях промышленности. | 6282.4 | 5654.16
00-00111822 | Переходник левый (PR16.5624) | Промрукав | Переходник левый предназначен для перехода с одной ширины лотка на другую. Аксессуары в исполнении AISI 409 – это изделия, изготовленные из ферритовой марки нержавеющей стали 08Х13, обладающих коррозионной стойкостью и высокими прочностями показателями, что позволяет применять изделия, в различных непищевых отраслях промышленности. | 5588.84 | 5029.96
00-00111823 | Переходник левый (PR16.5625) | Промрукав | Переходник левый предназначен для перехода с одной ширины лотка на другую. Аксессуары в исполнении AISI 409 – это изделия, изготовленные из ферритовой марки нержавеющей стали 08Х13, обладающих коррозионной стойкостью и высокими прочностями показателями, что позволяет применять изделия, в различных непищевых отраслях промышленности. | 6058.91 | 5453.02
00-00111824 | Переходник левый (PR16.5626) | Промрукав | Переходник левый предназначен для перехода с одной ширины лотка на другую. Аксессуары в исполнении AISI 409 – это изделия, изготовленные из ферритовой марки нержавеющей стали 08Х13, обладающих коррозионной стойкостью и высокими прочностями показателями, что позволяет применять изделия, в различных непищевых отраслях промышленности. | 5588.84 | 5029.96
00-00111825 | Переходник левый (PR16.5627) | Промрукав | Переходник левый предназначен для перехода с одной ширины лотка на другую. Аксессуары в исполнении AISI 409 – это изделия, изготовленные из ферритовой марки нержавеющей стали 08Х13, обладающих коррозионной стойкостью и высокими прочностями показателями, что позволяет применять изделия, в различных непищевых отраслях промышленности. | 4899.14 | 4409.23
00-00111826 | Переходник левый (PR16.5628) | Промрукав | Переходник левый предназначен для перехода с одной ширины лотка на другую. Аксессуары в исполнении AISI 409 – это изделия, изготовленные из ферритовой марки нержавеющей стали 08Х13, обладающих коррозионной стойкостью и высокими прочностями показателями, что позволяет применять изделия, в различных непищевых отраслях промышленности. | 5283.68 | 4755.31
00-00111827 | Переходник левый (PR16.5629) | Промрукав | Переходник левый предназначен для перехода с одной ширины лотка на другую. Аксессуары в исполнении AISI 409 – это изделия, изготовленные из ферритовой марки нержавеющей стали 08Х13, обладающих коррозионной стойкостью и высокими прочностями показателями, что позволяет применять изделия, в различных непищевых отраслях промышленности. | 4375.91 | 3938.32
00-00111828 | Переходник левый (PR16.5630) | Промрукав | Переходник левый предназначен для перехода с одной ширины лотка на другую. Аксессуары в исполнении AISI 409 – это изделия, изготовленные из ферритовой марки нержавеющей стали 08Х13, обладающих коррозионной стойкостью и высокими прочностями показателями, что позволяет применять изделия, в различных непищевых отраслях промышленности. | 3817.07 | 3435.36
00-00111829 | Переходник левый (PR16.5631) | Промрукав | Переходник левый предназначен для перехода с одной ширины лотка на другую. Аксессуары в исполнении AISI 409 – это изделия, изготовленные из ферритовой марки нержавеющей стали 08Х13, обладающих коррозионной стойкостью и высокими прочностями показателями, что позволяет применять изделия, в различных непищевых отраслях промышленности. | 3996.98 | 3597.28
00-00111830 | Переходник левый (PR16.5632) | Промрукав | Переходник левый предназначен для перехода с одной ширины лотка на другую. Аксессуары в исполнении AISI 409 – это изделия, изготовленные из ферритовой марки нержавеющей стали 08Х13, обладающих коррозионной стойкостью и высокими прочностями показателями, что позволяет применять изделия, в различных непищевых отраслях промышленности. | 7193.22 | 6473.9
00-00111831 | Переходник левый (PR16.5633) | Промрукав | Переходник левый предназначен для перехода с одной ширины лотка на другую. Аксессуары в исполнении AISI 409 – это изделия, изготовленные из ферритовой марки нержавеющей стали 08Х13, обладающих коррозионной стойкостью и высокими прочностями показателями, что позволяет применять изделия, в различных непищевых отраслях промышленности. | 6291.95 | 5662.76
00-00111832 | Переходник левый (PR16.5634) | Промрукав | Переходник левый предназначен для перехода с одной ширины лотка на другую. Аксессуары в исполнении AISI 409 – это изделия, изготовленные из ферритовой марки нержавеющей стали 08Х13, обладающих коррозионной стойкостью и высокими прочностями показателями, что позволяет применять изделия, в различных непищевых отраслях промышленности. | 6886.23 | 6197.61
00-00111833 | Переходник левый (PR16.5635) | Промрукав | Переходник левый предназначен для перехода с одной ширины лотка на другую. Аксессуары в исполнении AISI 409 – это изделия, изготовленные из ферритовой марки нержавеющей стали 08Х13, обладающих коррозионной стойкостью и высокими прочностями показателями, что позволяет применять изделия, в различных непищевых отраслях промышленности. | 6162.46 | 5546.21
00-00111834 | Переходник левый (PR16.5636) | Промрукав | Переходник левый предназначен для перехода с одной ширины лотка на другую. Аксессуары в исполнении AISI 409 – это изделия, изготовленные из ферритовой марки нержавеющей стали 08Х13, обладающих коррозионной стойкостью и высокими прочностями показателями, что позволяет применять изделия, в различных непищевых отраслях промышленности. | 5339.33 | 4805.4
00-00111835 | Переходник левый (PR16.5637) | Промрукав | Переходник левый предназначен для перехода с одной ширины лотка на другую. Аксессуары в исполнении AISI 409 – это изделия, изготовленные из ферритовой марки нержавеющей стали 08Х13, обладающих коррозионной стойкостью и высокими прочностями показателями, что позволяет применять изделия, в различных непищевых отраслях промышленности. | 5723.87 | 5151.48
00-00111836 | Переходник левый (PR16.5638) | Промрукав | Переходник левый предназначен для перехода с одной ширины лотка на другую. Аксессуары в исполнении AISI 409 – это изделия, изготовленные из ферритовой марки нержавеющей стали 08Х13, обладающих коррозионной стойкостью и высокими прочностями показателями, что позволяет применять изделия, в различных непищевых отраслях промышленности. | 4895.26 | 4405.73
00-00111837 | Переходник левый (PR16.5639) | Промрукав | Переходник левый предназначен для перехода с одной ширины лотка на другую. Аксессуары в исполнении AISI 409 – это изделия, изготовленные из ферритовой марки нержавеющей стали 08Х13, обладающих коррозионной стойкостью и высокими прочностями показателями, что позволяет применять изделия, в различных непищевых отраслях промышленности. | 4076.01 | 3668.41
00-00111838 | Переходник левый (PR16.5640) | Промрукав | Переходник левый предназначен для перехода с одной ширины лотка на другую. Аксессуары в исполнении AISI 409 – это изделия, изготовленные из ферритовой марки нержавеющей стали 08Х13, обладающих коррозионной стойкостью и высокими прочностями показателями, что позволяет применять изделия, в различных непищевых отраслях промышленности. | 4516.3 | 4064.67
00-00083852 | Переходник по высоте Станд.100х100х50(PR16.0851) | Промрукав | Переходник по высоте применяется при монтаже линии лотков с разной высотой борта. | 303.55 | 273.2
00-00083853 | Переходник по высоте Станд.100х100х80(PR16.0849) | Промрукав | Переходник по высоте применяется при монтаже линии лотков с разной высотой борта. | 337.24 | 303.52
00-00083854 | Переходник по высоте Станд.100х80х50(PR16.0850) | Промрукав | Переходник по высоте применяется при монтаже линии лотков с разной высотой борта. | 273.19 | 245.87
00-00083855 | Переходник по высоте Станд.150х100х50(PR16.0854) | Промрукав | Переходник по высоте применяется при монтаже линии лотков с разной высотой борта. | 326.91 | 294.22
00-00083856 | Переходник по высоте Станд.150х100х80(PR16.0852) | Промрукав | Переходник по высоте применяется при монтаже линии лотков с разной высотой борта. | 363.22 | 326.9
00-00083857 | Переходник по высоте Станд.150х80х50(PR16.0853) | Промрукав | Переходник по высоте применяется при монтаже линии лотков с разной высотой борта. | 294.18 | 264.76
00-00083858 | Переходник по высоте Станд.200х100х50(PR16.0857) | Промрукав | Переходник по высоте применяется при монтаже линии лотков с разной высотой борта. | 350.22 | 315.2
00-00083859 | Переходник по высоте Станд.200х100х80(PR16.0855) | Промрукав | Переходник по высоте применяется при монтаже линии лотков с разной высотой борта. | 389.16 | 350.24
00-00083860 | Переходник по высоте Станд.200х80х50(PR16.0856) | Промрукав | Переходник по высоте применяется при монтаже линии лотков с разной высотой борта. | 315.21 | 283.69
00-00083861 | Переходник по высоте Станд.300х100х50(PR16.0860) | Промрукав | Переходник по высоте применяется при монтаже линии лотков с разной высотой борта. | 396.96 | 357.26
00-00083862 | Переходник по высоте Станд.300х100х80(PR16.0858) | Промрукав | Переходник по высоте применяется при монтаже линии лотков с разной высотой борта. | 441.09 | 396.98
00-00083863 | Переходник по высоте Станд.300х80х50(PR16.0859) | Промрукав | Переходник по высоте применяется при монтаже линии лотков с разной высотой борта. | 357.27 | 321.54
00-00083864 | Переходник по высоте Станд.400х100х50(PR16.0863) | Промрукав | Переходник по высоте применяется при монтаже линии лотков с разной высотой борта. | 443.63 | 399.27
00-00083865 | Переходник по высоте Станд.400х100х80(PR16.0861) | Промрукав | Переходник по высоте применяется при монтаже линии лотков с разной высотой борта. | 492.94 | 443.65
00-00083866 | Переходник по высоте Станд.400х80х50(PR16.0862) | Промрукав | Переходник по высоте применяется при монтаже линии лотков с разной высотой борта. | 399.3 | 359.37
00-00083867 | Переходник по высоте Станд.500х100х50(PR16.0866) | Промрукав | Переходник по высоте применяется при монтаже линии лотков с разной высотой борта. | 513.68 | 462.31
00-00083868 | Переходник по высоте Станд.500х100х80(PR16.0864) | Промрукав | Переходник по высоте применяется при монтаже линии лотков с разной высотой борта. | 570.77 | 513.69
00-00083869 | Переходник по высоте Станд.500х80х50(PR16.0865) | Промрукав | Переходник по высоте применяется при монтаже линии лотков с разной высотой борта. | 462.34 | 416.11
00-00083870 | Переходник по высоте Станд.600х100х50(PR16.0869) | Промрукав | Переходник по высоте применяется при монтаже линии лотков с разной высотой борта. | 565.09 | 508.58
00-00083871 | Переходник по высоте Станд.600х100х80(PR16.0867) | Промрукав | Переходник по высоте применяется при монтаже линии лотков с разной высотой борта. | 627.9 | 565.11
00-00083872 | Переходник по высоте Станд.600х80х50(PR16.0868) | Промрукав | Переходник по высоте применяется при монтаже линии лотков с разной высотой борта. | 508.52 | 457.67
00-00103588 | Переходник (PR16.1393) | Промрукав | Переходник по высоте применяется при монтаже линии лотков с разной высотой боковой стенки. Аксессуары в исполнении HDZ – это изделия с защитным покрытием горячий цинк (по ГОСТ 9.307), подходят для соединения между собой лотков серии «Стандарт» в любой комбинации как внутри помещений, так и на открытом воздухе. | 352.63 | 317.37
00-00103587 | Переходник (PR16.1394) | Промрукав | Переходник по высоте применяется при монтаже линии лотков с разной высотой боковой стенки. Аксессуары в исполнении HDZ – это изделия с защитным покрытием горячий цинк (по ГОСТ 9.307), подходят для соединения между собой лотков серии «Стандарт» в любой комбинации как внутри помещений, так и на открытом воздухе. | 370.06 | 333.05
00-00103586 | Переходник (PR16.1395) | Промрукав | Переходник по высоте применяется при монтаже линии лотков с разной высотой боковой стенки. Аксессуары в исполнении HDZ – это изделия с защитным покрытием горячий цинк (по ГОСТ 9.307), подходят для соединения между собой лотков серии «Стандарт» в любой комбинации как внутри помещений, так и на открытом воздухе. | 317.39 | 285.65
00-00103585 | Переходник (PR16.1396) | Промрукав | Переходник по высоте применяется при монтаже линии лотков с разной высотой боковой стенки. Аксессуары в исполнении HDZ – это изделия с защитным покрытием горячий цинк (по ГОСТ 9.307), подходят для соединения между собой лотков серии «Стандарт» в любой комбинации как внутри помещений, так и на открытом воздухе. | 400.89 | 360.8
00-00103584 | Переходник (PR16.1397) | Промрукав | Переходник по высоте применяется при монтаже линии лотков с разной высотой боковой стенки. Аксессуары в исполнении HDZ – это изделия с защитным покрытием горячий цинк (по ГОСТ 9.307), подходят для соединения между собой лотков серии «Стандарт» в любой комбинации как внутри помещений, так и на открытом воздухе. | 445.43 | 400.89
00-00103583 | Переходник (PR16.1398) | Промрукав | Переходник по высоте применяется при монтаже линии лотков с разной высотой боковой стенки. Аксессуары в исполнении HDZ – это изделия с защитным покрытием горячий цинк (по ГОСТ 9.307), подходят для соединения между собой лотков серии «Стандарт» в любой комбинации как внутри помещений, так и на открытом воздухе. | 360.79 | 324.71
00-00103582 | Переходник (PR16.1399) | Промрукав | Переходник по высоте применяется при монтаже линии лотков с разной высотой боковой стенки. Аксессуары в исполнении HDZ – это изделия с защитным покрытием горячий цинк (по ГОСТ 9.307), подходят для соединения между собой лотков серии «Стандарт» в любой комбинации как внутри помещений, так и на открытом воздухе. | 429.51 | 386.56
00-00103581 | Переходник (PR16.1400) | Промрукав | Переходник по высоте применяется при монтаже линии лотков с разной высотой боковой стенки. Аксессуары в исполнении HDZ – это изделия с защитным покрытием горячий цинк (по ГОСТ 9.307), подходят для соединения между собой лотков серии «Стандарт» в любой комбинации как внутри помещений, так и на открытом воздухе. | 477.25 | 429.53
00-00103580 | Переходник (PR16.1401) | Промрукав | Переходник по высоте применяется при монтаже линии лотков с разной высотой боковой стенки. Аксессуары в исполнении HDZ – это изделия с защитным покрытием горячий цинк (по ГОСТ 9.307), подходят для соединения между собой лотков серии «Стандарт» в любой комбинации как внутри помещений, так и на открытом воздухе. | 386.57 | 347.91
00-00103579 | Переходник (PR16.1402) | Промрукав | Переходник по высоте применяется при монтаже линии лотков с разной высотой боковой стенки. Аксессуары в исполнении HDZ – это изделия с защитным покрытием горячий цинк (по ГОСТ 9.307), подходят для соединения между собой лотков серии «Стандарт» в любой комбинации как внутри помещений, так и на открытом воздухе. | 486.82 | 438.14
00-00103578 | Переходник (PR16.1403) | Промрукав | Переходник по высоте применяется при монтаже линии лотков с разной высотой боковой стенки. Аксессуары в исполнении HDZ – это изделия с защитным покрытием горячий цинк (по ГОСТ 9.307), подходят для соединения между собой лотков серии «Стандарт» в любой комбинации как внутри помещений, так и на открытом воздухе. | 540.88 | 486.79
00-00103577 | Переходник (PR16.1404) | Промрукав | Переходник по высоте применяется при монтаже линии лотков с разной высотой боковой стенки. Аксессуары в исполнении HDZ – это изделия с защитным покрытием горячий цинк (по ГОСТ 9.307), подходят для соединения между собой лотков серии «Стандарт» в любой комбинации как внутри помещений, так и на открытом воздухе. | 438.13 | 394.32
00-00103576 | Переходник (PR16.1405) | Промрукав | Переходник по высоте применяется при монтаже линии лотков с разной высотой боковой стенки. Аксессуары в исполнении HDZ – это изделия с защитным покрытием горячий цинк (по ГОСТ 9.307), подходят для соединения между собой лотков серии «Стандарт» в любой комбинации как внутри помещений, так и на открытом воздухе. | 544.05 | 489.65
00-00103575 | Переходник (PR16.1406) | Промрукав | Переходник по высоте применяется при монтаже линии лотков с разной высотой боковой стенки. Аксессуары в исполнении HDZ – это изделия с защитным покрытием горячий цинк (по ГОСТ 9.307), подходят для соединения между собой лотков серии «Стандарт» в любой комбинации как внутри помещений, так и на открытом воздухе. | 604.54 | 544.09
00-00103574 | Переходник (PR16.1407) | Промрукав | Переходник по высоте применяется при монтаже линии лотков с разной высотой боковой стенки. Аксессуары в исполнении HDZ – это изделия с защитным покрытием горячий цинк (по ГОСТ 9.307), подходят для соединения между собой лотков серии «Стандарт» в любой комбинации как внутри помещений, так и на открытом воздухе. | 489.66 | 440.69
00-00103573 | Переходник (PR16.1408) | Промрукав | Переходник по высоте применяется при монтаже линии лотков с разной высотой боковой стенки. Аксессуары в исполнении HDZ – это изделия с защитным покрытием горячий цинк (по ГОСТ 9.307), подходят для соединения между собой лотков серии «Стандарт» в любой комбинации как внутри помещений, так и на открытом воздухе. | 691.54 | 622.39
00-00103572 | Переходник (PR16.1409) | Промрукав | Переходник по высоте применяется при монтаже линии лотков с разной высотой боковой стенки. Аксессуары в исполнении HDZ – это изделия с защитным покрытием горячий цинк (по ГОСТ 9.307), подходят для соединения между собой лотков серии «Стандарт» в любой комбинации как внутри помещений, так и на открытом воздухе. | 668.18 | 601.36
00-00103571 | Переходник (PR16.1410) | Промрукав | Переходник по высоте применяется при монтаже линии лотков с разной высотой боковой стенки. Аксессуары в исполнении HDZ – это изделия с защитным покрытием горячий цинк (по ГОСТ 9.307), подходят для соединения между собой лотков серии «Стандарт» в любой комбинации как внутри помещений, так и на открытом воздухе. | 595.34 | 535.81
00-00103570 | Переходник (PR16.1411) | Промрукав | Переходник по высоте применяется при монтаже линии лотков с разной высотой боковой стенки. Аксессуары в исполнении HDZ – это изделия с защитным покрытием горячий цинк (по ГОСТ 9.307), подходят для соединения между собой лотков серии «Стандарт» в любой комбинации как внутри помещений, так и на открытом воздухе. | 814.95 | 733.46
00-00103569 | Переходник (PR16.1412) | Промрукав | Переходник по высоте применяется при монтаже линии лотков с разной высотой боковой стенки. Аксессуары в исполнении HDZ – это изделия с защитным покрытием горячий цинк (по ГОСТ 9.307), подходят для соединения между собой лотков серии «Стандарт» в любой комбинации как внутри помещений, так и на открытом воздухе. | 734.95 | 661.46
00-00103568 | Переходник (PR16.1413) | Промрукав | Переходник по высоте применяется при монтаже линии лотков с разной высотой боковой стенки. Аксессуары в исполнении HDZ – это изделия с защитным покрытием горячий цинк (по ГОСТ 9.307), подходят для соединения между собой лотков серии «Стандарт» в любой комбинации как внутри помещений, так и на открытом воздухе. | 700.13 | 630.12
00-00118090 | Переходник по высоте (PR16.5658) | Промрукав | Переходник по высоте применяется при монтаже линии лотков с разной высотой боковой стенки. Аксессуары в исполнении AISI 304 – это изделия, изготовленные из аустенитной низкоуглеродистой марки нержавеющей стали 08Х18Н10, обладающих высокой коррозионной стойкостью к агрессивным средам, износостойкостью и высокими прочностями показателями, что позволяет применять изделия, в пищевой, фармацевтической, химических, металлургических и других отраслях промышленности. | 398.98 | 359.08
00-00118089 | Переходник по высоте (PR16.5659) | Промрукав | Переходник по высоте применяется при монтаже линии лотков с разной высотой боковой стенки. Аксессуары в исполнении AISI 304 – это изделия, изготовленные из аустенитной низкоуглеродистой марки нержавеющей стали 08Х18Н10, обладающих высокой коррозионной стойкостью к агрессивным средам, износостойкостью и высокими прочностями показателями, что позволяет применять изделия, в пищевой, фармацевтической, химических, металлургических и других отраслях промышленности. | 341.51 | 307.36
00-00118088 | Переходник по высоте (PR16.5660) | Промрукав | Переходник по высоте применяется при монтаже линии лотков с разной высотой боковой стенки. Аксессуары в исполнении AISI 304 – это изделия, изготовленные из аустенитной низкоуглеродистой марки нержавеющей стали 08Х18Н10, обладающих высокой коррозионной стойкостью к агрессивным средам, износостойкостью и высокими прочностями показателями, что позволяет применять изделия, в пищевой, фармацевтической, химических, металлургических и других отраслях промышленности. | 360.67 | 324.6
00-00118087 | Переходник по высоте (PR16.5661) | Промрукав | Переходник по высоте применяется при монтаже линии лотков с разной высотой боковой стенки. Аксессуары в исполнении AISI 304 – это изделия, изготовленные из аустенитной низкоуглеродистой марки нержавеющей стали 08Х18Н10, обладающих высокой коррозионной стойкостью к агрессивным средам, износостойкостью и высокими прочностями показателями, что позволяет применять изделия, в пищевой, фармацевтической, химических, металлургических и других отраслях промышленности. | 481.37 | 433.23
00-00118086 | Переходник по высоте (PR16.5662) | Промрукав | Переходник по высоте применяется при монтаже линии лотков с разной высотой боковой стенки. Аксессуары в исполнении AISI 304 – это изделия, изготовленные из аустенитной низкоуглеродистой марки нержавеющей стали 08Х18Н10, обладающих высокой коррозионной стойкостью к агрессивным средам, износостойкостью и высокими прочностями показателями, что позволяет применять изделия, в пищевой, фармацевтической, химических, металлургических и других отраслях промышленности. | 400.89 | 360.8
00-00118085 | Переходник по высоте (PR16.5663) | Промрукав | Переходник по высоте применяется при монтаже линии лотков с разной высотой боковой стенки. Аксессуары в исполнении AISI 304 – это изделия, изготовленные из аустенитной низкоуглеродистой марки нержавеющей стали 08Х18Н10, обладающих высокой коррозионной стойкостью к агрессивным средам, износостойкостью и высокими прочностями показателями, что позволяет применять изделия, в пищевой, фармацевтической, химических, металлургических и других отраслях промышленности. | 427.72 | 384.95
00-00118084 | Переходник по высоте (PR16.5664) | Промрукав | Переходник по высоте применяется при монтаже линии лотков с разной высотой боковой стенки. Аксессуары в исполнении AISI 304 – это изделия, изготовленные из аустенитной низкоуглеродистой марки нержавеющей стали 08Х18Н10, обладающих высокой коррозионной стойкостью к агрессивным средам, износостойкостью и высокими прочностями показателями, что позволяет применять изделия, в пищевой, фармацевтической, химических, металлургических и других отраслях промышленности. | 565.73 | 509.16
00-00118083 | Переходник по высоте (PR16.5665) | Промрукав | Переходник по высоте применяется при монтаже линии лотков с разной высотой боковой стенки. Аксессуары в исполнении AISI 304 – это изделия, изготовленные из аустенитной низкоуглеродистой марки нержавеющей стали 08Х18Н10, обладающих высокой коррозионной стойкостью к агрессивным средам, износостойкостью и высокими прочностями показателями, что позволяет применять изделия, в пищевой, фармацевтической, химических, металлургических и других отраслях промышленности. | 460.31 | 414.28
00-00118082 | Переходник по высоте (PR16.5666) | Промрукав | Переходник по высоте применяется при монтаже линии лотков с разной высотой боковой стенки. Аксессуары в исполнении AISI 304 – это изделия, изготовленные из аустенитной низкоуглеродистой марки нержавеющей стали 08Х18Н10, обладающих высокой коррозионной стойкостью к агрессивным средам, износостойкостью и высокими прочностями показателями, что позволяет применять изделия, в пищевой, фармацевтической, химических, металлургических и других отраслях промышленности. | 494.8 | 445.32
00-00118081 | Переходник по высоте (PR16.5667) | Промрукав | Переходник по высоте применяется при монтаже линии лотков с разной высотой боковой стенки. Аксессуары в исполнении AISI 304 – это изделия, изготовленные из аустенитной низкоуглеродистой марки нержавеющей стали 08Х18Н10, обладающих высокой коррозионной стойкостью к агрессивным средам, износостойкостью и высокими прочностями показателями, что позволяет применять изделия, в пищевой, фармацевтической, химических, металлургических и других отраслях промышленности. | 730.51 | 657.46
00-00118080 | Переходник по высоте (PR16.5668) | Промрукав | Переходник по высоте применяется при монтаже линии лотков с разной высотой боковой стенки. Аксессуары в исполнении AISI 304 – это изделия, изготовленные из аустенитной низкоуглеродистой марки нержавеющей стали 08Х18Н10, обладающих высокой коррозионной стойкостью к агрессивным средам, износостойкостью и высокими прочностями показателями, что позволяет применять изделия, в пищевой, фармацевтической, химических, металлургических и других отраслях промышленности. | 581.04 | 522.94
00-00118079 | Переходник по высоте (PR16.5669) | Промрукав | Переходник по высоте применяется при монтаже линии лотков с разной высотой боковой стенки. Аксессуары в исполнении AISI 304 – это изделия, изготовленные из аустенитной низкоуглеродистой марки нержавеющей стали 08Х18Н10, обладающих высокой коррозионной стойкостью к агрессивным средам, износостойкостью и высокими прочностями показателями, что позволяет применять изделия, в пищевой, фармацевтической, химических, металлургических и других отраслях промышленности. | 630.85 | 567.77
00-00118078 | Переходник по высоте (PR16.5670) | Промрукав | Переходник по высоте применяется при монтаже линии лотков с разной высотой боковой стенки. Аксессуары в исполнении AISI 304 – это изделия, изготовленные из аустенитной низкоуглеродистой марки нержавеющей стали 08Х18Н10, обладающих высокой коррозионной стойкостью к агрессивным средам, износостойкостью и высокими прочностями показателями, что позволяет применять изделия, в пищевой, фармацевтической, химических, металлургических и других отраслях промышленности. | 895.33 | 805.8
00-00118077 | Переходник по высоте (PR16.5671) | Промрукав | Переходник по высоте применяется при монтаже линии лотков с разной высотой боковой стенки. Аксессуары в исполнении AISI 304 – это изделия, изготовленные из аустенитной низкоуглеродистой марки нержавеющей стали 08Х18Н10, обладающих высокой коррозионной стойкостью к агрессивным средам, износостойкостью и высокими прочностями показателями, что позволяет применять изделия, в пищевой, фармацевтической, химических, металлургических и других отраслях промышленности. | 701.78 | 631.6
00-00118076 | Переходник по высоте (PR16.5672) | Промрукав | Переходник по высоте применяется при монтаже линии лотков с разной высотой боковой стенки. Аксессуары в исполнении AISI 304 – это изделия, изготовленные из аустенитной низкоуглеродистой марки нержавеющей стали 08Х18Н10, обладающих высокой коррозионной стойкостью к агрессивным средам, износостойкостью и высокими прочностями показателями, что позволяет применять изделия, в пищевой, фармацевтической, химических, металлургических и других отраслях промышленности. | 766.95 | 690.26
00-00118075 | Переходник по высоте (PR16.5673) | Промрукав | Переходник по высоте применяется при монтаже линии лотков с разной высотой боковой стенки. Аксессуары в исполнении AISI 304 – это изделия, изготовленные из аустенитной низкоуглеродистой марки нержавеющей стали 08Х18Н10, обладающих высокой коррозионной стойкостью к агрессивным средам, износостойкостью и высокими прочностями показателями, что позволяет применять изделия, в пищевой, фармацевтической, химических, металлургических и других отраслях промышленности. | 1062.08 | 955.87
00-00118074 | Переходник по высоте (PR16.5674) | Промрукав | Переходник по высоте применяется при монтаже линии лотков с разной высотой боковой стенки. Аксессуары в исполнении AISI 304 – это изделия, изготовленные из аустенитной низкоуглеродистой марки нержавеющей стали 08Х18Н10, обладающих высокой коррозионной стойкостью к агрессивным средам, износостойкостью и высокими прочностями показателями, что позволяет применять изделия, в пищевой, фармацевтической, химических, металлургических и других отраслях промышленности. | 822.51 | 740.26
00-00118073 | Переходник по высоте (PR16.5675) | Промрукав | Переходник по высоте применяется при монтаже линии лотков с разной высотой боковой стенки. Аксессуары в исполнении AISI 304 – это изделия, изготовленные из аустенитной низкоуглеродистой марки нержавеющей стали 08Х18Н10, обладающих высокой коррозионной стойкостью к агрессивным средам, износостойкостью и высокими прочностями показателями, что позволяет применять изделия, в пищевой, фармацевтической, химических, металлургических и других отраслях промышленности. | 901.08 | 810.97
00-00118072 | Переходник по высоте (PR16.5676) | Промрукав | Переходник по высоте применяется при монтаже линии лотков с разной высотой боковой стенки. Аксессуары в исполнении AISI 304 – это изделия, изготовленные из аустенитной низкоуглеродистой марки нержавеющей стали 08Х18Н10, обладающих высокой коррозионной стойкостью к агрессивным средам, износостойкостью и высокими прочностями показателями, что позволяет применять изделия, в пищевой, фармацевтической, химических, металлургических и других отраслях промышленности. | 1308.66 | 1177.79
00-00118071 | Переходник по высоте (PR16.5677) | Промрукав | Переходник по высоте применяется при монтаже линии лотков с разной высотой боковой стенки. Аксессуары в исполнении AISI 304 – это изделия, изготовленные из аустенитной низкоуглеродистой марки нержавеющей стали 08Х18Н10, обладающих высокой коррозионной стойкостью к агрессивным средам, износостойкостью и высокими прочностями показателями, что позволяет применять изделия, в пищевой, фармацевтической, химических, металлургических и других отраслях промышленности. | 1006.14 | 905.53
00-00118070 | Переходник по высоте (PR16.5678) | Промрукав | Переходник по высоте применяется при монтаже линии лотков с разной высотой боковой стенки. Аксессуары в исполнении AISI 304 – это изделия, изготовленные из аустенитной низкоуглеродистой марки нержавеющей стали 08Х18Н10, обладающих высокой коррозионной стойкостью к агрессивным средам, износостойкостью и высокими прочностями показателями, что позволяет применять изделия, в пищевой, фармацевтической, химических, металлургических и других отраслях промышленности. | 1106.31 | 995.68
00-00118069 | Переходник по высоте (PR16.5679) | Промрукав | Переходник по высоте применяется при монтаже линии лотков с разной высотой боковой стенки. Аксессуары в исполнении AISI 316 – это изделия, изготовленные из аустенитной конструкционной марки нержавеющей стали 10Х17Н13М2 или А4, которая представляет собой улучшенную марку AISI 304 за счёт добавления в состав молибдена (который защищает от разрушения в морской воде) и более высокого содержания цветных металлов, в том числе и никеля. Изделия из AISI 316 характеризуются высокими показателями по коррозионной стойкостью к агрессивным средам, даже при высокой температуре эксплуатации, износостойкостью и высокими прочностями показателями, что позволяет применять изделия в: металлургической, кораблестроительной, пищевой, фармацевтической, химической, нефтедобывающей и нефтеперерабатывающей, и других отраслях промышленности. | 518.7 | 466.83
00-00118068 | Переходник по высоте (PR16.5680) | Промрукав | Переходник по высоте применяется при монтаже линии лотков с разной высотой боковой стенки. Аксессуары в исполнении AISI 316 – это изделия, изготовленные из аустенитной конструкционной марки нержавеющей стали 10Х17Н13М2 или А4, которая представляет собой улучшенную марку AISI 304 за счёт добавления в состав молибдена (который защищает от разрушения в морской воде) и более высокого содержания цветных металлов, в том числе и никеля. Изделия из AISI 316 характеризуются высокими показателями по коррозионной стойкостью к агрессивным средам, даже при высокой температуре эксплуатации, износостойкостью и высокими прочностями показателями, что позволяет применять изделия в: металлургической, кораблестроительной, пищевой, фармацевтической, химической, нефтедобывающей и нефтеперерабатывающей, и других отраслях промышленности. | 443.92 | 399.53
00-00118067 | Переходник по высоте (PR16.5681) | Промрукав | Переходник по высоте применяется при монтаже линии лотков с разной высотой боковой стенки. Аксессуары в исполнении AISI 316 – это изделия, изготовленные из аустенитной конструкционной марки нержавеющей стали 10Х17Н13М2 или А4, которая представляет собой улучшенную марку AISI 304 за счёт добавления в состав молибдена (который защищает от разрушения в морской воде) и более высокого содержания цветных металлов, в том числе и никеля. Изделия из AISI 316 характеризуются высокими показателями по коррозионной стойкостью к агрессивным средам, даже при высокой температуре эксплуатации, износостойкостью и высокими прочностями показателями, что позволяет применять изделия в: металлургической, кораблестроительной, пищевой, фармацевтической, химической, нефтедобывающей и нефтеперерабатывающей, и других отраслях промышленности. | 468.84 | 421.96
00-00118066 | Переходник по высоте (PR16.5682) | Промрукав | Переходник по высоте применяется при монтаже линии лотков с разной высотой боковой стенки. Аксессуары в исполнении AISI 316 – это изделия, изготовленные из аустенитной конструкционной марки нержавеющей стали 10Х17Н13М2 или А4, которая представляет собой улучшенную марку AISI 304 за счёт добавления в состав молибдена (который защищает от разрушения в морской воде) и более высокого содержания цветных металлов, в том числе и никеля. Изделия из AISI 316 характеризуются высокими показателями по коррозионной стойкостью к агрессивным средам, даже при высокой температуре эксплуатации, износостойкостью и высокими прочностями показателями, что позволяет применять изделия в: металлургической, кораблестроительной, пищевой, фармацевтической, химической, нефтедобывающей и нефтеперерабатывающей, и других отраслях промышленности. | 625.79 | 563.21
00-00118065 | Переходник по высоте (PR16.5683) | Промрукав | Переходник по высоте применяется при монтаже линии лотков с разной высотой боковой стенки. Аксессуары в исполнении AISI 316 – это изделия, изготовленные из аустенитной конструкционной марки нержавеющей стали 10Х17Н13М2 или А4, которая представляет собой улучшенную марку AISI 304 за счёт добавления в состав молибдена (который защищает от разрушения в морской воде) и более высокого содержания цветных металлов, в том числе и никеля. Изделия из AISI 316 характеризуются высокими показателями по коррозионной стойкостью к агрессивным средам, даже при высокой температуре эксплуатации, износостойкостью и высокими прочностями показателями, что позволяет применять изделия в: металлургической, кораблестроительной, пищевой, фармацевтической, химической, нефтедобывающей и нефтеперерабатывающей, и других отраслях промышленности. | 521.17 | 469.05
00-00118064 | Переходник по высоте (PR16.5684) | Промрукав | Переходник по высоте применяется при монтаже линии лотков с разной высотой боковой стенки. Аксессуары в исполнении AISI 316 – это изделия, изготовленные из аустенитной конструкционной марки нержавеющей стали 10Х17Н13М2 или А4, которая представляет собой улучшенную марку AISI 304 за счёт добавления в состав молибдена (который защищает от разрушения в морской воде) и более высокого содержания цветных металлов, в том числе и никеля. Изделия из AISI 316 характеризуются высокими показателями по коррозионной стойкостью к агрессивным средам, даже при высокой температуре эксплуатации, износостойкостью и высокими прочностями показателями, что позволяет применять изделия в: металлургической, кораблестроительной, пищевой, фармацевтической, химической, нефтедобывающей и нефтеперерабатывающей, и других отраслях промышленности. | 556.06 | 500.45
00-00118063 | Переходник по высоте (PR16.5685) | Промрукав | Переходник по высоте применяется при монтаже линии лотков с разной высотой боковой стенки. Аксессуары в исполнении AISI 316 – это изделия, изготовленные из аустенитной конструкционной марки нержавеющей стали 10Х17Н13М2 или А4, которая представляет собой улучшенную марку AISI 304 за счёт добавления в состав молибдена (который защищает от разрушения в морской воде) и более высокого содержания цветных металлов, в том числе и никеля. Изделия из AISI 316 характеризуются высокими показателями по коррозионной стойкостью к агрессивным средам, даже при высокой температуре эксплуатации, износостойкостью и высокими прочностями показателями, что позволяет применять изделия в: металлургической, кораблестроительной, пищевой, фармацевтической, химической, нефтедобывающей и нефтеперерабатывающей, и других отраслях промышленности. | 735.44 | 661.9
00-00118062 | Переходник по высоте (PR16.5686) | Промрукав | Переходник по высоте применяется при монтаже линии лотков с разной высотой боковой стенки. Аксессуары в исполнении AISI 316 – это изделия, изготовленные из аустенитной конструкционной марки нержавеющей стали 10Х17Н13М2 или А4, которая представляет собой улучшенную марку AISI 304 за счёт добавления в состав молибдена (который защищает от разрушения в морской воде) и более высокого содержания цветных металлов, в том числе и никеля. Изделия из AISI 316 характеризуются высокими показателями по коррозионной стойкостью к агрессивным средам, даже при высокой температуре эксплуатации, износостойкостью и высокими прочностями показателями, что позволяет применять изделия в: металлургической, кораблестроительной, пищевой, фармацевтической, химической, нефтедобывающей и нефтеперерабатывающей, и других отраслях промышленности. | 598.38 | 538.54
00-00118061 | Переходник по высоте (PR16.5687) | Промрукав | Переходник по высоте применяется при монтаже линии лотков с разной высотой боковой стенки. Аксессуары в исполнении AISI 316 – это изделия, изготовленные из аустенитной конструкционной марки нержавеющей стали 10Х17Н13М2 или А4, которая представляет собой улучшенную марку AISI 304 за счёт добавления в состав молибдена (который защищает от разрушения в морской воде) и более высокого содержания цветных металлов, в том числе и никеля. Изделия из AISI 316 характеризуются высокими показателями по коррозионной стойкостью к агрессивным средам, даже при высокой температуре эксплуатации, износостойкостью и высокими прочностями показателями, что позволяет применять изделия в: металлургической, кораблестроительной, пищевой, фармацевтической, химической, нефтедобывающей и нефтеперерабатывающей, и других отраслях промышленности. | 643.26 | 578.93
00-00118060 | Переходник по высоте (PR16.5688) | Промрукав | Переходник по высоте применяется при монтаже линии лотков с разной высотой боковой стенки. Аксессуары в исполнении AISI 316 – это изделия, изготовленные из аустенитной конструкционной марки нержавеющей стали 10Х17Н13М2 или А4, которая представляет собой улучшенную марку AISI 304 за счёт добавления в состав молибдена (который защищает от разрушения в морской воде) и более высокого содержания цветных металлов, в том числе и никеля. Изделия из AISI 316 характеризуются высокими показателями по коррозионной стойкостью к агрессивным средам, даже при высокой температуре эксплуатации, износостойкостью и высокими прочностями показателями, что позволяет применять изделия в: металлургической, кораблестроительной, пищевой, фармацевтической, химической, нефтедобывающей и нефтеперерабатывающей, и других отраслях промышленности. | 949.69 | 854.72
00-00118059 | Переходник по высоте (PR16.5689) | Промрукав | Переходник по высоте применяется при монтаже линии лотков с разной высотой боковой стенки. Аксессуары в исполнении AISI 316 – это изделия, изготовленные из аустенитной конструкционной марки нержавеющей стали 10Х17Н13М2 или А4, которая представляет собой улучшенную марку AISI 304 за счёт добавления в состав молибдена (который защищает от разрушения в морской воде) и более высокого содержания цветных металлов, в том числе и никеля. Изделия из AISI 316 характеризуются высокими показателями по коррозионной стойкостью к агрессивным средам, даже при высокой температуре эксплуатации, износостойкостью и высокими прочностями показателями, что позволяет применять изделия в: металлургической, кораблестроительной, пищевой, фармацевтической, химической, нефтедобывающей и нефтеперерабатывающей, и других отраслях промышленности. | 755.37 | 679.83
00-00118058 | Переходник по высоте (PR16.5690) | Промрукав | Переходник по высоте применяется при монтаже линии лотков с разной высотой боковой стенки. Аксессуары в исполнении AISI 316 – это изделия, изготовленные из аустенитной конструкционной марки нержавеющей стали 10Х17Н13М2 или А4, которая представляет собой улучшенную марку AISI 304 за счёт добавления в состав молибдена (который защищает от разрушения в морской воде) и более высокого содержания цветных металлов, в том числе и никеля. Изделия из AISI 316 характеризуются высокими показателями по коррозионной стойкостью к агрессивным средам, даже при высокой температуре эксплуатации, износостойкостью и высокими прочностями показателями, что позволяет применять изделия в: металлургической, кораблестроительной, пищевой, фармацевтической, химической, нефтедобывающей и нефтеперерабатывающей, и других отраслях промышленности. | 820.11 | 738.1
00-00118057 | Переходник по высоте (PR16.5691) | Промрукав | Переходник по высоте применяется при монтаже линии лотков с разной высотой боковой стенки. Аксессуары в исполнении AISI 316 – это изделия, изготовленные из аустенитной конструкционной марки нержавеющей стали 10Х17Н13М2 или А4, которая представляет собой улучшенную марку AISI 304 за счёт добавления в состав молибдена (который защищает от разрушения в морской воде) и более высокого содержания цветных металлов, в том числе и никеля. Изделия из AISI 316 характеризуются высокими показателями по коррозионной стойкостью к агрессивным средам, даже при высокой температуре эксплуатации, износостойкостью и высокими прочностями показателями, что позволяет применять изделия в: металлургической, кораблестроительной, пищевой, фармацевтической, химической, нефтедобывающей и нефтеперерабатывающей, и других отраслях промышленности. | 1163.93 | 1047.54
00-00118056 | Переходник по высоте (PR16.5692) | Промрукав | Переходник по высоте применяется при монтаже линии лотков с разной высотой боковой стенки. Аксессуары в исполнении AISI 316 – это изделия, изготовленные из аустенитной конструкционной марки нержавеющей стали 10Х17Н13М2 или А4, которая представляет собой улучшенную марку AISI 304 за счёт добавления в состав молибдена (который защищает от разрушения в морской воде) и более высокого содержания цветных металлов, в том числе и никеля. Изделия из AISI 316 характеризуются высокими показателями по коррозионной стойкостью к агрессивным средам, даже при высокой температуре эксплуатации, износостойкостью и высокими прочностями показателями, что позволяет применять изделия в: металлургической, кораблестроительной, пищевой, фармацевтической, химической, нефтедобывающей и нефтеперерабатывающей, и других отраслях промышленности. | 912.3 | 821.07
00-00118055 | Переходник по высоте (PR16.5693) | Промрукав | Переходник по высоте применяется при монтаже линии лотков с разной высотой боковой стенки. Аксессуары в исполнении AISI 316 – это изделия, изготовленные из аустенитной конструкционной марки нержавеющей стали 10Х17Н13М2 или А4, которая представляет собой улучшенную марку AISI 304 за счёт добавления в состав молибдена (который защищает от разрушения в морской воде) и более высокого содержания цветных металлов, в том числе и никеля. Изделия из AISI 316 характеризуются высокими показателями по коррозионной стойкостью к агрессивным средам, даже при высокой температуре эксплуатации, износостойкостью и высокими прочностями показателями, что позволяет применять изделия в: металлургической, кораблестроительной, пищевой, фармацевтической, химической, нефтедобывающей и нефтеперерабатывающей, и других отраслях промышленности. | 997.03 | 897.33
00-00118054 | Переходник по высоте (PR16.5694) | Промрукав | Переходник по высоте применяется при монтаже линии лотков с разной высотой боковой стенки. Аксессуары в исполнении AISI 316 – это изделия, изготовленные из аустенитной конструкционной марки нержавеющей стали 10Х17Н13М2 или А4, которая представляет собой улучшенную марку AISI 304 за счёт добавления в состав молибдена (который защищает от разрушения в морской воде) и более высокого содержания цветных металлов, в том числе и никеля. Изделия из AISI 316 характеризуются высокими показателями по коррозионной стойкостью к агрессивным средам, даже при высокой температуре эксплуатации, износостойкостью и высокими прочностями показателями, что позволяет применять изделия в: металлургической, кораблестроительной, пищевой, фармацевтической, химической, нефтедобывающей и нефтеперерабатывающей, и других отраслях промышленности. | 1380.7 | 1242.63
00-00118053 | Переходник по высоте (PR16.5695) | Промрукав | Переходник по высоте применяется при монтаже линии лотков с разной высотой боковой стенки. Аксессуары в исполнении AISI 316 – это изделия, изготовленные из аустенитной конструкционной марки нержавеющей стали 10Х17Н13М2 или А4, которая представляет собой улучшенную марку AISI 304 за счёт добавления в состав молибдена (который защищает от разрушения в морской воде) и более высокого содержания цветных металлов, в том числе и никеля. Изделия из AISI 316 характеризуются высокими показателями по коррозионной стойкостью к агрессивным средам, даже при высокой температуре эксплуатации, износостойкостью и высокими прочностями показателями, что позволяет применять изделия в: металлургической, кораблестроительной, пищевой, фармацевтической, химической, нефтедобывающей и нефтеперерабатывающей, и других отраслях промышленности. | 1069.25 | 962.33
00-00118052 | Переходник по высоте (PR16.5696) | Промрукав | Переходник по высоте применяется при монтаже линии лотков с разной высотой боковой стенки. Аксессуары в исполнении AISI 316 – это изделия, изготовленные из аустенитной конструкционной марки нержавеющей стали 10Х17Н13М2 или А4, которая представляет собой улучшенную марку AISI 304 за счёт добавления в состав молибдена (который защищает от разрушения в морской воде) и более высокого содержания цветных металлов, в том числе и никеля. Изделия из AISI 316 характеризуются высокими показателями по коррозионной стойкостью к агрессивным средам, даже при высокой температуре эксплуатации, износостойкостью и высокими прочностями показателями, что позволяет применять изделия в: металлургической, кораблестроительной, пищевой, фармацевтической, химической, нефтедобывающей и нефтеперерабатывающей, и других отраслях промышленности. | 1171.42 | 1054.28
00-00118051 | Переходник по высоте (PR16.5697) | Промрукав | Переходник по высоте применяется при монтаже линии лотков с разной высотой боковой стенки. Аксессуары в исполнении AISI 316 – это изделия, изготовленные из аустенитной конструкционной марки нержавеющей стали 10Х17Н13М2 или А4, которая представляет собой улучшенную марку AISI 304 за счёт добавления в состав молибдена (который защищает от разрушения в морской воде) и более высокого содержания цветных металлов, в том числе и никеля. Изделия из AISI 316 характеризуются высокими показателями по коррозионной стойкостью к агрессивным средам, даже при высокой температуре эксплуатации, износостойкостью и высокими прочностями показателями, что позволяет применять изделия в: металлургической, кораблестроительной, пищевой, фармацевтической, химической, нефтедобывающей и нефтеперерабатывающей, и других отраслях промышленности. | 1701.27 | 1531.14
00-00118050 | Переходник по высоте (PR16.5698) | Промрукав | Переходник по высоте применяется при монтаже линии лотков с разной высотой боковой стенки. Аксессуары в исполнении AISI 316 – это изделия, изготовленные из аустенитной конструкционной марки нержавеющей стали 10Х17Н13М2 или А4, которая представляет собой улучшенную марку AISI 304 за счёт добавления в состав молибдена (который защищает от разрушения в морской воде) и более высокого содержания цветных металлов, в том числе и никеля. Изделия из AISI 316 характеризуются высокими показателями по коррозионной стойкостью к агрессивным средам, даже при высокой температуре эксплуатации, износостойкостью и высокими прочностями показателями, что позволяет применять изделия в: металлургической, кораблестроительной, пищевой, фармацевтической, химической, нефтедобывающей и нефтеперерабатывающей, и других отраслях промышленности. | 1307.95 | 1177.16
00-00118049 | Переходник по высоте (PR16.5699) | Промрукав | Переходник по высоте применяется при монтаже линии лотков с разной высотой боковой стенки. Аксессуары в исполнении AISI 316 – это изделия, изготовленные из аустенитной конструкционной марки нержавеющей стали 10Х17Н13М2 или А4, которая представляет собой улучшенную марку AISI 304 за счёт добавления в состав молибдена (который защищает от разрушения в морской воде) и более высокого содержания цветных металлов, в том числе и никеля. Изделия из AISI 316 характеризуются высокими показателями по коррозионной стойкостью к агрессивным средам, даже при высокой температуре эксплуатации, износостойкостью и высокими прочностями показателями, что позволяет применять изделия в: металлургической, кораблестроительной, пищевой, фармацевтической, химической, нефтедобывающей и нефтеперерабатывающей, и других отраслях промышленности. | 1438.21 | 1294.39
00-00111839 | Переходник (PR16.5700) | Промрукав | Переходник по высоте применяется при монтаже линии лотков с разной высотой боковой стенки. Аксессуары в исполнении AISI 409 – это изделия, изготовленные из ферритовой марки нержавеющей стали 08Х13, обладающих коррозионной стойкостью и высокими прочностями показателями, что позволяет применять изделия, в различных непищевых отраслях промышленности. | 339.14 | 305.23
00-00111840 | Переходник (PR16.5701) | Промрукав | Переходник по высоте применяется при монтаже линии лотков с разной высотой боковой стенки. Аксессуары в исполнении AISI 409 – это изделия, изготовленные из ферритовой марки нержавеющей стали 08Х13, обладающих коррозионной стойкостью и высокими прочностями показателями, что позволяет применять изделия, в различных непищевых отраслях промышленности. | 290.29 | 261.26
00-00111841 | Переходник (PR16.5702) | Промрукав | Переходник по высоте применяется при монтаже линии лотков с разной высотой боковой стенки. Аксессуары в исполнении AISI 409 – это изделия, изготовленные из ферритовой марки нержавеющей стали 08Х13, обладающих коррозионной стойкостью и высокими прочностями показателями, что позволяет применять изделия, в различных непищевых отраслях промышленности. | 306.55 | 275.9
00-00111842 | Переходник (PR16.5703) | Промрукав | Переходник по высоте применяется при монтаже линии лотков с разной высотой боковой стенки. Аксессуары в исполнении AISI 409 – это изделия, изготовленные из ферритовой марки нержавеющей стали 08Х13, обладающих коррозионной стойкостью и высокими прочностями показателями, что позволяет применять изделия, в различных непищевых отраслях промышленности. | 409.18 | 368.26
00-00111843 | Переходник (PR16.5704) | Промрукав | Переходник по высоте применяется при монтаже линии лотков с разной высотой боковой стенки. Аксессуары в исполнении AISI 409 – это изделия, изготовленные из ферритовой марки нержавеющей стали 08Х13, обладающих коррозионной стойкостью и высокими прочностями показателями, что позволяет применять изделия, в различных непищевых отраслях промышленности. | 340.77 | 306.69
00-00111844 | Переходник (PR16.5705) | Промрукав | Переходник по высоте применяется при монтаже линии лотков с разной высотой боковой стенки. Аксессуары в исполнении AISI 409 – это изделия, изготовленные из ферритовой марки нержавеющей стали 08Х13, обладающих коррозионной стойкостью и высокими прочностями показателями, что позволяет применять изделия, в различных непищевых отраслях промышленности. | 363.56 | 327.2
00-00111845 | Переходник (PR16.5706) | Промрукав | Переходник по высоте применяется при монтаже линии лотков с разной высотой боковой стенки. Аксессуары в исполнении AISI 409 – это изделия, изготовленные из ферритовой марки нержавеющей стали 08Х13, обладающих коррозионной стойкостью и высокими прочностями показателями, что позволяет применять изделия, в различных непищевых отраслях промышленности. | 480.85 | 432.77
00-00111846 | Переходник (PR16.5707) | Промрукав | Переходник по высоте применяется при монтаже линии лотков с разной высотой боковой стенки. Аксессуары в исполнении AISI 409 – это изделия, изготовленные из ферритовой марки нержавеющей стали 08Х13, обладающих коррозионной стойкостью и высокими прочностями показателями, что позволяет применять изделия, в различных непищевых отраслях промышленности. | 391.25 | 352.13
00-00111847 | Переходник (PR16.5708) | Промрукав | Переходник по высоте применяется при монтаже линии лотков с разной высотой боковой стенки. Аксессуары в исполнении AISI 409 – это изделия, изготовленные из ферритовой марки нержавеющей стали 08Х13, обладающих коррозионной стойкостью и высокими прочностями показателями, что позволяет применять изделия, в различных непищевых отраслях промышленности. | 420.57 | 378.51
00-00111848 | Переходник (PR16.5709) | Промрукав | Переходник по высоте применяется при монтаже линии лотков с разной высотой боковой стенки. Аксессуары в исполнении AISI 409 – это изделия, изготовленные из ферритовой марки нержавеющей стали 08Х13, обладающих коррозионной стойкостью и высокими прочностями показателями, что позволяет применять изделия, в различных непищевых отраслях промышленности. | 620.96 | 558.86
00-00111849 | Переходник (PR16.5710) | Промрукав | Переходник по высоте применяется при монтаже линии лотков с разной высотой боковой стенки. Аксессуары в исполнении AISI 409 – это изделия, изготовленные из ферритовой марки нержавеющей стали 08Х13, обладающих коррозионной стойкостью и высокими прочностями показателями, что позволяет применять изделия, в различных непищевых отраслях промышленности. | 493.88 | 444.49
00-00111850 | Переходник (PR16.5711) | Промрукав | Переходник по высоте применяется при монтаже линии лотков с разной высотой боковой стенки. Аксессуары в исполнении AISI 409 – это изделия, изготовленные из ферритовой марки нержавеющей стали 08Х13, обладающих коррозионной стойкостью и высокими прочностями показателями, что позволяет применять изделия, в различных непищевых отраслях промышленности. | 536.23 | 482.61
00-00111851 | Переходник (PR16.5712) | Промрукав | Переходник по высоте применяется при монтаже линии лотков с разной высотой боковой стенки. Аксессуары в исполнении AISI 409 – это изделия, изготовленные из ферритовой марки нержавеющей стали 08Х13, обладающих коррозионной стойкостью и высокими прочностями показателями, что позволяет применять изделия, в различных непищевых отраслях промышленности. | 761.04 | 684.94
00-00111852 | Переходник (PR16.5713) | Промрукав | Переходник по высоте применяется при монтаже линии лотков с разной высотой боковой стенки. Аксессуары в исполнении AISI 409 – это изделия, изготовленные из ферритовой марки нержавеющей стали 08Х13, обладающих коррозионной стойкостью и высокими прочностями показателями, что позволяет применять изделия, в различных непищевых отраслях промышленности. | 596.5 | 536.85
00-00111853 | Переходник (PR16.5714) | Промрукав | Переходник по высоте применяется при монтаже линии лотков с разной высотой боковой стенки. Аксессуары в исполнении AISI 409 – это изделия, изготовленные из ферритовой марки нержавеющей стали 08Х13, обладающих коррозионной стойкостью и высокими прочностями показателями, что позволяет применять изделия, в различных непищевых отраслях промышленности. | 651.91 | 586.72
00-00111854 | Переходник (PR16.5715) | Промрукав | Переходник по высоте применяется при монтаже линии лотков с разной высотой боковой стенки. Аксессуары в исполнении AISI 409 – это изделия, изготовленные из ферритовой марки нержавеющей стали 08Х13, обладающих коррозионной стойкостью и высокими прочностями показателями, что позволяет применять изделия, в различных непищевых отраслях промышленности. | 902.75 | 812.48
00-00111855 | Переходник (PR16.5716) | Промрукав | Переходник по высоте применяется при монтаже линии лотков с разной высотой боковой стенки. Аксессуары в исполнении AISI 409 – это изделия, изготовленные из ферритовой марки нержавеющей стали 08Х13, обладающих коррозионной стойкостью и высокими прочностями показателями, что позволяет применять изделия, в различных непищевых отраслях промышленности. | 699.13 | 629.22
00-00111856 | Переходник (PR16.5717) | Промрукав | Переходник по высоте применяется при монтаже линии лотков с разной высотой боковой стенки. Аксессуары в исполнении AISI 409 – это изделия, изготовленные из ферритовой марки нержавеющей стали 08Х13, обладающих коррозионной стойкостью и высокими прочностями показателями, что позволяет применять изделия, в различных непищевых отраслях промышленности. | 765.9 | 689.31
00-00111857 | Переходник (PR16.5718) | Промрукав | Переходник по высоте применяется при монтаже линии лотков с разной высотой боковой стенки. Аксессуары в исполнении AISI 409 – это изделия, изготовленные из ферритовой марки нержавеющей стали 08Х13, обладающих коррозионной стойкостью и высокими прочностями показателями, что позволяет применять изделия, в различных непищевых отраслях промышленности. | 1112.37 | 1001.13
00-00111858 | Переходник (PR16.5719) | Промрукав | Переходник по высоте применяется при монтаже линии лотков с разной высотой боковой стенки. Аксессуары в исполнении AISI 409 – это изделия, изготовленные из ферритовой марки нержавеющей стали 08Х13, обладающих коррозионной стойкостью и высокими прочностями показателями, что позволяет применять изделия, в различных непищевых отраслях промышленности. | 855.19 | 769.67
00-00111859 | Переходник (PR16.5720) | Промрукав | Переходник по высоте применяется при монтаже линии лотков с разной высотой боковой стенки. Аксессуары в исполнении AISI 409 – это изделия, изготовленные из ферритовой марки нержавеющей стали 08Х13, обладающих коррозионной стойкостью и высокими прочностями показателями, что позволяет применять изделия, в различных непищевых отраслях промышленности. | 940.35 | 846.32
00-00134255 | Переходник правый (585-201) | ПожТехКабель | Переходник правый 100/50х100х0,7 мм | 854.68 | 769.21
00-00134211 | Переходник правый (585-001) | ПожТехКабель | Переходник правый 100/50х50х0,7 мм | 759 | 683.1
00-00134233 | Переходник правый (585-101) | ПожТехКабель | Переходник правый 100/50х80х0,7 мм | 779.82 | 701.84
00-00134170 | Переходник правый (585-202) | ПожТехКабель | Переходник правый 150/100х100х0,7 мм | 872.06 | 784.85
00-00134130 | Переходник правый (585-002) | ПожТехКабель | Переходник правый 150/100х50х0,7 мм | 779.82 | 701.84
00-00134150 | Переходник правый (585-102) | ПожТехКабель | Переходник правый 150/100х80х0,7 мм | 793.73 | 714.36
00-00134171 | Переходник правый (585-203) | ПожТехКабель | Переходник правый 200/100х100х0,7 мм | 898.16 | 808.34
00-00134131 | Переходник правый (585-003) | ПожТехКабель | Переходник правый 200/100х50х0,7 мм | 793.73 | 714.36
00-00134151 | Переходник правый (585-103) | ПожТехКабель | Переходник правый 200/100х80х0,7 мм | 814.63 | 733.17
00-00134172 | Переходник правый (585-204) | ПожТехКабель | Переходник правый 200/150х100х0,7 мм | 932.92 | 839.63
00-00134132 | Переходник правый (585-004) | ПожТехКабель | Переходник правый 200/150х50х0,7 мм | 828.57 | 745.71
00-00134152 | Переходник правый (585-104) | ПожТехКабель | Переходник правый 200/150х80х0,7 мм | 842.45 | 758.2
00-00134173 | Переходник правый (585-205) | ПожТехКабель | Переходник правый 300/100х100х0,7 мм | 1141.73 | 1027.55
00-00134133 | Переходник правый (585-005) | ПожТехКабель | Переходник правый 300/100х50х0,7 мм | 953.82 | 858.44
00-00134153 | Переходник правый (585-105) | ПожТехКабель | Переходник правый 300/100х80х0,7 мм | 1009.5 | 908.55
00-00134174 | Переходник правый (585-206) | ПожТехКабель | Переходник правый 300/150х100х0,7 мм | 1089.53 | 980.58
00-00134134 | Переходник правый (585-006) | ПожТехКабель | Переходник правый 300/150х50х0,7 мм | 946.83 | 852.14
00-00134154 | Переходник правый (585-106) | ПожТехКабель | Переходник правый 300/150х80х0,7 мм | 967.73 | 870.95
00-00134175 | Переходник правый (585-207) | ПожТехКабель | Переходник правый 300/200х100х0,7 мм | 1002.51 | 902.26
00-00134135 | Переходник правый (585-007) | ПожТехКабель | Переходник правый 300/200х50х0,7 мм | 898.16 | 808.34
00-00134155 | Переходник правый (585-107) | ПожТехКабель | Переходник правый 300/200х80х0,7 мм | 898.16 | 808.34
00-00134176 | Переходник правый (585-208) | ПожТехКабель | Переходник правый 400/200х100х0,7 мм | 1176.51 | 1058.86
00-00134136 | Переходник правый (585-008) | ПожТехКабель | Переходник правый 400/200х50х0,7 мм | 1009.5 | 908.55
00-00134156 | Переходник правый (585-108) | ПожТехКабель | Переходник правый 400/200х80х0,7 мм | 1037.35 | 933.62
00-00134177 | Переходник правый (585-209) | ПожТехКабель | Переходник правый 400/300х100х0,7 мм | 1263.54 | 1137.18
00-00134137 | Переходник правый (585-009) | ПожТехКабель | Переходник правый 400/300х50х0,7 мм | 1079.07 | 971.16
00-00134157 | Переходник правый (585-109) | ПожТехКабель | Переходник правый 400/300х80х0,7 мм | 1106.94 | 996.25
00-00134178 | Переходник правый (585-210) | ПожТехКабель | Переходник правый 500/200х100х0,7 мм | 1594.07 | 1434.66
00-00134138 | Переходник правый (585-010) | ПожТехКабель | Переходник правый 500/200х50х0,7 мм | 1113.86 | 1002.47
00-00134139 | Переходник правый (585-030) | ПожТехКабель | Переходник правый 500/200х50х1,0 мм | 1354.17 | 1218.76
00-00134158 | Переходник правый (585-110) | ПожТехКабель | Переходник правый 500/200х80х0,7 мм | 1371.38 | 1234.24
00-00134159 | Переходник правый (585-130) | ПожТехКабель | Переходник правый 500/200х80х1,0 мм | 1709.44 | 1538.49
00-00134179 | Переходник правый (585-211) | ПожТехКабель | Переходник правый 500/300х100х0,7 мм | 1611.48 | 1450.33
00-00134180 | Переходник правый (585-231) | ПожТехКабель | Переходник правый 500/300х100х1,0 мм | 2040.63 | 1836.57
00-00134140 | Переходник правый (585-011) | ПожТехКабель | Переходник правый 500/300х50х0,7 мм | 1162.58 | 1046.32
00-00134141 | Переходник правый (585-031) | ПожТехКабель | Переходник правый 500/300х50х1,0 мм | 1421.39 | 1279.25
00-00134160 | Переходник правый (585-111) | ПожТехКабель | Переходник правый 500/300х80х0,7 мм | 1385.26 | 1246.74
00-00134161 | Переходник правый (585-131) | ПожТехКабель | Переходник правый 500/300х80х1,0 мм | 1728.63 | 1555.77
00-00134181 | Переходник правый (585-212) | ПожТехКабель | Переходник правый 500/400х100х0,7 мм | 1785.42 | 1606.88
00-00134182 | Переходник правый (585-232) | ПожТехКабель | Переходник правый 500/400х100х1,0 мм | 2280.59 | 2052.53
00-00134142 | Переходник правый (585-012) | ПожТехКабель | Переходник правый 500/400х50х0,7 мм | 1315.73 | 1184.16
00-00134143 | Переходник правый (585-032) | ПожТехКабель | Переходник правый 500/400х50х1,0 мм | 1632.57 | 1469.31
00-00134162 | Переходник правый (585-112) | ПожТехКабель | Переходник правый 500/400х80х0,7 мм | 1524.5 | 1372.05
00-00134163 | Переходник правый (585-132) | ПожТехКабель | Переходник правый 500/400х80х1,0 мм | 1920.61 | 1728.55
00-00134183 | Переходник правый (585-213) | ПожТехКабель | Переходник правый 600/300х100х0,7 мм | 1698.44 | 1528.6
00-00134184 | Переходник правый (585-233) | ПожТехКабель | Переходник правый 600/300х100х1,0 мм | 2160.59 | 1944.54
00-00134144 | Переходник правый (585-013) | ПожТехКабель | Переходник правый 600/300х50х0,7 мм | 1413.13 | 1271.82
00-00134145 | Переходник правый (585-033) | ПожТехКабель | Переходник правый 600/300х50х1,0 мм | 1767.02 | 1590.32
00-00134164 | Переходник правый (585-113) | ПожТехКабель | Переходник правый 600/300х80х0,7 мм | 1454.89 | 1309.4
00-00134165 | Переходник правый (585-133) | ПожТехКабель | Переходник правый 600/300х80х1,0 мм | 1824.61 | 1642.15
00-00134185 | Переходник правый (585-214) | ПожТехКабель | Переходник правый 600/400х100х0,7 мм | 1811.53 | 1630.38
00-00134186 | Переходник правый (585-234) | ПожТехКабель | Переходник правый 600/400х100х1,0 мм | 2316.63 | 2084.97
00-00134146 | Переходник правый (585-014) | ПожТехКабель | Переходник правый 600/400х50х0,7 мм | 1440.97 | 1296.88
00-00134147 | Переходник правый (585-034) | ПожТехКабель | Переходник правый 600/400х50х1,0 мм | 1805.39 | 1624.85
00-00134166 | Переходник правый (585-114) | ПожТехКабель | Переходник правый 600/400х80х0,7 мм | 1545.35 | 1390.82
00-00134167 | Переходник правый (585-134) | ПожТехКабель | Переходник правый 600/400х80х1,0 мм | 1949.42 | 1754.48
00-00134187 | Переходник правый (585-215) | ПожТехКабель | Переходник правый 600/500х100х0,7 мм | 1872.41 | 1685.17
00-00134188 | Переходник правый (585-235) | ПожТехКабель | Переходник правый 600/500х100х1,0 мм | 2400.61 | 2160.55
00-00134148 | Переходник правый (585-015) | ПожТехКабель | Переходник правый 600/500х50х0,7 мм | 1454.89 | 1309.4
00-00134149 | Переходник правый (585-035) | ПожТехКабель | Переходник правый 600/500х50х1,0 мм | 1824.61 | 1642.15
00-00134168 | Переходник правый (585-115) | ПожТехКабель | Переходник правый 600/500х80х0,7 мм | 1594.07 | 1434.66
00-00134169 | Переходник правый (585-135) | ПожТехКабель | Переходник правый 600/500х80х1,0 мм | 2016.64 | 1814.98
00-00078024 | Переходник правый крыш.Стан.100х50х50(PR16.0564) | Промрукав | Аксессуары для лотков Промрукав подходят для соединения между собой лотков серии «Стандарт» в любой комбинации. Аксессуары изготавливают из оцинкованной ленты по методу Сендзимира, с толщиной цинкового покрытия от 19 до 23 мкм. Переходник правый предназначен для перехода с одной ширины лотка на другую. В комплект входит крышка. | 959.27 | 863.34
00-00074724 | Переходник правый крыш.Станд.150х100х100(PR16.0506 | Промрукав | Переходник правый с крышкой Стандарт 150х100х100 Промрукав (PR16.0506) | 1052.95 | 947.66
00-00074722 | Переходник правый крыш.Станд.150х100х50(PR16.0504) | Промрукав | Переходник правый с крышкой Стандарт 150х100х50 Промрукав (PR16.0504) | 1009.79 | 908.81
00-00074723 | Переходник правый крыш.Станд.150х100х80(PR16.0505) | Промрукав | Переходник правый с крышкой Стандарт 150х100х80 Промрукав (PR16.0505) | 1035.28 | 931.75
00-00074729 | Переходник правый крыш.Станд.200х100х100(PR16.0511 | Промрукав | Переходник правый с крышкой Стандарт 200х100х100 Промрукав (PR16.0511) | 1228.46 | 1105.61
00-00074725 | Переходник правый крыш.Станд.200х100х50(PR16.0507) | Промрукав | Переходник правый с крышкой Стандарт 200х100х50 Промрукав (PR16.0507) | 1178.05 | 1060.25
00-00074727 | Переходник правый крыш.Станд.200х100х80(PR16.0509) | Промрукав | Переходник правый с крышкой Стандарт 200х100х80 Промрукав (PR16.0509) | 1207.79 | 1087.01
00-00074730 | Переходник правый крыш.Станд.200х150х100(PR16.0512 | Промрукав | Переходник правый с крышкой Стандарт 200х150х100 Промрукав (PR16.0512) | 1223.62 | 1101.26
00-00074726 | Переходник правый крыш.Станд.200х150х50(PR16.0508) | Промрукав | Переходник правый с крышкой Стандарт 200х150х50 Промрукав (PR16.0508) | 1167.69 | 1050.92
00-00074728 | Переходник правый крыш.Станд.200х150х80(PR16.0510) | Промрукав | Переходник правый с крышкой Стандарт 200х150х80 Промрукав (PR16.0510) | 1193.15 | 1073.84
00-00074737 | Переходник правый крыш.Станд.300х100х100(PR16.0519 | Промрукав | Переходник правый с крышкой Стандарт 300х100х100 Промрукав (PR16.0519) | 2105.97 | 1895.37
00-00074731 | Переходник правый крыш.Станд.300х100х50(PR16.0513) | Промрукав | Переходник правый с крышкой Стандарт 300х100х50 Промрукав (PR16.0513) | 2019.52 | 1817.57
00-00074734 | Переходник правый крыш.Станд.300х100х80(PR16.0516) | Промрукав | Переходник правый с крышкой Стандарт 300х100х80 Промрукав (PR16.0516) | 2070.54 | 1863.49
00-00074738 | Переходник правый крыш.Станд.300х150х100(PR16.0520 | Промрукав | Переходник правый с крышкой Стандарт 300х150х100 Промрукав (PR16.0520) | 2421.79 | 2179.61
00-00074732 | Переходник правый крыш.Станд.300х150х50(PR16.0514) | Промрукав | Переходник правый с крышкой Стандарт 300х150х50 Промрукав (PR16.0514) | 2322.46 | 2090.21
00-00074735 | Переходник правый крыш.Станд.300х150х80(PR16.0517) | Промрукав | Переходник правый с крышкой Стандарт 300х150х80 Промрукав (PR16.0517) | 2381.09 | 2142.98
00-00074739 | Переходник правый крыш.Станд.300х200х100(PR16.0521 | Промрукав | Переходник правый с крышкой Стандарт 300х200х100 Промрукав (PR16.0521) | 2712.42 | 2441.18
00-00074733 | Переходник правый крыш.Станд.300х200х50(PR16.0515) | Промрукав | Переходник правый с крышкой Стандарт 300х200х50 Промрукав (PR16.0515) | 2601.18 | 2341.06
00-00074736 | Переходник правый крыш.Станд.300х200х80(PR16.0518) | Промрукав | Переходник правый с крышкой Стандарт 300х200х80 Промрукав (PR16.0518) | 2666.81 | 2400.13
00-00081656 | Переходник правый крыш.Стан.400х150х100(PR16.0711) | Промрукав | Переходник правый с крышкой Стандарт 400х150х100 Промрукав (PR16.0711) | 2848.73 | 2563.86
00-00081657 | Переходник правый крыш.Стан.400х150х50(PR16.0709) | Промрукав | Переходник правый с крышкой Стандарт 400х150х50 Промрукав (PR16.0709) | 2354.33 | 2118.9
00-00081658 | Переходник правый крыш.Стан.400х150х80(PR16.0710) | Промрукав | Переходник правый с крышкой Стандарт 400х150х80 Промрукав (PR16.0710) | 2589.77 | 2330.79
00-00081659 | Переходник правый крыш.Стан.400х200х100(PR16.0714) | Промрукав | Переходник правый с крышкой Стандарт 400х200х100 Промрукав (PR16.0714) | 2725.43 | 2452.89
00-00081660 | Переходник правый крыш.Стан.400х200х50(PR16.0712) | Промрукав | Переходник правый с крышкой Стандарт 400х200х50 Промрукав (PR16.0712) | 2472.04 | 2224.84
00-00081661 | Переходник правый крыш.Стан.400х200х80(PR16.0713) | Промрукав | Переходник правый с крышкой Стандарт 400х200х80 Промрукав (PR16.0713) | 2595.67 | 2336.1
00-00081662 | Переходник правый крыш.Стан.400х300х100(PR16.0717) | Промрукав | Переходник правый с крышкой Стандарт 400х300х100 Промрукав (PR16.0717) | 2997.94 | 2698.15
00-00081663 | Переходник правый крыш.Стан.400х300х50(PR16.0715) | Промрукав | Переходник правый с крышкой Стандарт 400х300х50 Промрукав (PR16.0715) | 2719.26 | 2447.33
00-00081664 | Переходник правый крыш.Стан.400х300х80(PR16.0716) | Промрукав | Переходник правый с крышкой Стандарт 400х300х80 Промрукав (PR16.0716) | 2855.16 | 2569.64
00-00081665 | Переходник правый крыш.Стан.500х150х100(PR16.0720) | Промрукав | Переходник правый с крышкой Стандарт 500х150х100 Промрукав (PR16.0720) | 3396.77 | 3057.09
00-00081666 | Переходник правый крыш.Стан.500х150х50(PR16.0718) | Промрукав | Переходник правый с крышкой Стандарт 500х150х50 Промрукав (PR16.0718) | 3080.95 | 2772.86
00-00081667 | Переходник правый крыш.Стан.500х150х80(PR16.0719) | Промрукав | Переходник правый с крышкой Стандарт 500х150х80 Промрукав (PR16.0719) | 3235.05 | 2911.55
00-00081668 | Переходник правый крыш.Стан.500х200х100(PR16.0723) | Промрукав | Переходник правый с крышкой Стандарт 500х200х100 Промрукав (PR16.0723) | 3736.45 | 3362.81
00-00081669 | Переходник правый крыш.Стан.500х200х50(PR16.0721) | Промрукав | Переходник правый с крышкой Стандарт 500х200х50 Промрукав (PR16.0721) | 3389.08 | 3050.17
00-00081670 | Переходник правый крыш.Стан.500х200х80(PR16.0722) | Промрукав | Переходник правый с крышкой Стандарт 500х200х80 Промрукав (PR16.0722) | 3558.52 | 3202.67
00-00081671 | Переходник правый крыш.Стан.500х300х100(PR16.0726) | Промрукав | Переходник правый с крышкой Стандарт 500х300х100 Промрукав (PR16.0726) | 3923.28 | 3530.95
00-00081672 | Переходник правый крыш.Стан.500х300х50(PR16.0724) | Промрукав | Переходник правый с крышкой Стандарт 500х300х50 Промрукав (PR16.0724) | 3558.52 | 3202.67
00-00081673 | Переходник правый крыш.Стан.500х300х80(PR16.0725) | Промрукав | Переходник правый с крышкой Стандарт 500х300х80 Промрукав (PR16.0725) | 3736.48 | 3362.83
00-00081674 | Переходник правый крыш.Стан.500х400х100(PR16.0729) | Промрукав | Переходник правый с крышкой Стандарт 500х400х100 Промрукав (PR16.0729) | 4315.61 | 3884.05
00-00081675 | Переходник правый крыш.Стан.500х400х50(PR16.0727) | Промрукав | Переходник правый с крышкой Стандарт 500х400х50 Промрукав (PR16.0727) | 3914.36 | 3522.92
00-00081676 | Переходник правый крыш.Стан.500х400х80(PR16.0728) | Промрукав | Переходник правый с крышкой Стандарт 500х400х80 Промрукав (PR16.0728) | 4110.12 | 3699.11
00-00081677 | Переходник правый крыш.Стан.600х300х100(PR16.0732) | Промрукав | Переходник правый с крышкой Стандарт 600х300х100 Промрукав (PR16.0732) | 4315.61 | 3884.05
00-00081678 | Переходник правый крыш.Стан.600х300х50(PR16.0730) | Промрукав | Переходник правый с крышкой Стандарт 600х300х50 Промрукав (PR16.0730) | 3914.36 | 3522.92
00-00081679 | Переходник правый крыш.Стан.600х300х80(PR16.0731) | Промрукав | Переходник правый с крышкой Стандарт 600х300х80 Промрукав (PR16.0731) | 4110.12 | 3699.11
00-00081680 | Переходник правый крыш.Стан.600х400х100(PR16.0735) | Промрукав | Переходник правый с крышкой Стандарт 600х400х100 Промрукав (PR16.0735) | 4747.2 | 4272.48
00-00081681 | Переходник правый крыш.Стан.600х400х50(PR16.0733) | Промрукав | Переходник правый с крышкой Стандарт 600х400х50 Промрукав (PR16.0733) | 4305.83 | 3875.25
00-00081682 | Переходник правый крыш.Стан.600х400х80(PR16.0734) | Промрукав | Переходник правый с крышкой Стандарт 600х400х80 Промрукав (PR16.0734) | 4521.13 | 4069.02
00-00081683 | Переходник правый крыш.Стан.600х500х100(PR16.0738) | Промрукав | Переходник правый с крышкой Стандарт 600х500х100 Промрукав (PR16.0738) | 5221.89 | 4699.7
00-00081684 | Переходник правый крыш.Стан.600х500х50(PR16.0736) | Промрукав | Переходник правый с крышкой Стандарт 600х500х50 Промрукав (PR16.0736) | 4736.41 | 4262.77
00-00081685 | Переходник правый крыш.Стан.600х500х80(PR16.0737) | Промрукав | Переходник правый с крышкой Стандарт 600х500х80 Промрукав (PR16.0737) | 4973.23 | 4475.91
00-00116163 | Переходник правый (PR16.10838) | Промрукав | Аксессуары изготовленные из стали с защитным покрытием по методу Сендзимира – это изделия, на которых защитное цинковое покрытие было нанесено на листовую сталь перед изготовлением. Толщина защитного покрытия варьируется от 10 до 22мкм. Климатическое исполнение изделий УХЛ2, что предусматривают эксплуатацию в помещении и под навесом, при температуре эксплуатации от -80 до +150°С. Переходник правый предназначен для перехода с одной ширины лотка на другую, при неизменной высоте лотка. Крышка в комплект не входит. | 635.53 | 571.98
00-00116164 | Переходник правый (PR16.10841) | Промрукав | Аксессуары изготовленные из стали с защитным покрытием по методу Сендзимира – это изделия, на которых защитное цинковое покрытие было нанесено на листовую сталь перед изготовлением. Толщина защитного покрытия варьируется от 10 до 22мкм. Климатическое исполнение изделий УХЛ2, что предусматривают эксплуатацию в помещении и под навесом, при температуре эксплуатации от -80 до +150°С. Переходник правый предназначен для перехода с одной ширины лотка на другую, при неизменной высоте лотка. Крышка в комплект не входит. | 697.61 | 627.85
00-00116165 | Переходник правый (PR16.10839) | Промрукав | Аксессуары изготовленные из стали с защитным покрытием по методу Сендзимира – это изделия, на которых защитное цинковое покрытие было нанесено на листовую сталь перед изготовлением. Толщина защитного покрытия варьируется от 10 до 22мкм. Климатическое исполнение изделий УХЛ2, что предусматривают эксплуатацию в помещении и под навесом, при температуре эксплуатации от -80 до +150°С. Переходник правый предназначен для перехода с одной ширины лотка на другую, при неизменной высоте лотка. Крышка в комплект не входит. | 669.01 | 602.11
00-00116166 | Переходник правый (PR16.10840) | Промрукав | Аксессуары изготовленные из стали с защитным покрытием по методу Сендзимира – это изделия, на которых защитное цинковое покрытие было нанесено на листовую сталь перед изготовлением. Толщина защитного покрытия варьируется от 10 до 22мкм. Климатическое исполнение изделий УХЛ2, что предусматривают эксплуатацию в помещении и под навесом, при температуре эксплуатации от -80 до +150°С. Переходник правый предназначен для перехода с одной ширины лотка на другую, при неизменной высоте лотка. Крышка в комплект не входит. | 685.91 | 617.32
00-00116167 | Переходник правый (PR16.10844) | Промрукав | Аксессуары изготовленные из стали с защитным покрытием по методу Сендзимира – это изделия, на которых защитное цинковое покрытие было нанесено на листовую сталь перед изготовлением. Толщина защитного покрытия варьируется от 10 до 22мкм. Климатическое исполнение изделий УХЛ2, что предусматривают эксплуатацию в помещении и под навесом, при температуре эксплуатации от -80 до +150°С. Переходник правый предназначен для перехода с одной ширины лотка на другую, при неизменной высоте лотка. Крышка в комплект не входит. | 813.86 | 732.47
00-00116168 | Переходник правый (PR16.10842) | Промрукав | Аксессуары изготовленные из стали с защитным покрытием по методу Сендзимира – это изделия, на которых защитное цинковое покрытие было нанесено на листовую сталь перед изготовлением. Толщина защитного покрытия варьируется от 10 до 22мкм. Климатическое исполнение изделий УХЛ2, что предусматривают эксплуатацию в помещении и под навесом, при температуре эксплуатации от -80 до +150°С. Переходник правый предназначен для перехода с одной ширины лотка на другую, при неизменной высоте лотка. Крышка в комплект не входит. | 780.49 | 702.44
00-00116169 | Переходник правый (PR16.10843) | Промрукав | Аксессуары изготовленные из стали с защитным покрытием по методу Сендзимира – это изделия, на которых защитное цинковое покрытие было нанесено на листовую сталь перед изготовлением. Толщина защитного покрытия варьируется от 10 до 22мкм. Климатическое исполнение изделий УХЛ2, что предусматривают эксплуатацию в помещении и под навесом, при температуре эксплуатации от -80 до +150°С. Переходник правый предназначен для перехода с одной ширины лотка на другую, при неизменной высоте лотка. Крышка в комплект не входит. | 800.21 | 720.19
00-00116170 | Переходник (PR16.10847) | Промрукав | Аксессуары изготовленные из стали с защитным покрытием по методу Сендзимира – это изделия, на которых защитное цинковое покрытие было нанесено на листовую сталь перед изготовлением. Толщина защитного покрытия варьируется от 10 до 22мкм. Климатическое исполнение изделий УХЛ2, что предусматривают эксплуатацию в помещении и под навесом, при температуре эксплуатации от -80 до +150°С. Переходник правый предназначен для перехода с одной ширины лотка на другую, при неизменной высоте лотка. Крышка в комплект не входит. | 737 | 663.3
00-00116171 | Переходник (PR16.10845) | Промрукав | Аксессуары изготовленные из стали с защитным покрытием по методу Сендзимира – это изделия, на которых защитное цинковое покрытие было нанесено на листовую сталь перед изготовлением. Толщина защитного покрытия варьируется от 10 до 22мкм. Климатическое исполнение изделий УХЛ2, что предусматривают эксплуатацию в помещении и под навесом, при температуре эксплуатации от -80 до +150°С. Переходник правый предназначен для перехода с одной ширины лотка на другую, при неизменной высоте лотка. Крышка в комплект не входит. | 703.3 | 632.97
00-00116172 | Переходник (PR16.10846) | Промрукав | Аксессуары изготовленные из стали с защитным покрытием по методу Сендзимира – это изделия, на которых защитное цинковое покрытие было нанесено на листовую сталь перед изготовлением. Толщина защитного покрытия варьируется от 10 до 22мкм. Климатическое исполнение изделий УХЛ2, что предусматривают эксплуатацию в помещении и под навесом, при температуре эксплуатации от -80 до +150°С. Переходник правый предназначен для перехода с одной ширины лотка на другую, при неизменной высоте лотка. Крышка в комплект не входит. | 718.63 | 646.77
00-00116173 | Переходник (PR16.10850) | Промрукав | Аксессуары изготовленные из стали с защитным покрытием по методу Сендзимира – это изделия, на которых защитное цинковое покрытие было нанесено на листовую сталь перед изготовлением. Толщина защитного покрытия варьируется от 10 до 22мкм. Климатическое исполнение изделий УХЛ2, что предусматривают эксплуатацию в помещении и под навесом, при температуре эксплуатации от -80 до +150°С. Переходник правый предназначен для перехода с одной ширины лотка на другую, при неизменной высоте лотка. Крышка в комплект не входит. | 1268.41 | 1141.57
00-00116174 | Переходник (PR16.10848) | Промрукав | Аксессуары изготовленные из стали с защитным покрытием по методу Сендзимира – это изделия, на которых защитное цинковое покрытие было нанесено на листовую сталь перед изготовлением. Толщина защитного покрытия варьируется от 10 до 22мкм. Климатическое исполнение изделий УХЛ2, что предусматривают эксплуатацию в помещении и под навесом, при температуре эксплуатации от -80 до +150°С. Переходник правый предназначен для перехода с одной ширины лотка на другую, при неизменной высоте лотка. Крышка в комплект не входит. | 1216.37 | 1094.73
00-00116175 | Переходник (PR16.10849) | Промрукав | Аксессуары изготовленные из стали с защитным покрытием по методу Сендзимира – это изделия, на которых защитное цинковое покрытие было нанесено на листовую сталь перед изготовлением. Толщина защитного покрытия варьируется от 10 до 22мкм. Климатическое исполнение изделий УХЛ2, что предусматривают эксплуатацию в помещении и под навесом, при температуре эксплуатации от -80 до +150°С. Переходник правый предназначен для перехода с одной ширины лотка на другую, при неизменной высоте лотка. Крышка в комплект не входит. | 1247.1 | 1122.39
00-00116176 | Переходник (PR16.10853) | Промрукав | Аксессуары изготовленные из стали с защитным покрытием по методу Сендзимира – это изделия, на которых защитное цинковое покрытие было нанесено на листовую сталь перед изготовлением. Толщина защитного покрытия варьируется от 10 до 22мкм. Климатическое исполнение изделий УХЛ2, что предусматривают эксплуатацию в помещении и под навесом, при температуре эксплуатации от -80 до +150°С. Переходник правый предназначен для перехода с одной ширины лотка на другую, при неизменной высоте лотка. Крышка в комплект не входит. | 1458.63 | 1312.77
00-00116177 | Переходник (PR16.10851) | Промрукав | Аксессуары изготовленные из стали с защитным покрытием по методу Сендзимира – это изделия, на которых защитное цинковое покрытие было нанесено на листовую сталь перед изготовлением. Толщина защитного покрытия варьируется от 10 до 22мкм. Климатическое исполнение изделий УХЛ2, что предусматривают эксплуатацию в помещении и под навесом, при температуре эксплуатации от -80 до +150°С. Переходник правый предназначен для перехода с одной ширины лотка на другую, при неизменной высоте лотка. Крышка в комплект не входит. | 1398.8 | 1258.92
00-00116178 | Переходник (PR16.10852) | Промрукав | Аксессуары изготовленные из стали с защитным покрытием по методу Сендзимира – это изделия, на которых защитное цинковое покрытие было нанесено на листовую сталь перед изготовлением. Толщина защитного покрытия варьируется от 10 до 22мкм. Климатическое исполнение изделий УХЛ2, что предусматривают эксплуатацию в помещении и под навесом, при температуре эксплуатации от -80 до +150°С. Переходник правый предназначен для перехода с одной ширины лотка на другую, при неизменной высоте лотка. Крышка в комплект не входит. | 1434.12 | 1290.71
00-00116179 | Переходник (PR16.10856) | Промрукав | Аксессуары изготовленные из стали с защитным покрытием по методу Сендзимира – это изделия, на которых защитное цинковое покрытие было нанесено на листовую сталь перед изготовлением. Толщина защитного покрытия варьируется от 10 до 22мкм. Климатическое исполнение изделий УХЛ2, что предусматривают эксплуатацию в помещении и под навесом, при температуре эксплуатации от -80 до +150°С. Переходник правый предназначен для перехода с одной ширины лотка на другую, при неизменной высоте лотка. Крышка в комплект не входит. | 1633.69 | 1470.32
00-00116180 | Переходник (PR16.10854) | Промрукав | Аксессуары изготовленные из стали с защитным покрытием по методу Сендзимира – это изделия, на которых защитное цинковое покрытие было нанесено на листовую сталь перед изготовлением. Толщина защитного покрытия варьируется от 10 до 22мкм. Климатическое исполнение изделий УХЛ2, что предусматривают эксплуатацию в помещении и под навесом, при температуре эксплуатации от -80 до +150°С. Переходник правый предназначен для перехода с одной ширины лотка на другую, при неизменной высоте лотка. Крышка в комплект не входит. | 1566.68 | 1410.01
00-00116181 | Переходник (PR16.10855) | Промрукав | Аксессуары изготовленные из стали с защитным покрытием по методу Сендзимира – это изделия, на которых защитное цинковое покрытие было нанесено на листовую сталь перед изготовлением. Толщина защитного покрытия варьируется от 10 до 22мкм. Климатическое исполнение изделий УХЛ2, что предусматривают эксплуатацию в помещении и под навесом, при температуре эксплуатации от -80 до +150°С. Переходник правый предназначен для перехода с одной ширины лотка на другую, при неизменной высоте лотка. Крышка в комплект не входит. | 1606.2 | 1445.58
00-00116182 | Переходник (PR16.10859) | Промрукав | Аксессуары изготовленные из стали с защитным покрытием по методу Сендзимира – это изделия, на которых защитное цинковое покрытие было нанесено на листовую сталь перед изготовлением. Толщина защитного покрытия варьируется от 10 до 22мкм. Климатическое исполнение изделий УХЛ2, что предусматривают эксплуатацию в помещении и под навесом, при температуре эксплуатации от -80 до +150°С. Переходник правый предназначен для перехода с одной ширины лотка на другую, при неизменной высоте лотка. Крышка в комплект не входит. | 1715.8 | 1544.22
00-00116183 | Переходник (PR16.10857) | Промрукав | Аксессуары изготовленные из стали с защитным покрытием по методу Сендзимира – это изделия, на которых защитное цинковое покрытие было нанесено на листовую сталь перед изготовлением. Толщина защитного покрытия варьируется от 10 до 22мкм. Климатическое исполнение изделий УХЛ2, что предусматривают эксплуатацию в помещении и под навесом, при температуре эксплуатации от -80 до +150°С. Переходник правый предназначен для перехода с одной ширины лотка на другую, при неизменной высоте лотка. Крышка в комплект не входит. | 1418.01 | 1276.21
00-00116184 | Переходник (PR16.10858) | Промрукав | Аксессуары изготовленные из стали с защитным покрытием по методу Сендзимира – это изделия, на которых защитное цинковое покрытие было нанесено на листовую сталь перед изготовлением. Толщина защитного покрытия варьируется от 10 до 22мкм. Климатическое исполнение изделий УХЛ2, что предусматривают эксплуатацию в помещении и под навесом, при температуре эксплуатации от -80 до +150°С. Переходник правый предназначен для перехода с одной ширины лотка на другую, при неизменной высоте лотка. Крышка в комплект не входит. | 1559.82 | 1403.84
00-00116185 | Переходник (PR16.10862) | Промрукав | Аксессуары изготовленные из стали с защитным покрытием по методу Сендзимира – это изделия, на которых защитное цинковое покрытие было нанесено на листовую сталь перед изготовлением. Толщина защитного покрытия варьируется от 10 до 22мкм. Климатическое исполнение изделий УХЛ2, что предусматривают эксплуатацию в помещении и под навесом, при температуре эксплуатации от -80 до +150°С. Переходник правый предназначен для перехода с одной ширины лотка на другую, при неизменной высоте лотка. Крышка в комплект не входит. | 1641.51 | 1477.36
00-00116186 | Переходник (PR16.10860) | Промрукав | Аксессуары изготовленные из стали с защитным покрытием по методу Сендзимира – это изделия, на которых защитное цинковое покрытие было нанесено на листовую сталь перед изготовлением. Толщина защитного покрытия варьируется от 10 до 22мкм. Климатическое исполнение изделий УХЛ2, что предусматривают эксплуатацию в помещении и под навесом, при температуре эксплуатации от -80 до +150°С. Переходник правый предназначен для перехода с одной ширины лотка на другую, при неизменной высоте лотка. Крышка в комплект не входит. | 1488.9 | 1340.01
00-00116187 | Переходник (PR16.10861) | Промрукав | Аксессуары изготовленные из стали с защитным покрытием по методу Сендзимира – это изделия, на которых защитное цинковое покрытие было нанесено на листовую сталь перед изготовлением. Толщина защитного покрытия варьируется от 10 до 22мкм. Климатическое исполнение изделий УХЛ2, что предусматривают эксплуатацию в помещении и под навесом, при температуре эксплуатации от -80 до +150°С. Переходник правый предназначен для перехода с одной ширины лотка на другую, при неизменной высоте лотка. Крышка в комплект не входит. | 1563.35 | 1407.02
00-00116188 | Переходник (PR16.10865) | Промрукав | Аксессуары изготовленные из стали с защитным покрытием по методу Сендзимира – это изделия, на которых защитное цинковое покрытие было нанесено на листовую сталь перед изготовлением. Толщина защитного покрытия варьируется от 10 до 22мкм. Климатическое исполнение изделий УХЛ2, что предусматривают эксплуатацию в помещении и под навесом, при температуре эксплуатации от -80 до +150°С. Переходник правый предназначен для перехода с одной ширины лотка на другую, при неизменной высоте лотка. Крышка в комплект не входит. | 1805.64 | 1625.08
00-00116189 | Переходник (PR16.10863) | Промрукав | Аксессуары изготовленные из стали с защитным покрытием по методу Сендзимира – это изделия, на которых защитное цинковое покрытие было нанесено на листовую сталь перед изготовлением. Толщина защитного покрытия варьируется от 10 до 22мкм. Климатическое исполнение изделий УХЛ2, что предусматривают эксплуатацию в помещении и под навесом, при температуре эксплуатации от -80 до +150°С. Переходник правый предназначен для перехода с одной ширины лотка на другую, при неизменной высоте лотка. Крышка в комплект не входит. | 1637.79 | 1474.01
00-00116190 | Переходник (PR16.10864) | Промрукав | Аксессуары изготовленные из стали с защитным покрытием по методу Сендзимира – это изделия, на которых защитное цинковое покрытие было нанесено на листовую сталь перед изготовлением. Толщина защитного покрытия варьируется от 10 до 22мкм. Климатическое исполнение изделий УХЛ2, что предусматривают эксплуатацию в помещении и под навесом, при температуре эксплуатации от -80 до +150°С. Переходник правый предназначен для перехода с одной ширины лотка на другую, при неизменной высоте лотка. Крышка в комплект не входит. | 1719.65 | 1547.69
00-00116191 | Переходник (PR16.10868) | Промрукав | Аксессуары изготовленные из стали с защитным покрытием по методу Сендзимира – это изделия, на которых защитное цинковое покрытие было нанесено на листовую сталь перед изготовлением. Толщина защитного покрытия варьируется от 10 до 22мкм. Климатическое исполнение изделий УХЛ2, что предусматривают эксплуатацию в помещении и под навесом, при температуре эксплуатации от -80 до +150°С. Переходник правый предназначен для перехода с одной ширины лотка на другую, при неизменной высоте лотка. Крышка в комплект не входит. | 1952.88 | 1757.59
00-00116192 | Переходник (PR16.10866) | Промрукав | Аксессуары изготовленные из стали с защитным покрытием по методу Сендзимира – это изделия, на которых защитное цинковое покрытие было нанесено на листовую сталь перед изготовлением. Толщина защитного покрытия варьируется от 10 до 22мкм. Климатическое исполнение изделий УХЛ2, что предусматривают эксплуатацию в помещении и под навесом, при температуре эксплуатации от -80 до +150°С. Переходник правый предназначен для перехода с одной ширины лотка на другую, при неизменной высоте лотка. Крышка в комплект не входит. | 1771.29 | 1594.16
00-00116193 | Переходник (PR16.10867) | Промрукав | Аксессуары изготовленные из стали с защитным покрытием по методу Сендзимира – это изделия, на которых защитное цинковое покрытие было нанесено на листовую сталь перед изготовлением. Толщина защитного покрытия варьируется от 10 до 22мкм. Климатическое исполнение изделий УХЛ2, что предусматривают эксплуатацию в помещении и под навесом, при температуре эксплуатации от -80 до +150°С. Переходник правый предназначен для перехода с одной ширины лотка на другую, при неизменной высоте лотка. Крышка в комплект не входит. | 1859.87 | 1673.88
00-00116194 | Переходник (PR16.10871) | Промрукав | Аксессуары изготовленные из стали с защитным покрытием по методу Сендзимира – это изделия, на которых защитное цинковое покрытие было нанесено на листовую сталь перед изготовлением. Толщина защитного покрытия варьируется от 10 до 22мкм. Климатическое исполнение изделий УХЛ2, что предусматривают эксплуатацию в помещении и под навесом, при температуре эксплуатации от -80 до +150°С. Переходник правый предназначен для перехода с одной ширины лотка на другую, при неизменной высоте лотка. Крышка в комплект не входит. | 2148.15 | 1933.34
00-00116195 | Переходник (PR16.10869) | Промрукав | Аксессуары изготовленные из стали с защитным покрытием по методу Сендзимира – это изделия, на которых защитное цинковое покрытие было нанесено на листовую сталь перед изготовлением. Толщина защитного покрытия варьируется от 10 до 22мкм. Климатическое исполнение изделий УХЛ2, что предусматривают эксплуатацию в помещении и под навесом, при температуре эксплуатации от -80 до +150°С. Переходник правый предназначен для перехода с одной ширины лотка на другую, при неизменной высоте лотка. Крышка в комплект не входит. | 1948.45 | 1753.61
00-00116196 | Переходник (PR16.10870) | Промрукав | Аксессуары изготовленные из стали с защитным покрытием по методу Сендзимира – это изделия, на которых защитное цинковое покрытие было нанесено на листовую сталь перед изготовлением. Толщина защитного покрытия варьируется от 10 до 22мкм. Климатическое исполнение изделий УХЛ2, что предусматривают эксплуатацию в помещении и под навесом, при температуре эксплуатации от -80 до +150°С. Переходник правый предназначен для перехода с одной ширины лотка на другую, при неизменной высоте лотка. Крышка в комплект не входит. | 2045.86 | 1841.27
00-00116197 | Переходник (PR16.10874) | Промрукав | Аксессуары изготовленные из стали с защитным покрытием по методу Сендзимира – это изделия, на которых защитное цинковое покрытие было нанесено на листовую сталь перед изготовлением. Толщина защитного покрытия варьируется от 10 до 22мкм. Климатическое исполнение изделий УХЛ2, что предусматривают эксплуатацию в помещении и под навесом, при температуре эксплуатации от -80 до +150°С. Переходник правый предназначен для перехода с одной ширины лотка на другую, при неизменной высоте лотка. Крышка в комплект не входит. | 2362.99 | 2126.69
00-00116198 | Переходник (PR16.10872) | Промрукав | Аксессуары изготовленные из стали с защитным покрытием по методу Сендзимира – это изделия, на которых защитное цинковое покрытие было нанесено на листовую сталь перед изготовлением. Толщина защитного покрытия варьируется от 10 до 22мкм. Климатическое исполнение изделий УХЛ2, что предусматривают эксплуатацию в помещении и под навесом, при температуре эксплуатации от -80 до +150°С. Переходник правый предназначен для перехода с одной ширины лотка на другую, при неизменной высоте лотка. Крышка в комплект не входит. | 2143.3 | 1928.97
00-00116199 | Переходник (PR16.10873) | Промрукав | Аксессуары изготовленные из стали с защитным покрытием по методу Сендзимира – это изделия, на которых защитное цинковое покрытие было нанесено на листовую сталь перед изготовлением. Толщина защитного покрытия варьируется от 10 до 22мкм. Климатическое исполнение изделий УХЛ2, что предусматривают эксплуатацию в помещении и под навесом, при температуре эксплуатации от -80 до +150°С. Переходник правый предназначен для перехода с одной ширины лотка на другую, при неизменной высоте лотка. Крышка в комплект не входит. | 2250.48 | 2025.43
00-00116200 | Переходник (PR16.10877) | Промрукав | Аксессуары изготовленные из стали с защитным покрытием по методу Сендзимира – это изделия, на которых защитное цинковое покрытие было нанесено на листовую сталь перед изготовлением. Толщина защитного покрытия варьируется от 10 до 22мкм. Климатическое исполнение изделий УХЛ2, что предусматривают эксплуатацию в помещении и под навесом, при температуре эксплуатации от -80 до +150°С. Переходник правый предназначен для перехода с одной ширины лотка на другую, при неизменной высоте лотка. Крышка в комплект не входит. | 2436.82 | 2193.14
00-00116201 | Переходник (PR16.10875) | Промрукав | Аксессуары изготовленные из стали с защитным покрытием по методу Сендзимира – это изделия, на которых защитное цинковое покрытие было нанесено на листовую сталь перед изготовлением. Толщина защитного покрытия варьируется от 10 до 22мкм. Климатическое исполнение изделий УХЛ2, что предусматривают эксплуатацию в помещении и под навесом, при температуре эксплуатации от -80 до +150°С. Переходник правый предназначен для перехода с одной ширины лотка на другую, при неизменной высоте лотка. Крышка в комплект не входит. | 2210.28 | 1989.25
00-00116202 | Переходник (PR16.10876) | Промрукав | Аксессуары изготовленные из стали с защитным покрытием по методу Сендзимира – это изделия, на которых защитное цинковое покрытие было нанесено на листовую сталь перед изготовлением. Толщина защитного покрытия варьируется от 10 до 22мкм. Климатическое исполнение изделий УХЛ2, что предусматривают эксплуатацию в помещении и под навесом, при температуре эксплуатации от -80 до +150°С. Переходник правый предназначен для перехода с одной ширины лотка на другую, при неизменной высоте лотка. Крышка в комплект не входит. | 2320.78 | 2088.7
00-00116204 | Переходник (PR16.10880) | Промрукав | Аксессуары изготовленные из стали с защитным покрытием по методу Сендзимира – это изделия, на которых защитное цинковое покрытие было нанесено на листовую сталь перед изготовлением. Толщина защитного покрытия варьируется от 10 до 22мкм. Климатическое исполнение изделий УХЛ2, что предусматривают эксплуатацию в помещении и под навесом, при температуре эксплуатации от -80 до +150°С. Переходник правый предназначен для перехода с одной ширины лотка на другую, при неизменной высоте лотка. Крышка в комплект не входит. | 2436.82 | 2193.14
00-00116203 | Переходник (PR16.10878) | Промрукав | Аксессуары изготовленные из стали с защитным покрытием по методу Сендзимира – это изделия, на которых защитное цинковое покрытие было нанесено на листовую сталь перед изготовлением. Толщина защитного покрытия варьируется от 10 до 22мкм. Климатическое исполнение изделий УХЛ2, что предусматривают эксплуатацию в помещении и под навесом, при температуре эксплуатации от -80 до +150°С. Переходник правый предназначен для перехода с одной ширины лотка на другую, при неизменной высоте лотка. Крышка в комплект не входит. | 2210.28 | 1989.25
00-00116205 | Переходник (PR16.10879) | Промрукав | Аксессуары изготовленные из стали с защитным покрытием по методу Сендзимира – это изделия, на которых защитное цинковое покрытие было нанесено на листовую сталь перед изготовлением. Толщина защитного покрытия варьируется от 10 до 22мкм. Климатическое исполнение изделий УХЛ2, что предусматривают эксплуатацию в помещении и под навесом, при температуре эксплуатации от -80 до +150°С. Переходник правый предназначен для перехода с одной ширины лотка на другую, при неизменной высоте лотка. Крышка в комплект не входит. | 2320.78 | 2088.7
00-00116206 | Переходник (PR16.10883) | Промрукав | Аксессуары изготовленные из стали с защитным покрытием по методу Сендзимира – это изделия, на которых защитное цинковое покрытие было нанесено на листовую сталь перед изготовлением. Толщина защитного покрытия варьируется от 10 до 22мкм. Климатическое исполнение изделий УХЛ2, что предусматривают эксплуатацию в помещении и под навесом, при температуре эксплуатации от -80 до +150°С. Переходник правый предназначен для перехода с одной ширины лотка на другую, при неизменной высоте лотка. Крышка в комплект не входит. | 2680.53 | 2412.48
00-00116207 | Переходник (PR16.10881) | Промрукав | Аксессуары изготовленные из стали с защитным покрытием по методу Сендзимира – это изделия, на которых защитное цинковое покрытие было нанесено на листовую сталь перед изготовлением. Толщина защитного покрытия варьируется от 10 до 22мкм. Климатическое исполнение изделий УХЛ2, что предусматривают эксплуатацию в помещении и под навесом, при температуре эксплуатации от -80 до +150°С. Переходник правый предназначен для перехода с одной ширины лотка на другую, при неизменной высоте лотка. Крышка в комплект не входит. | 2431.29 | 2188.16
00-00116208 | Переходник (PR16.10882) | Промрукав | Аксессуары изготовленные из стали с защитным покрытием по методу Сендзимира – это изделия, на которых защитное цинковое покрытие было нанесено на листовую сталь перед изготовлением. Толщина защитного покрытия варьируется от 10 до 22мкм. Климатическое исполнение изделий УХЛ2, что предусматривают эксплуатацию в помещении и под навесом, при температуре эксплуатации от -80 до +150°С. Переходник правый предназначен для перехода с одной ширины лотка на другую, при неизменной высоте лотка. Крышка в комплект не входит. | 2552.85 | 2297.57
00-00116209 | Переходник (PR16.10886) | Промрукав | Аксессуары изготовленные из стали с защитным покрытием по методу Сендзимира – это изделия, на которых защитное цинковое покрытие было нанесено на листовую сталь перед изготовлением. Толщина защитного покрытия варьируется от 10 до 22мкм. Климатическое исполнение изделий УХЛ2, что предусматривают эксплуатацию в помещении и под навесом, при температуре эксплуатации от -80 до +150°С. Переходник правый предназначен для перехода с одной ширины лотка на другую, при неизменной высоте лотка. Крышка в комплект не входит. | 2948.57 | 2653.71
00-00116210 | Переходник (PR16.10884) | Промрукав | Аксессуары изготовленные из стали с защитным покрытием по методу Сендзимира – это изделия, на которых защитное цинковое покрытие было нанесено на листовую сталь перед изготовлением. Толщина защитного покрытия варьируется от 10 до 22мкм. Климатическое исполнение изделий УХЛ2, что предусматривают эксплуатацию в помещении и под навесом, при температуре эксплуатации от -80 до +150°С. Переходник правый предназначен для перехода с одной ширины лотка на другую, при неизменной высоте лотка. Крышка в комплект не входит. | 2674.45 | 2407.01
00-00116211 | Переходник (PR16.10885) | Промрукав | Аксессуары изготовленные из стали с защитным покрытием по методу Сендзимира – это изделия, на которых защитное цинковое покрытие было нанесено на листовую сталь перед изготовлением. Толщина защитного покрытия варьируется от 10 до 22мкм. Климатическое исполнение изделий УХЛ2, что предусматривают эксплуатацию в помещении и под навесом, при температуре эксплуатации от -80 до +150°С. Переходник правый предназначен для перехода с одной ширины лотка на другую, при неизменной высоте лотка. Крышка в комплект не входит. | 2808.15 | 2527.34
00-00106349 | Переходник (PR16.1414) | Промрукав | Аксессуары в исполнении HDZ – это изделия с защитным покрытием горячий цинк (по ГОСТ 9.307), подходят для соединения между собой лотков серии «Стандарт» в любой комбинации как внутри помещений, так и на открытом воздухе. Переходник правый предназначен для перехода с одной ширины лотка на другую. | 1840.95 | 1656.86
00-00106350 | Переходник (PR16.1415) | Промрукав | Аксессуары в исполнении HDZ – это изделия с защитным покрытием горячий цинк (по ГОСТ 9.307), подходят для соединения между собой лотков серии «Стандарт» в любой комбинации как внутри помещений, так и на открытом воздухе. Переходник правый предназначен для перехода с одной ширины лотка на другую. | 2779.27 | 2501.34
00-00106351 | Переходник (PR16.1416) | Промрукав | Аксессуары в исполнении HDZ – это изделия с защитным покрытием горячий цинк (по ГОСТ 9.307), подходят для соединения между собой лотков серии «Стандарт» в любой комбинации как внутри помещений, так и на открытом воздухе. Переходник правый предназначен для перехода с одной ширины лотка на другую. | 2064.46 | 1858.01
00-00106352 | Переходник (PR16.1417) | Промрукав | Аксессуары в исполнении HDZ – это изделия с защитным покрытием горячий цинк (по ГОСТ 9.307), подходят для соединения между собой лотков серии «Стандарт» в любой комбинации как внутри помещений, так и на открытом воздухе. Переходник правый предназначен для перехода с одной ширины лотка на другую. | 2526.59 | 2273.93
00-00106353 | Переходник (PR16.1418) | Промрукав | Аксессуары в исполнении HDZ – это изделия с защитным покрытием горячий цинк (по ГОСТ 9.307), подходят для соединения между собой лотков серии «Стандарт» в любой комбинации как внутри помещений, так и на открытом воздухе. Переходник правый предназначен для перехода с одной ширины лотка на другую. | 3333.51 | 3000.16
00-00106354 | Переходник (PR16.1419) | Промрукав | Аксессуары в исполнении HDZ – это изделия с защитным покрытием горячий цинк (по ГОСТ 9.307), подходят для соединения между собой лотков серии «Стандарт» в любой комбинации как внутри помещений, так и на открытом воздухе. Переходник правый предназначен для перехода с одной ширины лотка на другую. | 2432.98 | 2189.68
00-00106355 | Переходник (PR16.1420) | Промрукав | Аксессуары в исполнении HDZ – это изделия с защитным покрытием горячий цинк (по ГОСТ 9.307), подходят для соединения между собой лотков серии «Стандарт» в любой комбинации как внутри помещений, так и на открытом воздухе. Переходник правый предназначен для перехода с одной ширины лотка на другую. | 3030.47 | 2727.42
00-00106356 | Переходник (PR16.1421) | Промрукав | Аксессуары в исполнении HDZ – это изделия с защитным покрытием горячий цинк (по ГОСТ 9.307), подходят для соединения между собой лотков серии «Стандарт» в любой комбинации как внутри помещений, так и на открытом воздухе. Переходник правый предназначен для перехода с одной ширины лотка на другую. | 3347.31 | 3012.58
00-00106357 | Переходник (PR16.1422) | Промрукав | Аксессуары в исполнении HDZ – это изделия с защитным покрытием горячий цинк (по ГОСТ 9.307), подходят для соединения между собой лотков серии «Стандарт» в любой комбинации как внутри помещений, так и на открытом воздухе. Переходник правый предназначен для перехода с одной ширины лотка на другую. | 2566.32 | 2309.69
00-00106358 | Переходник (PR16.1423) | Промрукав | Аксессуары в исполнении HDZ – это изделия с защитным покрытием горячий цинк (по ГОСТ 9.307), подходят для соединения между собой лотков серии «Стандарт» в любой комбинации как внутри помещений, так и на открытом воздухе. Переходник правый предназначен для перехода с одной ширины лотка на другую. | 3043.01 | 2738.71
00-00106359 | Переходник (PR16.1424) | Промрукав | Аксессуары в исполнении HDZ – это изделия с защитным покрытием горячий цинк (по ГОСТ 9.307), подходят для соединения между собой лотков серии «Стандарт» в любой комбинации как внутри помещений, так и на открытом воздухе. Переходник правый предназначен для перехода с одной ширины лотка на другую. | 3803.31 | 3422.98
00-00106360 | Переходник (PR16.1425) | Промрукав | Аксессуары в исполнении HDZ – это изделия с защитным покрытием горячий цинк (по ГОСТ 9.307), подходят для соединения между собой лотков серии «Стандарт» в любой комбинации как внутри помещений, так и на открытом воздухе. Переходник правый предназначен для перехода с одной ширины лотка на другую. | 2860.18 | 2574.16
00-00106361 | Переходник (PR16.1426) | Промрукав | Аксессуары в исполнении HDZ – это изделия с защитным покрытием горячий цинк (по ГОСТ 9.307), подходят для соединения между собой лотков серии «Стандарт» в любой комбинации как внутри помещений, так и на открытом воздухе. Переходник правый предназначен для перехода с одной ширины лотка на другую. | 3457.58 | 3111.82
00-00106362 | Переходник (PR16.1427) | Промрукав | Аксессуары в исполнении HDZ – это изделия с защитным покрытием горячий цинк (по ГОСТ 9.307), подходят для соединения между собой лотков серии «Стандарт» в любой комбинации как внутри помещений, так и на открытом воздухе. Переходник правый предназначен для перехода с одной ширины лотка на другую. | 3820.62 | 3438.56
00-00106363 | Переходник (PR16.1428) | Промрукав | Аксессуары в исполнении HDZ – это изделия с защитным покрытием горячий цинк (по ГОСТ 9.307), подходят для соединения между собой лотков серии «Стандарт» в любой комбинации как внутри помещений, так и на открытом воздухе. Переходник правый предназначен для перехода с одной ширины лотка на другую. | 2843.7 | 2559.33
00-00106364 | Переходник (PR16.1429) | Промрукав | Аксессуары в исполнении HDZ – это изделия с защитным покрытием горячий цинк (по ГОСТ 9.307), подходят для соединения между собой лотков серии «Стандарт» в любой комбинации как внутри помещений, так и на открытом воздухе. Переходник правый предназначен для перехода с одной ширины лотка на другую. | 3473.32 | 3125.99
00-00106365 | Переходник (PR16.1430) | Промрукав | Аксессуары в исполнении HDZ – это изделия с защитным покрытием горячий цинк (по ГОСТ 9.307), подходят для соединения между собой лотков серии «Стандарт» в любой комбинации как внутри помещений, так и на открытом воздухе. Переходник правый предназначен для перехода с одной ширины лотка на другую. | 3839.5 | 3455.55
00-00106366 | Переходник (PR16.1431) | Промрукав | Аксессуары в исполнении HDZ – это изделия с защитным покрытием горячий цинк (по ГОСТ 9.307), подходят для соединения между собой лотков серии «Стандарт» в любой комбинации как внутри помещений, так и на открытом воздухе. Переходник правый предназначен для перехода с одной ширины лотка на другую. | 2772.68 | 2495.41
00-00106367 | Переходник (PR16.1432) | Промрукав | Аксессуары в исполнении HDZ – это изделия с защитным покрытием горячий цинк (по ГОСТ 9.307), подходят для соединения между собой лотков серии «Стандарт» в любой комбинации как внутри помещений, так и на открытом воздухе. Переходник правый предназначен для перехода с одной ширины лотка на другую. | 3490.44 | 3141.4
00-00106368 | Переходник (PR16.1433) | Промрукав | Аксессуары в исполнении HDZ – это изделия с защитным покрытием горячий цинк (по ГОСТ 9.307), подходят для соединения между собой лотков серии «Стандарт» в любой комбинации как внутри помещений, так и на открытом воздухе. Переходник правый предназначен для перехода с одной ширины лотка на другую. | 4966.81 | 4470.13
00-00106369 | Переходник (PR16.1434) | Промрукав | Аксессуары в исполнении HDZ – это изделия с защитным покрытием горячий цинк (по ГОСТ 9.307), подходят для соединения между собой лотков серии «Стандарт» в любой комбинации как внутри помещений, так и на открытом воздухе. Переходник правый предназначен для перехода с одной ширины лотка на другую. | 3696.74 | 3327.07
00-00106370 | Переходник (PR16.1435) | Промрукав | Аксессуары в исполнении HDZ – это изделия с защитным покрытием горячий цинк (по ГОСТ 9.307), подходят для соединения между собой лотков серии «Стандарт» в любой комбинации как внутри помещений, так и на открытом воздухе. Переходник правый предназначен для перехода с одной ширины лотка на другую. | 4515.25 | 4063.73
00-00106371 | Переходник (PR16.1436) | Промрукав | Аксессуары в исполнении HDZ – это изделия с защитным покрытием горячий цинк (по ГОСТ 9.307), подходят для соединения между собой лотков серии «Стандарт» в любой комбинации как внутри помещений, так и на открытом воздухе. Переходник правый предназначен для перехода с одной ширины лотка на другую. | 4064.46 | 3658.01
00-00106372 | Переходник (PR16.1437) | Промрукав | Аксессуары в исполнении HDZ – это изделия с защитным покрытием горячий цинк (по ГОСТ 9.307), подходят для соединения между собой лотков серии «Стандарт» в любой комбинации как внутри помещений, так и на открытом воздухе. Переходник правый предназначен для перехода с одной ширины лотка на другую. | 3582.96 | 3224.66
00-00106373 | Переходник (PR16.1438) | Промрукав | Аксессуары в исполнении HDZ – это изделия с защитным покрытием горячий цинк (по ГОСТ 9.307), подходят для соединения между собой лотков серии «Стандарт» в любой комбинации как внутри помещений, так и на открытом воздухе. Переходник правый предназначен для перехода с одной ширины лотка на другую. | 3694.95 | 3325.46
00-00106374 | Переходник (PR16.1439) | Промрукав | Аксессуары в исполнении HDZ – это изделия с защитным покрытием горячий цинк (по ГОСТ 9.307), подходят для соединения между собой лотков серии «Стандарт» в любой комбинации как внутри помещений, так и на открытом воздухе. Переходник правый предназначен для перехода с одной ширины лотка на другую. | 4742.95 | 4268.66
00-00106375 | Переходник (PR16.1440) | Промрукав | Аксессуары в исполнении HDZ – это изделия с защитным покрытием горячий цинк (по ГОСТ 9.307), подходят для соединения между собой лотков серии «Стандарт» в любой комбинации как внутри помещений, так и на открытом воздухе. Переходник правый предназначен для перехода с одной ширины лотка на другую. | 3419.66 | 3077.69
00-00106376 | Переходник (PR16.1441) | Промрукав | Аксессуары в исполнении HDZ – это изделия с защитным покрытием горячий цинк (по ГОСТ 9.307), подходят для соединения между собой лотков серии «Стандарт» в любой комбинации как внутри помещений, так и на открытом воздухе. Переходник правый предназначен для перехода с одной ширины лотка на другую. | 4311.78 | 3880.6
00-00106377 | Переходник (PR16.1442) | Промрукав | Аксессуары в исполнении HDZ – это изделия с защитным покрытием горячий цинк (по ГОСТ 9.307), подходят для соединения между собой лотков серии «Стандарт» в любой комбинации как внутри помещений, так и на открытом воздухе. Переходник правый предназначен для перехода с одной ширины лотка на другую. | 6456.85 | 5811.17
00-00106378 | Переходник (PR16.1443) | Промрукав | Аксессуары в исполнении HDZ – это изделия с защитным покрытием горячий цинк (по ГОСТ 9.307), подходят для соединения между собой лотков серии «Стандарт» в любой комбинации как внутри помещений, так и на открытом воздухе. Переходник правый предназначен для перехода с одной ширины лотка на другую. | 4805.79 | 4325.21
00-00106379 | Переходник (PR16.1444) | Промрукав | Аксессуары в исполнении HDZ – это изделия с защитным покрытием горячий цинк (по ГОСТ 9.307), подходят для соединения между собой лотков серии «Стандарт» в любой комбинации как внутри помещений, так и на открытом воздухе. Переходник правый предназначен для перехода с одной ширины лотка на другую. | 5869.83 | 5282.85
00-00106380 | Переходник (PR16.1445) | Промрукав | Аксессуары в исполнении HDZ – это изделия с защитным покрытием горячий цинк (по ГОСТ 9.307), подходят для соединения между собой лотков серии «Стандарт» в любой комбинации как внутри помещений, так и на открытом воздухе. Переходник правый предназначен для перехода с одной ширины лотка на другую. | 4989.94 | 4490.95
00-00106381 | Переходник (PR16.1446) | Промрукав | Аксессуары в исполнении HDZ – это изделия с защитным покрытием горячий цинк (по ГОСТ 9.307), подходят для соединения между собой лотков серии «Стандарт» в любой комбинации как внутри помещений, так и на открытом воздухе. Переходник правый предназначен для перехода с одной ширины лотка на другую. | 3918.9 | 3527.01
00-00106382 | Переходник (PR16.1447) | Промрукав | Аксессуары в исполнении HDZ – это изделия с защитным покрытием горячий цинк (по ГОСТ 9.307), подходят для соединения между собой лотков серии «Стандарт» в любой комбинации как внутри помещений, так и на открытом воздухе. Переходник правый предназначен для перехода с одной ширины лотка на другую. | 4536.29 | 4082.66
00-00106383 | Переходник (PR16.1448) | Промрукав | Аксессуары в исполнении HDZ – это изделия с защитным покрытием горячий цинк (по ГОСТ 9.307), подходят для соединения между собой лотков серии «Стандарт» в любой комбинации как внутри помещений, так и на открытом воздухе. Переходник правый предназначен для перехода с одной ширины лотка на другую. | 4908.16 | 4417.34
00-00106384 | Переходник (PR16.1449) | Промрукав | Аксессуары в исполнении HDZ – это изделия с защитным покрытием горячий цинк (по ГОСТ 9.307), подходят для соединения между собой лотков серии «Стандарт» в любой комбинации как внутри помещений, так и на открытом воздухе. Переходник правый предназначен для перехода с одной ширины лотка на другую. | 3827.64 | 3444.88
00-00106385 | Переходник (PR16.1450) | Промрукав | Аксессуары в исполнении HDZ – это изделия с защитным покрытием горячий цинк (по ГОСТ 9.307), подходят для соединения между собой лотков серии «Стандарт» в любой комбинации как внутри помещений, так и на открытом воздухе. Переходник правый предназначен для перехода с одной ширины лотка на другую. | 4090.09 | 3681.08
00-00106386 | Переходник (PR16.1451) | Промрукав | Аксессуары в исполнении HDZ – это изделия с защитным покрытием горячий цинк (по ГОСТ 9.307), подходят для соединения между собой лотков серии «Стандарт» в любой комбинации как внутри помещений, так и на открытом воздухе. Переходник правый предназначен для перехода с одной ширины лотка на другую. | 4811.91 | 4330.72
00-00106387 | Переходник (PR16.1452) | Промрукав | Аксессуары в исполнении HDZ – это изделия с защитным покрытием горячий цинк (по ГОСТ 9.307), подходят для соединения между собой лотков серии «Стандарт» в любой комбинации как внутри помещений, так и на открытом воздухе. Переходник правый предназначен для перехода с одной ширины лотка на другую. | 3729.26 | 3356.33
00-00106388 | Переходник (PR16.1453) | Промрукав | Аксессуары в исполнении HDZ – это изделия с защитным покрытием горячий цинк (по ГОСТ 9.307), подходят для соединения между собой лотков серии «Стандарт» в любой комбинации как внутри помещений, так и на открытом воздухе. Переходник правый предназначен для перехода с одной ширины лотка на другую. | 4374.46 | 3937.01
00-00106389 | Переходник (PR16.1454) | Промрукав | Аксессуары в исполнении HDZ – это изделия с защитным покрытием горячий цинк (по ГОСТ 9.307), подходят для соединения между собой лотков серии «Стандарт» в любой комбинации как внутри помещений, так и на открытом воздухе. Переходник правый предназначен для перехода с одной ширины лотка на другую. | 5382.98 | 4844.68
00-00106390 | Переходник (PR16.1455) | Промрукав | Аксессуары в исполнении HDZ – это изделия с защитным покрытием горячий цинк (по ГОСТ 9.307), подходят для соединения между собой лотков серии «Стандарт» в любой комбинации как внутри помещений, так и на открытом воздухе. Переходник правый предназначен для перехода с одной ширины лотка на другую. | 4802.89 | 4322.6
00-00106391 | Переходник (PR16.1456) | Промрукав | Аксессуары в исполнении HDZ – это изделия с защитным покрытием горячий цинк (по ГОСТ 9.307), подходят для соединения между собой лотков серии «Стандарт» в любой комбинации как внутри помещений, так и на открытом воздухе. Переходник правый предназначен для перехода с одной ширины лотка на другую. | 4893.6 | 4404.24
00-00106392 | Переходник (PR16.1457) | Промрукав | Аксессуары в исполнении HDZ – это изделия с защитным покрытием горячий цинк (по ГОСТ 9.307), подходят для соединения между собой лотков серии «Стандарт» в любой комбинации как внутри помещений, так и на открытом воздухе. Переходник правый предназначен для перехода с одной ширины лотка на другую. | 5028.25 | 4525.43
00-00106393 | Переходник (PR16.1458) | Промрукав | Аксессуары в исполнении HDZ – это изделия с защитным покрытием горячий цинк (по ГОСТ 9.307), подходят для соединения между собой лотков серии «Стандарт» в любой комбинации как внутри помещений, так и на открытом воздухе. Переходник правый предназначен для перехода с одной ширины лотка на другую. | 4508.29 | 4057.46
00-00106394 | Переходник (PR16.1459) | Промрукав | Аксессуары в исполнении HDZ – это изделия с защитным покрытием горячий цинк (по ГОСТ 9.307), подходят для соединения между собой лотков серии «Стандарт» в любой комбинации как внутри помещений, так и на открытом воздухе. Переходник правый предназначен для перехода с одной ширины лотка на другую. | 4571.12 | 4114.01
00-00106395 | Переходник (PR16.1460) | Промрукав | Аксессуары в исполнении HDZ – это изделия с защитным покрытием горячий цинк (по ГОСТ 9.307), подходят для соединения между собой лотков серии «Стандарт» в любой комбинации как внутри помещений, так и на открытом воздухе. Переходник правый предназначен для перехода с одной ширины лотка на другую. | 4882.82 | 4394.54
00-00106396 | Переходник (PR16.1461) | Промрукав | Аксессуары в исполнении HDZ – это изделия с защитным покрытием горячий цинк (по ГОСТ 9.307), подходят для соединения между собой лотков серии «Стандарт» в любой комбинации как внутри помещений, так и на открытом воздухе. Переходник правый предназначен для перехода с одной ширины лотка на другую. | 4622.34 | 4160.11
00-00106397 | Переходник (PR16.1462) | Промрукав | Аксессуары в исполнении HDZ – это изделия с защитным покрытием горячий цинк (по ГОСТ 9.307), подходят для соединения между собой лотков серии «Стандарт» в любой комбинации как внутри помещений, так и на открытом воздухе. Переходник правый предназначен для перехода с одной ширины лотка на другую. | 4438.93 | 3995.04
00-00118047 | Переходник правый (PR16.5721) | Промрукав | Переходник правый предназначен для перехода с одной ширины лотка на другую. Аксессуары в исполнении AISI 304 – это изделия, изготовленные из аустенитной низкоуглеродистой марки нержавеющей стали 08Х18Н10, обладающих высокой коррозионной стойкостью к агрессивным средам, износостойкостью и высокими прочностями показателями, что позволяет применять изделия, в пищевой, фармацевтической, химических, металлургических и других отраслях промышленности. | 2466.8 | 2220.12
00-00118046 | Переходник правый (PR16.5722) | Промрукав | Переходник правый предназначен для перехода с одной ширины лотка на другую. Аксессуары в исполнении AISI 304 – это изделия, изготовленные из аустенитной низкоуглеродистой марки нержавеющей стали 08Х18Н10, обладающих высокой коррозионной стойкостью к агрессивным средам, износостойкостью и высокими прочностями показателями, что позволяет применять изделия, в пищевой, фармацевтической, химических, металлургических и других отраслях промышленности. | 3224.58 | 2902.12
00-00118045 | Переходник правый (PR16.5723) | Промрукав | Переходник правый предназначен для перехода с одной ширины лотка на другую. Аксессуары в исполнении AISI 304 – это изделия, изготовленные из аустенитной низкоуглеродистой марки нержавеющей стали 08Х18Н10, обладающих высокой коррозионной стойкостью к агрессивным средам, износостойкостью и высокими прочностями показателями, что позволяет применять изделия, в пищевой, фармацевтической, химических, металлургических и других отраслях промышленности. | 2763.07 | 2486.76
00-00118044 | Переходник правый (PR16.5724) | Промрукав | Переходник правый предназначен для перехода с одной ширины лотка на другую. Аксессуары в исполнении AISI 304 – это изделия, изготовленные из аустенитной низкоуглеродистой марки нержавеющей стали 08Х18Н10, обладающих высокой коррозионной стойкостью к агрессивным средам, износостойкостью и высокими прочностями показателями, что позволяет применять изделия, в пищевой, фармацевтической, химических, металлургических и других отраслях промышленности. | 3105.35 | 2794.82
00-00118043 | Переходник правый (PR16.5725) | Промрукав | Переходник правый предназначен для перехода с одной ширины лотка на другую. Аксессуары в исполнении AISI 304 – это изделия, изготовленные из аустенитной низкоуглеродистой марки нержавеющей стали 08Х18Н10, обладающих высокой коррозионной стойкостью к агрессивным средам, износостойкостью и высокими прочностями показателями, что позволяет применять изделия, в пищевой, фармацевтической, химических, металлургических и других отраслях промышленности. | 3681.12 | 3313.01
00-00118042 | Переходник правый (PR16.5726) | Промрукав | Переходник правый предназначен для перехода с одной ширины лотка на другую. Аксессуары в исполнении AISI 304 – это изделия, изготовленные из аустенитной низкоуглеродистой марки нержавеющей стали 08Х18Н10, обладающих высокой коррозионной стойкостью к агрессивным средам, износостойкостью и высокими прочностями показателями, что позволяет применять изделия, в пищевой, фармацевтической, химических, металлургических и других отраслях промышленности. | 3137.84 | 2824.06
00-00118041 | Переходник правый (PR16.5727) | Промрукав | Переходник правый предназначен для перехода с одной ширины лотка на другую. Аксессуары в исполнении AISI 304 – это изделия, изготовленные из аустенитной низкоуглеродистой марки нержавеющей стали 08Х18Н10, обладающих высокой коррозионной стойкостью к агрессивным средам, износостойкостью и высокими прочностями показателями, что позволяет применять изделия, в пищевой, фармацевтической, химических, металлургических и других отраслях промышленности. | 3531.22 | 3178.1
00-00118040 | Переходник правый (PR16.5728) | Промрукав | Переходник правый предназначен для перехода с одной ширины лотка на другую. Аксессуары в исполнении AISI 304 – это изделия, изготовленные из аустенитной низкоуглеродистой марки нержавеющей стали 08Х18Н10, обладающих высокой коррозионной стойкостью к агрессивным средам, износостойкостью и высокими прочностями показателями, что позволяет применять изделия, в пищевой, фармацевтической, химических, металлургических и других отраслях промышленности. | 3509.35 | 3158.42
00-00118039 | Переходник правый (PR16.5729) | Промрукав | Переходник правый предназначен для перехода с одной ширины лотка на другую. Аксессуары в исполнении AISI 304 – это изделия, изготовленные из аустенитной низкоуглеродистой марки нержавеющей стали 08Х18Н10, обладающих высокой коррозионной стойкостью к агрессивным средам, износостойкостью и высокими прочностями показателями, что позволяет применять изделия, в пищевой, фармацевтической, химических, металлургических и других отраслях промышленности. | 3057.64 | 2751.88
00-00118038 | Переходник правый (PR16.5730) | Промрукав | Переходник правый предназначен для перехода с одной ширины лотка на другую. Аксессуары в исполнении AISI 304 – это изделия, изготовленные из аустенитной низкоуглеродистой марки нержавеющей стали 08Х18Н10, обладающих высокой коррозионной стойкостью к агрессивным средам, износостойкостью и высокими прочностями показателями, что позволяет применять изделия, в пищевой, фармацевтической, химических, металлургических и других отраслях промышленности. | 3391.79 | 3052.61
00-00118037 | Переходник правый (PR16.5731) | Промрукав | Переходник правый предназначен для перехода с одной ширины лотка на другую. Аксессуары в исполнении AISI 304 – это изделия, изготовленные из аустенитной низкоуглеродистой марки нержавеющей стали 08Х18Н10, обладающих высокой коррозионной стойкостью к агрессивным средам, износостойкостью и высокими прочностями показателями, что позволяет применять изделия, в пищевой, фармацевтической, химических, металлургических и других отраслях промышленности. | 5228.15 | 4705.34
00-00118036 | Переходник правый (PR16.5732) | Промрукав | Переходник правый предназначен для перехода с одной ширины лотка на другую. Аксессуары в исполнении AISI 304 – это изделия, изготовленные из аустенитной низкоуглеродистой марки нержавеющей стали 08Х18Н10, обладающих высокой коррозионной стойкостью к агрессивным средам, износостойкостью и высокими прочностями показателями, что позволяет применять изделия, в пищевой, фармацевтической, химических, металлургических и других отраслях промышленности. | 4366.05 | 3929.45
00-00118035 | Переходник правый (PR16.5733) | Промрукав | Переходник правый предназначен для перехода с одной ширины лотка на другую. Аксессуары в исполнении AISI 304 – это изделия, изготовленные из аустенитной низкоуглеродистой марки нержавеющей стали 08Х18Н10, обладающих высокой коррозионной стойкостью к агрессивным средам, износостойкостью и высокими прочностями показателями, что позволяет применять изделия, в пищевой, фармацевтической, химических, металлургических и других отраслях промышленности. | 4854.85 | 4369.37
00-00118034 | Переходник правый (PR16.5734) | Промрукав | Переходник правый предназначен для перехода с одной ширины лотка на другую. Аксессуары в исполнении AISI 304 – это изделия, изготовленные из аустенитной низкоуглеродистой марки нержавеющей стали 08Х18Н10, обладающих высокой коррозионной стойкостью к агрессивным средам, износостойкостью и высокими прочностями показателями, что позволяет применять изделия, в пищевой, фармацевтической, химических, металлургических и других отраслях промышленности. | 4723.8 | 4251.42
00-00118033 | Переходник правый (PR16.5735) | Промрукав | Переходник правый предназначен для перехода с одной ширины лотка на другую. Аксессуары в исполнении AISI 304 – это изделия, изготовленные из аустенитной низкоуглеродистой марки нержавеющей стали 08Х18Н10, обладающих высокой коррозионной стойкостью к агрессивным средам, износостойкостью и высокими прочностями показателями, что позволяет применять изделия, в пищевой, фармацевтической, химических, металлургических и других отраслях промышленности. | 3943.45 | 3549.11
00-00118032 | Переходник правый (PR16.5736) | Промрукав | Переходник правый предназначен для перехода с одной ширины лотка на другую. Аксессуары в исполнении AISI 304 – это изделия, изготовленные из аустенитной низкоуглеродистой марки нержавеющей стали 08Х18Н10, обладающих высокой коррозионной стойкостью к агрессивным средам, износостойкостью и высокими прочностями показателями, что позволяет применять изделия, в пищевой, фармацевтической, химических, металлургических и других отраслях промышленности. | 4374.74 | 3937.27
00-00118031 | Переходник правый (PR16.5737) | Промрукав | Переходник правый предназначен для перехода с одной ширины лотка на другую. Аксессуары в исполнении AISI 304 – это изделия, изготовленные из аустенитной низкоуглеродистой марки нержавеющей стали 08Х18Н10, обладающих высокой коррозионной стойкостью к агрессивным средам, износостойкостью и высокими прочностями показателями, что позволяет применять изделия, в пищевой, фармацевтической, химических, металлургических и других отраслях промышленности. | 4330.3 | 3897.27
00-00118030 | Переходник правый (PR16.5738) | Промрукав | Переходник правый предназначен для перехода с одной ширины лотка на другую. Аксессуары в исполнении AISI 304 – это изделия, изготовленные из аустенитной низкоуглеродистой марки нержавеющей стали 08Х18Н10, обладающих высокой коррозионной стойкостью к агрессивным средам, износостойкостью и высокими прочностями показателями, что позволяет применять изделия, в пищевой, фармацевтической, химических, металлургических и других отраслях промышленности. | 3630 | 3267
00-00118029 | Переходник правый (PR16.5739) | Промрукав | Переходник правый предназначен для перехода с одной ширины лотка на другую. Аксессуары в исполнении AISI 304 – это изделия, изготовленные из аустенитной низкоуглеродистой марки нержавеющей стали 08Х18Н10, обладающих высокой коррозионной стойкостью к агрессивным средам, износостойкостью и высокими прочностями показателями, что позволяет применять изделия, в пищевой, фармацевтической, химических, металлургических и других отраслях промышленности. | 4011.88 | 3610.69
00-00118028 | Переходник правый (PR16.5740) | Промрукав | Переходник правый предназначен для перехода с одной ширины лотка на другую. Аксессуары в исполнении AISI 304 – это изделия, изготовленные из аустенитной низкоуглеродистой марки нержавеющей стали 08Х18Н10, обладающих высокой коррозионной стойкостью к агрессивным средам, износостойкостью и высокими прочностями показателями, что позволяет применять изделия, в пищевой, фармацевтической, химических, металлургических и других отраслях промышленности. | 6459.65 | 5813.69
00-00118027 | Переходник правый (PR16.5741) | Промрукав | Переходник правый предназначен для перехода с одной ширины лотка на другую. Аксессуары в исполнении AISI 304 – это изделия, изготовленные из аустенитной низкоуглеродистой марки нержавеющей стали 08Х18Н10, обладающих высокой коррозионной стойкостью к агрессивным средам, износостойкостью и высокими прочностями показателями, что позволяет применять изделия, в пищевой, фармацевтической, химических, металлургических и других отраслях промышленности. | 5674.47 | 5107.02
00-00118026 | Переходник правый (PR16.5742) | Промрукав | Переходник правый предназначен для перехода с одной ширины лотка на другую. Аксессуары в исполнении AISI 304 – это изделия, изготовленные из аустенитной низкоуглеродистой марки нержавеющей стали 08Х18Н10, обладающих высокой коррозионной стойкостью к агрессивным средам, износостойкостью и высокими прочностями показателями, что позволяет применять изделия, в пищевой, фармацевтической, химических, металлургических и других отраслях промышленности. | 6212.67 | 5591.4
00-00118025 | Переходник правый (PR16.5743) | Промрукав | Переходник правый предназначен для перехода с одной ширины лотка на другую. Аксессуары в исполнении AISI 304 – это изделия, изготовленные из аустенитной низкоуглеродистой марки нержавеющей стали 08Х18Н10, обладающих высокой коррозионной стойкостью к агрессивным средам, износостойкостью и высокими прочностями показателями, что позволяет применять изделия, в пищевой, фармацевтической, химических, металлургических и других отраслях промышленности. | 5945.2 | 5350.68
00-00118024 | Переходник правый (PR16.5744) | Промрукав | Переходник правый предназначен для перехода с одной ширины лотка на другую. Аксессуары в исполнении AISI 304 – это изделия, изготовленные из аустенитной низкоуглеродистой марки нержавеющей стали 08Х18Н10, обладающих высокой коррозионной стойкостью к агрессивным средам, износостойкостью и высокими прочностями показателями, что позволяет применять изделия, в пищевой, фармацевтической, химических, металлургических и других отраслях промышленности. | 5240.13 | 4716.12
00-00118023 | Переходник правый (PR16.5745) | Промрукав | Переходник правый предназначен для перехода с одной ширины лотка на другую. Аксессуары в исполнении AISI 304 – это изделия, изготовленные из аустенитной низкоуглеродистой марки нержавеющей стали 08Х18Н10, обладающих высокой коррозионной стойкостью к агрессивным средам, износостойкостью и высокими прочностями показателями, что позволяет применять изделия, в пищевой, фармацевтической, химических, металлургических и других отраслях промышленности. | 5730.56 | 5157.5
00-00118022 | Переходник правый (PR16.5746) | Промрукав | Переходник правый предназначен для перехода с одной ширины лотка на другую. Аксессуары в исполнении AISI 304 – это изделия, изготовленные из аустенитной низкоуглеродистой марки нержавеющей стали 08Х18Н10, обладающих высокой коррозионной стойкостью к агрессивным средам, износостойкостью и высокими прочностями показателями, что позволяет применять изделия, в пищевой, фармацевтической, химических, металлургических и других отраслях промышленности. | 5119.36 | 4607.42
00-00118021 | Переходник правый (PR16.5747) | Промрукав | Переходник правый предназначен для перехода с одной ширины лотка на другую. Аксессуары в исполнении AISI 304 – это изделия, изготовленные из аустенитной низкоуглеродистой марки нержавеющей стали 08Х18Н10, обладающих высокой коррозионной стойкостью к агрессивным средам, износостойкостью и высокими прочностями показателями, что позволяет применять изделия, в пищевой, фармацевтической, химических, металлургических и других отраслях промышленности. | 4279.2 | 3851.28
00-00118020 | Переходник правый (PR16.5748) | Промрукав | Переходник правый предназначен для перехода с одной ширины лотка на другую. Аксессуары в исполнении AISI 304 – это изделия, изготовленные из аустенитной низкоуглеродистой марки нержавеющей стали 08Х18Н10, обладающих высокой коррозионной стойкостью к агрессивным средам, износостойкостью и высокими прочностями показателями, что позволяет применять изделия, в пищевой, фармацевтической, химических, металлургических и других отраслях промышленности. | 4670.85 | 4203.77
00-00118019 | Переходник правый (PR16.5749) | Промрукав | Переходник правый предназначен для перехода с одной ширины лотка на другую. Аксессуары в исполнении AISI 304 – это изделия, изготовленные из аустенитной низкоуглеродистой марки нержавеющей стали 08Х18Н10, обладающих высокой коррозионной стойкостью к агрессивным средам, износостойкостью и высокими прочностями показателями, что позволяет применять изделия, в пищевой, фармацевтической, химических, металлургических и других отраслях промышленности. | 8447.49 | 7602.74
00-00118018 | Переходник правый (PR16.5750) | Промрукав | Переходник правый предназначен для перехода с одной ширины лотка на другую. Аксессуары в исполнении AISI 304 – это изделия, изготовленные из аустенитной низкоуглеродистой марки нержавеющей стали 08Х18Н10, обладающих высокой коррозионной стойкостью к агрессивным средам, износостойкостью и высокими прочностями показателями, что позволяет применять изделия, в пищевой, фармацевтической, химических, металлургических и других отраслях промышленности. | 7500.51 | 6750.46
00-00118017 | Переходник правый (PR16.5751) | Промрукав | Переходник правый предназначен для перехода с одной ширины лотка на другую. Аксессуары в исполнении AISI 304 – это изделия, изготовленные из аустенитной низкоуглеродистой марки нержавеющей стали 08Х18Н10, обладающих высокой коррозионной стойкостью к агрессивным средам, износостойкостью и высокими прочностями показателями, что позволяет применять изделия, в пищевой, фармацевтической, химических, металлургических и других отраслях промышленности. | 8135.79 | 7322.21
00-00118016 | Переходник правый (PR16.5752) | Промрукав | Переходник правый предназначен для перехода с одной ширины лотка на другую. Аксессуары в исполнении AISI 304 – это изделия, изготовленные из аустенитной низкоуглеродистой марки нержавеющей стали 08Х18Н10, обладающих высокой коррозионной стойкостью к агрессивным средам, износостойкостью и высокими прочностями показателями, что позволяет применять изделия, в пищевой, фармацевтической, химических, металлургических и других отраслях промышленности. | 7852.98 | 7067.68
00-00118015 | Переходник правый (PR16.5753) | Промрукав | Переходник правый предназначен для перехода с одной ширины лотка на другую. Аксессуары в исполнении AISI 304 – это изделия, изготовленные из аустенитной низкоуглеродистой марки нержавеющей стали 08Х18Н10, обладающих высокой коррозионной стойкостью к агрессивным средам, износостойкостью и высокими прочностями показателями, что позволяет применять изделия, в пищевой, фармацевтической, химических, металлургических и других отраслях промышленности. | 6986.06 | 6287.45
00-00118014 | Переходник правый (PR16.5754) | Промрукав | Переходник правый предназначен для перехода с одной ширины лотка на другую. Аксессуары в исполнении AISI 304 – это изделия, изготовленные из аустенитной низкоуглеродистой марки нержавеющей стали 08Х18Н10, обладающих высокой коррозионной стойкостью к агрессивным средам, износостойкостью и высокими прочностями показателями, что позволяет применять изделия, в пищевой, фармацевтической, химических, металлургических и других отраслях промышленности. | 7573.6 | 6816.24
00-00118013 | Переходник правый (PR16.5755) | Промрукав | Переходник правый предназначен для перехода с одной ширины лотка на другую. Аксессуары в исполнении AISI 304 – это изделия, изготовленные из аустенитной низкоуглеродистой марки нержавеющей стали 08Х18Н10, обладающих высокой коррозионной стойкостью к агрессивным средам, износостойкостью и высокими прочностями показателями, что позволяет применять изделия, в пищевой, фармацевтической, химических, металлургических и других отраслях промышленности. | 6986.06 | 6287.45
00-00118012 | Переходник правый (PR16.5756) | Промрукав | Переходник правый предназначен для перехода с одной ширины лотка на другую. Аксессуары в исполнении AISI 304 – это изделия, изготовленные из аустенитной низкоуглеродистой марки нержавеющей стали 08Х18Н10, обладающих высокой коррозионной стойкостью к агрессивным средам, износостойкостью и высокими прочностями показателями, что позволяет применять изделия, в пищевой, фармацевтической, химических, металлургических и других отраслях промышленности. | 6123.93 | 5511.54
00-00118011 | Переходник правый (PR16.5757) | Промрукав | Переходник правый предназначен для перехода с одной ширины лотка на другую. Аксессуары в исполнении AISI 304 – это изделия, изготовленные из аустенитной низкоуглеродистой марки нержавеющей стали 08Х18Н10, обладающих высокой коррозионной стойкостью к агрессивным средам, износостойкостью и высокими прочностями показателями, что позволяет применять изделия, в пищевой, фармацевтической, химических, металлургических и других отраслях промышленности. | 6604.6 | 5944.14
00-00118010 | Переходник правый (PR16.5758) | Промрукав | Переходник правый предназначен для перехода с одной ширины лотка на другую. Аксессуары в исполнении AISI 304 – это изделия, изготовленные из аустенитной низкоуглеродистой марки нержавеющей стали 08Х18Н10, обладающих высокой коррозионной стойкостью к агрессивным средам, износостойкостью и высокими прочностями показателями, что позволяет применять изделия, в пищевой, фармацевтической, химических, металлургических и других отраслях промышленности. | 5469.93 | 4922.94
00-00118009 | Переходник правый (PR16.5759) | Промрукав | Переходник правый предназначен для перехода с одной ширины лотка на другую. Аксессуары в исполнении AISI 304 – это изделия, изготовленные из аустенитной низкоуглеродистой марки нержавеющей стали 08Х18Н10, обладающих высокой коррозионной стойкостью к агрессивным средам, износостойкостью и высокими прочностями показателями, что позволяет применять изделия, в пищевой, фармацевтической, химических, металлургических и других отраслях промышленности. | 4771.35 | 4294.22
00-00118008 | Переходник правый (PR16.5760) | Промрукав | Переходник правый предназначен для перехода с одной ширины лотка на другую. Аксессуары в исполнении AISI 304 – это изделия, изготовленные из аустенитной низкоуглеродистой марки нержавеющей стали 08Х18Н10, обладающих высокой коррозионной стойкостью к агрессивным средам, износостойкостью и высокими прочностями показателями, что позволяет применять изделия, в пищевой, фармацевтической, химических, металлургических и других отраслях промышленности. | 4996.25 | 4496.63
00-00118007 | Переходник правый (PR16.5761) | Промрукав | Переходник правый предназначен для перехода с одной ширины лотка на другую. Аксессуары в исполнении AISI 304 – это изделия, изготовленные из аустенитной низкоуглеродистой марки нержавеющей стали 08Х18Н10, обладающих высокой коррозионной стойкостью к агрессивным средам, износостойкостью и высокими прочностями показателями, что позволяет применять изделия, в пищевой, фармацевтической, химических, металлургических и других отраслях промышленности. | 8991.54 | 8092.39
00-00118006 | Переходник правый (PR16.5762) | Промрукав | Переходник правый предназначен для перехода с одной ширины лотка на другую. Аксессуары в исполнении AISI 304 – это изделия, изготовленные из аустенитной низкоуглеродистой марки нержавеющей стали 08Х18Н10, обладающих высокой коррозионной стойкостью к агрессивным средам, износостойкостью и высокими прочностями показателями, что позволяет применять изделия, в пищевой, фармацевтической, химических, металлургических и других отраслях промышленности. | 7864.93 | 7078.44
00-00118005 | Переходник правый (PR16.5763) | Промрукав | Переходник правый предназначен для перехода с одной ширины лотка на другую. Аксессуары в исполнении AISI 304 – это изделия, изготовленные из аустенитной низкоуглеродистой марки нержавеющей стали 08Х18Н10, обладающих высокой коррозионной стойкостью к агрессивным средам, износостойкостью и высокими прочностями показателями, что позволяет применять изделия, в пищевой, фармацевтической, химических, металлургических и других отраслях промышленности. | 8607.77 | 7746.99
00-00118004 | Переходник правый (PR16.5764) | Промрукав | Переходник правый предназначен для перехода с одной ширины лотка на другую. Аксессуары в исполнении AISI 304 – это изделия, изготовленные из аустенитной низкоуглеродистой марки нержавеющей стали 08Х18Н10, обладающих высокой коррозионной стойкостью к агрессивным средам, износостойкостью и высокими прочностями показателями, что позволяет применять изделия, в пищевой, фармацевтической, химических, металлургических и других отраслях промышленности. | 7703.11 | 6932.8
00-00118003 | Переходник правый (PR16.5765) | Промрукав | Переходник правый предназначен для перехода с одной ширины лотка на другую. Аксессуары в исполнении AISI 304 – это изделия, изготовленные из аустенитной низкоуглеродистой марки нержавеющей стали 08Х18Н10, обладающих высокой коррозионной стойкостью к агрессивным средам, износостойкостью и высокими прочностями показателями, что позволяет применять изделия, в пищевой, фармацевтической, химических, металлургических и других отраслях промышленности. | 6674.18 | 6006.76
00-00118002 | Переходник правый (PR16.5766) | Промрукав | Переходник правый предназначен для перехода с одной ширины лотка на другую. Аксессуары в исполнении AISI 304 – это изделия, изготовленные из аустенитной низкоуглеродистой марки нержавеющей стали 08Х18Н10, обладающих высокой коррозионной стойкостью к агрессивным средам, износостойкостью и высокими прочностями показателями, что позволяет применять изделия, в пищевой, фармацевтической, химических, металлургических и других отраслях промышленности. | 7154.84 | 6439.36
00-00118001 | Переходник правый (PR16.5767) | Промрукав | Переходник правый предназначен для перехода с одной ширины лотка на другую. Аксессуары в исполнении AISI 304 – это изделия, изготовленные из аустенитной низкоуглеродистой марки нержавеющей стали 08Х18Н10, обладающих высокой коррозионной стойкостью к агрессивным средам, износостойкостью и высокими прочностями показателями, что позволяет применять изделия, в пищевой, фармацевтической, химических, металлургических и других отраслях промышленности. | 6119.1 | 5507.19
00-00118000 | Переходник правый (PR16.5768) | Промрукав | Переходник правый предназначен для перехода с одной ширины лотка на другую. Аксессуары в исполнении AISI 304 – это изделия, изготовленные из аустенитной низкоуглеродистой марки нержавеющей стали 08Х18Н10, обладающих высокой коррозионной стойкостью к агрессивным средам, износостойкостью и высокими прочностями показателями, что позволяет применять изделия, в пищевой, фармацевтической, химических, металлургических и других отраслях промышленности. | 5095.03 | 4585.53
00-00117999 | Переходник правый (PR16.5769) | Промрукав | Переходник правый предназначен для перехода с одной ширины лотка на другую. Аксессуары в исполнении AISI 304 – это изделия, изготовленные из аустенитной низкоуглеродистой марки нержавеющей стали 08Х18Н10, обладающих высокой коррозионной стойкостью к агрессивным средам, износостойкостью и высокими прочностями показателями, что позволяет применять изделия, в пищевой, фармацевтической, химических, металлургических и других отраслях промышленности. | 5645.39 | 5080.85
00-00117998 | Переходник правый (PR16.5787) | Промрукав | Переходник правый предназначен для перехода с одной ширины лотка на другую. Аксессуары в исполнении AISI 316 – это изделия, изготовленные из аустенитной конструкционной марки нержавеющей стали 10Х17Н13М2 или А4, которая представляет собой улучшенную марку AISI 304 за счёт добавления в состав молибдена (который защищает от разрушения в морской воде) и более высокого содержания цветных металлов, в том числе и никеля. Изделия из AISI 316 характеризуются высокими показателями по коррозионной стойкостью к агрессивным средам, даже при высокой температуре эксплуатации, износостойкостью и высокими прочностями показателями, что позволяет применять изделия в: металлургической, кораблестроительной, пищевой, фармацевтической, химической, нефтедобывающей и нефтеперерабатывающей, и других отраслях промышленности. | 3453.51 | 3108.16
00-00117997 | Переходник правый (PR16.5788) | Промрукав | Переходник правый предназначен для перехода с одной ширины лотка на другую. Аксессуары в исполнении AISI 316 – это изделия, изготовленные из аустенитной конструкционной марки нержавеющей стали 10Х17Н13М2 или А4, которая представляет собой улучшенную марку AISI 304 за счёт добавления в состав молибдена (который защищает от разрушения в морской воде) и более высокого содержания цветных металлов, в том числе и никеля. Изделия из AISI 316 характеризуются высокими показателями по коррозионной стойкостью к агрессивным средам, даже при высокой температуре эксплуатации, износостойкостью и высокими прочностями показателями, что позволяет применять изделия в: металлургической, кораблестроительной, пищевой, фармацевтической, химической, нефтедобывающей и нефтеперерабатывающей, и других отраслях промышленности. | 4514.42 | 4062.98
00-00117996 | Переходник правый (PR16.5789) | Промрукав | Переходник правый предназначен для перехода с одной ширины лотка на другую. Аксессуары в исполнении AISI 316 – это изделия, изготовленные из аустенитной конструкционной марки нержавеющей стали 10Х17Н13М2 или А4, которая представляет собой улучшенную марку AISI 304 за счёт добавления в состав молибдена (который защищает от разрушения в морской воде) и более высокого содержания цветных металлов, в том числе и никеля. Изделия из AISI 316 характеризуются высокими показателями по коррозионной стойкостью к агрессивным средам, даже при высокой температуре эксплуатации, износостойкостью и высокими прочностями показателями, что позволяет применять изделия в: металлургической, кораблестроительной, пищевой, фармацевтической, химической, нефтедобывающей и нефтеперерабатывающей, и других отраслях промышленности. | 3868.33 | 3481.5
00-00117995 | Переходник правый (PR16.5790) | Промрукав | Переходник правый предназначен для перехода с одной ширины лотка на другую. Аксессуары в исполнении AISI 316 – это изделия, изготовленные из аустенитной конструкционной марки нержавеющей стали 10Х17Н13М2 или А4, которая представляет собой улучшенную марку AISI 304 за счёт добавления в состав молибдена (который защищает от разрушения в морской воде) и более высокого содержания цветных металлов, в том числе и никеля. Изделия из AISI 316 характеризуются высокими показателями по коррозионной стойкостью к агрессивным средам, даже при высокой температуре эксплуатации, износостойкостью и высокими прочностями показателями, что позволяет применять изделия в: металлургической, кораблестроительной, пищевой, фармацевтической, химической, нефтедобывающей и нефтеперерабатывающей, и других отраслях промышленности. | 4347.51 | 3912.76
00-00117994 | Переходник правый (PR16.5791) | Промрукав | Переходник правый предназначен для перехода с одной ширины лотка на другую. Аксессуары в исполнении AISI 316 – это изделия, изготовленные из аустенитной конструкционной марки нержавеющей стали 10Х17Н13М2 или А4, которая представляет собой улучшенную марку AISI 304 за счёт добавления в состав молибдена (который защищает от разрушения в морской воде) и более высокого содержания цветных металлов, в том числе и никеля. Изделия из AISI 316 характеризуются высокими показателями по коррозионной стойкостью к агрессивным средам, даже при высокой температуре эксплуатации, износостойкостью и высокими прочностями показателями, что позволяет применять изделия в: металлургической, кораблестроительной, пищевой, фармацевтической, химической, нефтедобывающей и нефтеперерабатывающей, и других отраслях промышленности. | 5153.58 | 4638.22
00-00117993 | Переходник правый (PR16.5792) | Промрукав | Переходник правый предназначен для перехода с одной ширины лотка на другую. Аксессуары в исполнении AISI 316 – это изделия, изготовленные из аустенитной конструкционной марки нержавеющей стали 10Х17Н13М2 или А4, которая представляет собой улучшенную марку AISI 304 за счёт добавления в состав молибдена (который защищает от разрушения в морской воде) и более высокого содержания цветных металлов, в том числе и никеля. Изделия из AISI 316 характеризуются высокими показателями по коррозионной стойкостью к агрессивным средам, даже при высокой температуре эксплуатации, износостойкостью и высокими прочностями показателями, что позволяет применять изделия в: металлургической, кораблестроительной, пищевой, фармацевтической, химической, нефтедобывающей и нефтеперерабатывающей, и других отраслях промышленности. | 4393 | 3953.7
00-00117992 | Переходник правый (PR16.5793) | Промрукав | Переходник правый предназначен для перехода с одной ширины лотка на другую. Аксессуары в исполнении AISI 316 – это изделия, изготовленные из аустенитной конструкционной марки нержавеющей стали 10Х17Н13М2 или А4, которая представляет собой улучшенную марку AISI 304 за счёт добавления в состав молибдена (который защищает от разрушения в морской воде) и более высокого содержания цветных металлов, в том числе и никеля. Изделия из AISI 316 характеризуются высокими показателями по коррозионной стойкостью к агрессивным средам, даже при высокой температуре эксплуатации, износостойкостью и высокими прочностями показателями, что позволяет применять изделия в: металлургической, кораблестроительной, пищевой, фармацевтической, химической, нефтедобывающей и нефтеперерабатывающей, и других отраслях промышленности. | 4943.68 | 4449.31
00-00117991 | Переходник правый (PR16.5794) | Промрукав | Переходник правый предназначен для перехода с одной ширины лотка на другую. Аксессуары в исполнении AISI 316 – это изделия, изготовленные из аустенитной конструкционной марки нержавеющей стали 10Х17Н13М2 или А4, которая представляет собой улучшенную марку AISI 304 за счёт добавления в состав молибдена (который защищает от разрушения в морской воде) и более высокого содержания цветных металлов, в том числе и никеля. Изделия из AISI 316 характеризуются высокими показателями по коррозионной стойкостью к агрессивным средам, даже при высокой температуре эксплуатации, износостойкостью и высокими прочностями показателями, что позволяет применять изделия в: металлургической, кораблестроительной, пищевой, фармацевтической, химической, нефтедобывающей и нефтеперерабатывающей, и других отраслях промышленности. | 4913.09 | 4421.78
00-00117990 | Переходник правый (PR16.5795) | Промрукав | Переходник правый предназначен для перехода с одной ширины лотка на другую. Аксессуары в исполнении AISI 316 – это изделия, изготовленные из аустенитной конструкционной марки нержавеющей стали 10Х17Н13М2 или А4, которая представляет собой улучшенную марку AISI 304 за счёт добавления в состав молибдена (который защищает от разрушения в морской воде) и более высокого содержания цветных металлов, в том числе и никеля. Изделия из AISI 316 характеризуются высокими показателями по коррозионной стойкостью к агрессивным средам, даже при высокой температуре эксплуатации, износостойкостью и высокими прочностями показателями, что позволяет применять изделия в: металлургической, кораблестроительной, пищевой, фармацевтической, химической, нефтедобывающей и нефтеперерабатывающей, и других отраслях промышленности. | 4280.71 | 3852.64
00-00117989 | Переходник правый (PR16.5796) | Промрукав | Переходник правый предназначен для перехода с одной ширины лотка на другую. Аксессуары в исполнении AISI 316 – это изделия, изготовленные из аустенитной конструкционной марки нержавеющей стали 10Х17Н13М2 или А4, которая представляет собой улучшенную марку AISI 304 за счёт добавления в состав молибдена (который защищает от разрушения в морской воде) и более высокого содержания цветных металлов, в том числе и никеля. Изделия из AISI 316 характеризуются высокими показателями по коррозионной стойкостью к агрессивным средам, даже при высокой температуре эксплуатации, износостойкостью и высокими прочностями показателями, что позволяет применять изделия в: металлургической, кораблестроительной, пищевой, фармацевтической, химической, нефтедобывающей и нефтеперерабатывающей, и других отраслях промышленности. | 4748.53 | 4273.68
00-00117988 | Переходник правый (PR16.5797) | Промрукав | Переходник правый предназначен для перехода с одной ширины лотка на другую. Аксессуары в исполнении AISI 316 – это изделия, изготовленные из аустенитной конструкционной марки нержавеющей стали 10Х17Н13М2 или А4, которая представляет собой улучшенную марку AISI 304 за счёт добавления в состав молибдена (который защищает от разрушения в морской воде) и более высокого содержания цветных металлов, в том числе и никеля. Изделия из AISI 316 характеризуются высокими показателями по коррозионной стойкостью к агрессивным средам, даже при высокой температуре эксплуатации, износостойкостью и высокими прочностями показателями, что позволяет применять изделия в: металлургической, кораблестроительной, пищевой, фармацевтической, химической, нефтедобывающей и нефтеперерабатывающей, и других отраслях промышленности. | 7319.4 | 6587.46
00-00117987 | Переходник правый (PR16.5798) | Промрукав | Переходник правый предназначен для перехода с одной ширины лотка на другую. Аксессуары в исполнении AISI 316 – это изделия, изготовленные из аустенитной конструкционной марки нержавеющей стали 10Х17Н13М2 или А4, которая представляет собой улучшенную марку AISI 304 за счёт добавления в состав молибдена (который защищает от разрушения в морской воде) и более высокого содержания цветных металлов, в том числе и никеля. Изделия из AISI 316 характеризуются высокими показателями по коррозионной стойкостью к агрессивным средам, даже при высокой температуре эксплуатации, износостойкостью и высокими прочностями показателями, что позволяет применять изделия в: металлургической, кораблестроительной, пищевой, фармацевтической, химической, нефтедобывающей и нефтеперерабатывающей, и других отраслях промышленности. | 6112.48 | 5501.23
00-00117986 | Переходник правый (PR16.5799) | Промрукав | Переходник правый предназначен для перехода с одной ширины лотка на другую. Аксессуары в исполнении AISI 316 – это изделия, изготовленные из аустенитной конструкционной марки нержавеющей стали 10Х17Н13М2 или А4, которая представляет собой улучшенную марку AISI 304 за счёт добавления в состав молибдена (который защищает от разрушения в морской воде) и более высокого содержания цветных металлов, в том числе и никеля. Изделия из AISI 316 характеризуются высокими показателями по коррозионной стойкостью к агрессивным средам, даже при высокой температуре эксплуатации, износостойкостью и высокими прочностями показателями, что позволяет применять изделия в: металлургической, кораблестроительной, пищевой, фармацевтической, химической, нефтедобывающей и нефтеперерабатывающей, и других отраслях промышленности. | 6796.76 | 6117.08
00-00117985 | Переходник правый (PR16.5800) | Промрукав | Переходник правый предназначен для перехода с одной ширины лотка на другую. Аксессуары в исполнении AISI 316 – это изделия, изготовленные из аустенитной конструкционной марки нержавеющей стали 10Х17Н13М2 или А4, которая представляет собой улучшенную марку AISI 304 за счёт добавления в состав молибдена (который защищает от разрушения в морской воде) и более высокого содержания цветных металлов, в том числе и никеля. Изделия из AISI 316 характеризуются высокими показателями по коррозионной стойкостью к агрессивным средам, даже при высокой температуре эксплуатации, износостойкостью и высокими прочностями показателями, что позволяет применять изделия в: металлургической, кораблестроительной, пищевой, фармацевтической, химической, нефтедобывающей и нефтеперерабатывающей, и других отраслях промышленности. | 6613.35 | 5952.02
00-00117984 | Переходник правый (PR16.5801) | Промрукав | Переходник правый предназначен для перехода с одной ширины лотка на другую. Аксессуары в исполнении AISI 316 – это изделия, изготовленные из аустенитной конструкционной марки нержавеющей стали 10Х17Н13М2 или А4, которая представляет собой улучшенную марку AISI 304 за счёт добавления в состав молибдена (который защищает от разрушения в морской воде) и более высокого содержания цветных металлов, в том числе и никеля. Изделия из AISI 316 характеризуются высокими показателями по коррозионной стойкостью к агрессивным средам, даже при высокой температуре эксплуатации, износостойкостью и высокими прочностями показателями, что позволяет применять изделия в: металлургической, кораблестроительной, пищевой, фармацевтической, химической, нефтедобывающей и нефтеперерабатывающей, и других отраслях промышленности. | 5520.84 | 4968.76
00-00117983 | Переходник правый (PR16.5802) | Промрукав | Переходник правый предназначен для перехода с одной ширины лотка на другую. Аксессуары в исполнении AISI 316 – это изделия, изготовленные из аустенитной конструкционной марки нержавеющей стали 10Х17Н13М2 или А4, которая представляет собой улучшенную марку AISI 304 за счёт добавления в состав молибдена (который защищает от разрушения в морской воде) и более высокого содержания цветных металлов, в том числе и никеля. Изделия из AISI 316 характеризуются высокими показателями по коррозионной стойкостью к агрессивным средам, даже при высокой температуре эксплуатации, износостойкостью и высокими прочностями показателями, что позволяет применять изделия в: металлургической, кораблестроительной, пищевой, фармацевтической, химической, нефтедобывающей и нефтеперерабатывающей, и других отраслях промышленности. | 6124.61 | 5512.15
00-00117982 | Переходник правый (PR16.5803) | Промрукав | Переходник правый предназначен для перехода с одной ширины лотка на другую. Аксессуары в исполнении AISI 316 – это изделия, изготовленные из аустенитной конструкционной марки нержавеющей стали 10Х17Н13М2 или А4, которая представляет собой улучшенную марку AISI 304 за счёт добавления в состав молибдена (который защищает от разрушения в морской воде) и более высокого содержания цветных металлов, в том числе и никеля. Изделия из AISI 316 характеризуются высокими показателями по коррозионной стойкостью к агрессивным средам, даже при высокой температуре эксплуатации, износостойкостью и высокими прочностями показателями, что позволяет применять изделия в: металлургической, кораблестроительной, пищевой, фармацевтической, химической, нефтедобывающей и нефтеперерабатывающей, и других отраслях промышленности. | 6062.39 | 5456.15
00-00117981 | Переходник правый (PR16.5804) | Промрукав | Переходник правый предназначен для перехода с одной ширины лотка на другую. Аксессуары в исполнении AISI 316 – это изделия, изготовленные из аустенитной конструкционной марки нержавеющей стали 10Х17Н13М2 или А4, которая представляет собой улучшенную марку AISI 304 за счёт добавления в состав молибдена (который защищает от разрушения в морской воде) и более высокого содержания цветных металлов, в том числе и никеля. Изделия из AISI 316 характеризуются высокими показателями по коррозионной стойкостью к агрессивным средам, даже при высокой температуре эксплуатации, износостойкостью и высокими прочностями показателями, что позволяет применять изделия в: металлургической, кораблестроительной, пищевой, фармацевтической, химической, нефтедобывающей и нефтеперерабатывающей, и других отраслях промышленности. | 5082.03 | 4573.83
00-00117980 | Переходник правый (PR16.5805) | Промрукав | Переходник правый предназначен для перехода с одной ширины лотка на другую. Аксессуары в исполнении AISI 316 – это изделия, изготовленные из аустенитной конструкционной марки нержавеющей стали 10Х17Н13М2 или А4, которая представляет собой улучшенную марку AISI 304 за счёт добавления в состав молибдена (который защищает от разрушения в морской воде) и более высокого содержания цветных металлов, в том числе и никеля. Изделия из AISI 316 характеризуются высокими показателями по коррозионной стойкостью к агрессивным средам, даже при высокой температуре эксплуатации, износостойкостью и высокими прочностями показателями, что позволяет применять изделия в: металлургической, кораблестроительной, пищевой, фармацевтической, химической, нефтедобывающей и нефтеперерабатывающей, и других отраслях промышленности. | 5616.63 | 5054.97
00-00117979 | Переходник правый (PR16.5806) | Промрукав | Переходник правый предназначен для перехода с одной ширины лотка на другую. Аксессуары в исполнении AISI 316 – это изделия, изготовленные из аустенитной конструкционной марки нержавеющей стали 10Х17Н13М2 или А4, которая представляет собой улучшенную марку AISI 304 за счёт добавления в состав молибдена (который защищает от разрушения в морской воде) и более высокого содержания цветных металлов, в том числе и никеля. Изделия из AISI 316 характеризуются высокими показателями по коррозионной стойкостью к агрессивным средам, даже при высокой температуре эксплуатации, износостойкостью и высокими прочностями показателями, что позволяет применять изделия в: металлургической, кораблестроительной, пищевой, фармацевтической, химической, нефтедобывающей и нефтеперерабатывающей, и других отраслях промышленности. | 9043.53 | 8139.18
00-00117978 | Переходник правый (PR16.5807) | Промрукав | Переходник правый предназначен для перехода с одной ширины лотка на другую. Аксессуары в исполнении AISI 316 – это изделия, изготовленные из аустенитной конструкционной марки нержавеющей стали 10Х17Н13М2 или А4, которая представляет собой улучшенную марку AISI 304 за счёт добавления в состав молибдена (который защищает от разрушения в морской воде) и более высокого содержания цветных металлов, в том числе и никеля. Изделия из AISI 316 характеризуются высокими показателями по коррозионной стойкостью к агрессивным средам, даже при высокой температуре эксплуатации, износостойкостью и высокими прочностями показателями, что позволяет применять изделия в: металлургической, кораблестроительной, пищевой, фармацевтической, химической, нефтедобывающей и нефтеперерабатывающей, и других отраслях промышленности. | 7944.31 | 7149.88
00-00117977 | Переходник правый (PR16.5808) | Промрукав | Переходник правый предназначен для перехода с одной ширины лотка на другую. Аксессуары в исполнении AISI 316 – это изделия, изготовленные из аустенитной конструкционной марки нержавеющей стали 10Х17Н13М2 или А4, которая представляет собой улучшенную марку AISI 304 за счёт добавления в состав молибдена (который защищает от разрушения в морской воде) и более высокого содержания цветных металлов, в том числе и никеля. Изделия из AISI 316 характеризуются высокими показателями по коррозионной стойкостью к агрессивным средам, даже при высокой температуре эксплуатации, износостойкостью и высокими прочностями показателями, что позволяет применять изделия в: металлургической, кораблестроительной, пищевой, фармацевтической, химической, нефтедобывающей и нефтеперерабатывающей, и других отраслях промышленности. | 8697.7 | 7827.93
00-00117976 | Переходник правый (PR16.5809) | Промрукав | Переходник правый предназначен для перехода с одной ширины лотка на другую. Аксессуары в исполнении AISI 316 – это изделия, изготовленные из аустенитной конструкционной марки нержавеющей стали 10Х17Н13М2 или А4, которая представляет собой улучшенную марку AISI 304 за счёт добавления в состав молибдена (который защищает от разрушения в морской воде) и более высокого содержания цветных металлов, в том числе и никеля. Изделия из AISI 316 характеризуются высокими показателями по коррозионной стойкостью к агрессивным средам, даже при высокой температуре эксплуатации, износостойкостью и высокими прочностями показателями, что позволяет применять изделия в: металлургической, кораблестроительной, пищевой, фармацевтической, химической, нефтедобывающей и нефтеперерабатывающей, и других отраслях промышленности. | 8323.27 | 7490.94
00-00117975 | Переходник правый (PR16.5810) | Промрукав | Переходник правый предназначен для перехода с одной ширины лотка на другую. Аксессуары в исполнении AISI 316 – это изделия, изготовленные из аустенитной конструкционной марки нержавеющей стали 10Х17Н13М2 или А4, которая представляет собой улучшенную марку AISI 304 за счёт добавления в состав молибдена (который защищает от разрушения в морской воде) и более высокого содержания цветных металлов, в том числе и никеля. Изделия из AISI 316 характеризуются высокими показателями по коррозионной стойкостью к агрессивным средам, даже при высокой температуре эксплуатации, износостойкостью и высокими прочностями показателями, что позволяет применять изделия в: металлургической, кораблестроительной, пищевой, фармацевтической, химической, нефтедобывающей и нефтеперерабатывающей, и других отраслях промышленности. | 7336.13 | 6602.52
00-00117974 | Переходник правый (PR16.5811) | Промрукав | Переходник правый предназначен для перехода с одной ширины лотка на другую. Аксессуары в исполнении AISI 316 – это изделия, изготовленные из аустенитной конструкционной марки нержавеющей стали 10Х17Н13М2 или А4, которая представляет собой улучшенную марку AISI 304 за счёт добавления в состав молибдена (который защищает от разрушения в морской воде) и более высокого содержания цветных металлов, в том числе и никеля. Изделия из AISI 316 характеризуются высокими показателями по коррозионной стойкостью к агрессивным средам, даже при высокой температуре эксплуатации, износостойкостью и высокими прочностями показателями, что позволяет применять изделия в: металлургической, кораблестроительной, пищевой, фармацевтической, химической, нефтедобывающей и нефтеперерабатывающей, и других отраслях промышленности. | 8022.78 | 7220.5
00-00117973 | Переходник правый (PR16.5812) | Промрукав | Переходник правый предназначен для перехода с одной ширины лотка на другую. Аксессуары в исполнении AISI 316 – это изделия, изготовленные из аустенитной конструкционной марки нержавеющей стали 10Х17Н13М2 или А4, которая представляет собой улучшенную марку AISI 304 за счёт добавления в состав молибдена (который защищает от разрушения в морской воде) и более высокого содержания цветных металлов, в том числе и никеля. Изделия из AISI 316 характеризуются высокими показателями по коррозионной стойкостью к агрессивным средам, даже при высокой температуре эксплуатации, износостойкостью и высокими прочностями показателями, что позволяет применять изделия в: металлургической, кораблестроительной, пищевой, фармацевтической, химической, нефтедобывающей и нефтеперерабатывающей, и других отраслях промышленности. | 7167.1 | 6450.39
00-00117972 | Переходник правый (PR16.5813) | Промрукав | Переходник правый предназначен для перехода с одной ширины лотка на другую. Аксессуары в исполнении AISI 316 – это изделия, изготовленные из аустенитной конструкционной марки нержавеющей стали 10Х17Н13М2 или А4, которая представляет собой улучшенную марку AISI 304 за счёт добавления в состав молибдена (который защищает от разрушения в морской воде) и более высокого содержания цветных металлов, в том числе и никеля. Изделия из AISI 316 характеризуются высокими показателями по коррозионной стойкостью к агрессивным средам, даже при высокой температуре эксплуатации, износостойкостью и высокими прочностями показателями, что позволяет применять изделия в: металлургической, кораблестроительной, пищевой, фармацевтической, химической, нефтедобывающей и нефтеперерабатывающей, и других отраслях промышленности. | 5990.85 | 5391.77
00-00117971 | Переходник правый (PR16.5814) | Промрукав | Переходник правый предназначен для перехода с одной ширины лотка на другую. Аксессуары в исполнении AISI 316 – это изделия, изготовленные из аустенитной конструкционной марки нержавеющей стали 10Х17Н13М2 или А4, которая представляет собой улучшенную марку AISI 304 за счёт добавления в состав молибдена (который защищает от разрушения в морской воде) и более высокого содержания цветных металлов, в том числе и никеля. Изделия из AISI 316 характеризуются высокими показателями по коррозионной стойкостью к агрессивным средам, даже при высокой температуре эксплуатации, износостойкостью и высокими прочностями показателями, что позволяет применять изделия в: металлургической, кораблестроительной, пищевой, фармацевтической, химической, нефтедобывающей и нефтеперерабатывающей, и других отраслях промышленности. | 6539.21 | 5885.29
00-00117970 | Переходник правый (PR16.5815) | Промрукав | Переходник правый предназначен для перехода с одной ширины лотка на другую. Аксессуары в исполнении AISI 316 – это изделия, изготовленные из аустенитной конструкционной марки нержавеющей стали 10Х17Н13М2 или А4, которая представляет собой улучшенную марку AISI 304 за счёт добавления в состав молибдена (который защищает от разрушения в морской воде) и более высокого содержания цветных металлов, в том числе и никеля. Изделия из AISI 316 характеризуются высокими показателями по коррозионной стойкостью к агрессивным средам, даже при высокой температуре эксплуатации, износостойкостью и высокими прочностями показателями, что позволяет применять изделия в: металлургической, кораблестроительной, пищевой, фармацевтической, химической, нефтедобывающей и нефтеперерабатывающей, и других отраслях промышленности. | 11826.52 | 10643.87
00-00117969 | Переходник правый (PR16.5816) | Промрукав | Переходник правый предназначен для перехода с одной ширины лотка на другую. Аксессуары в исполнении AISI 316 – это изделия, изготовленные из аустенитной конструкционной марки нержавеющей стали 10Х17Н13М2 или А4, которая представляет собой улучшенную марку AISI 304 за счёт добавления в состав молибдена (который защищает от разрушения в морской воде) и более высокого содержания цветных металлов, в том числе и никеля. Изделия из AISI 316 характеризуются высокими показателями по коррозионной стойкостью к агрессивным средам, даже при высокой температуре эксплуатации, износостойкостью и высокими прочностями показателями, что позволяет применять изделия в: металлургической, кораблестроительной, пищевой, фармацевтической, химической, нефтедобывающей и нефтеперерабатывающей, и других отраслях промышленности. | 10500.71 | 9450.64
00-00117968 | Переходник правый (PR16.5817) | Промрукав | Переходник правый предназначен для перехода с одной ширины лотка на другую. Аксессуары в исполнении AISI 316 – это изделия, изготовленные из аустенитной конструкционной марки нержавеющей стали 10Х17Н13М2 или А4, которая представляет собой улучшенную марку AISI 304 за счёт добавления в состав молибдена (который защищает от разрушения в морской воде) и более высокого содержания цветных металлов, в том числе и никеля. Изделия из AISI 316 характеризуются высокими показателями по коррозионной стойкостью к агрессивным средам, даже при высокой температуре эксплуатации, износостойкостью и высокими прочностями показателями, что позволяет применять изделия в: металлургической, кораблестроительной, пищевой, фармацевтической, химической, нефтедобывающей и нефтеперерабатывающей, и других отраслях промышленности. | 11390.09 | 10251.08
00-00117967 | Переходник правый (PR16.5818) | Промрукав | Переходник правый предназначен для перехода с одной ширины лотка на другую. Аксессуары в исполнении AISI 316 – это изделия, изготовленные из аустенитной конструкционной марки нержавеющей стали 10Х17Н13М2 или А4, которая представляет собой улучшенную марку AISI 304 за счёт добавления в состав молибдена (который защищает от разрушения в морской воде) и более высокого содержания цветных металлов, в том числе и никеля. Изделия из AISI 316 характеризуются высокими показателями по коррозионной стойкостью к агрессивным средам, даже при высокой температуре эксплуатации, износостойкостью и высокими прочностями показателями, что позволяет применять изделия в: металлургической, кораблестроительной, пищевой, фармацевтической, химической, нефтедобывающей и нефтеперерабатывающей, и других отраслях промышленности. | 10994.18 | 9894.76
00-00117966 | Переходник правый (PR16.5819) | Промрукав | Переходник правый предназначен для перехода с одной ширины лотка на другую. Аксессуары в исполнении AISI 316 – это изделия, изготовленные из аустенитной конструкционной марки нержавеющей стали 10Х17Н13М2 или А4, которая представляет собой улучшенную марку AISI 304 за счёт добавления в состав молибдена (который защищает от разрушения в морской воде) и более высокого содержания цветных металлов, в том числе и никеля. Изделия из AISI 316 характеризуются высокими показателями по коррозионной стойкостью к агрессивным средам, даже при высокой температуре эксплуатации, износостойкостью и высокими прочностями показателями, что позволяет применять изделия в: металлургической, кораблестроительной, пищевой, фармацевтической, химической, нефтедобывающей и нефтеперерабатывающей, и других отраслях промышленности. | 9780.45 | 8802.41
00-00117965 | Переходник правый (PR16.5820) | Промрукав | Переходник правый предназначен для перехода с одной ширины лотка на другую. Аксессуары в исполнении AISI 316 – это изделия, изготовленные из аустенитной конструкционной марки нержавеющей стали 10Х17Н13М2 или А4, которая представляет собой улучшенную марку AISI 304 за счёт добавления в состав молибдена (который защищает от разрушения в морской воде) и более высокого содержания цветных металлов, в том числе и никеля. Изделия из AISI 316 характеризуются высокими показателями по коррозионной стойкостью к агрессивным средам, даже при высокой температуре эксплуатации, износостойкостью и высокими прочностями показателями, что позволяет применять изделия в: металлургической, кораблестроительной, пищевой, фармацевтической, химической, нефтедобывающей и нефтеперерабатывающей, и других отраслях промышленности. | 10603.05 | 9542.75
00-00117964 | Переходник правый (PR16.5821) | Промрукав | Переходник правый предназначен для перехода с одной ширины лотка на другую. Аксессуары в исполнении AISI 316 – это изделия, изготовленные из аустенитной конструкционной марки нержавеющей стали 10Х17Н13М2 или А4, которая представляет собой улучшенную марку AISI 304 за счёт добавления в состав молибдена (который защищает от разрушения в морской воде) и более высокого содержания цветных металлов, в том числе и никеля. Изделия из AISI 316 характеризуются высокими показателями по коррозионной стойкостью к агрессивным средам, даже при высокой температуре эксплуатации, износостойкостью и высокими прочностями показателями, что позволяет применять изделия в: металлургической, кораблестроительной, пищевой, фармацевтической, химической, нефтедобывающей и нефтеперерабатывающей, и других отраслях промышленности. | 9780.45 | 8802.41
00-00117963 | Переходник правый (PR16.5822) | Промрукав | Переходник правый предназначен для перехода с одной ширины лотка на другую. Аксессуары в исполнении AISI 316 – это изделия, изготовленные из аустенитной конструкционной марки нержавеющей стали 10Х17Н13М2 или А4, которая представляет собой улучшенную марку AISI 304 за счёт добавления в состав молибдена (который защищает от разрушения в морской воде) и более высокого содержания цветных металлов, в том числе и никеля. Изделия из AISI 316 характеризуются высокими показателями по коррозионной стойкостью к агрессивным средам, даже при высокой температуре эксплуатации, износостойкостью и высокими прочностями показателями, что позволяет применять изделия в: металлургической, кораблестроительной, пищевой, фармацевтической, химической, нефтедобывающей и нефтеперерабатывающей, и других отраслях промышленности. | 8573.52 | 7716.17
00-00117962 | Переходник правый (PR16.5823) | Промрукав | Переходник правый предназначен для перехода с одной ширины лотка на другую. Аксессуары в исполнении AISI 316 – это изделия, изготовленные из аустенитной конструкционной марки нержавеющей стали 10Х17Н13М2 или А4, которая представляет собой улучшенную марку AISI 304 за счёт добавления в состав молибдена (который защищает от разрушения в морской воде) и более высокого содержания цветных металлов, в том числе и никеля. Изделия из AISI 316 характеризуются высокими показателями по коррозионной стойкостью к агрессивным средам, даже при высокой температуре эксплуатации, износостойкостью и высокими прочностями показателями, что позволяет применять изделия в: металлургической, кораблестроительной, пищевой, фармацевтической, химической, нефтедобывающей и нефтеперерабатывающей, и других отраслях промышленности. | 9246.44 | 8321.8
00-00117961 | Переходник правый (PR16.5824) | Промрукав | Переходник правый предназначен для перехода с одной ширины лотка на другую. Аксессуары в исполнении AISI 316 – это изделия, изготовленные из аустенитной конструкционной марки нержавеющей стали 10Х17Н13М2 или А4, которая представляет собой улучшенную марку AISI 304 за счёт добавления в состав молибдена (который защищает от разрушения в морской воде) и более высокого содержания цветных металлов, в том числе и никеля. Изделия из AISI 316 характеризуются высокими показателями по коррозионной стойкостью к агрессивным средам, даже при высокой температуре эксплуатации, износостойкостью и высокими прочностями показателями, что позволяет применять изделия в: металлургической, кораблестроительной, пищевой, фармацевтической, химической, нефтедобывающей и нефтеперерабатывающей, и других отраслях промышленности. | 7657.9 | 6892.11
00-00117960 | Переходник правый (PR16.5825) | Промрукав | Переходник правый предназначен для перехода с одной ширины лотка на другую. Аксессуары в исполнении AISI 316 – это изделия, изготовленные из аустенитной конструкционной марки нержавеющей стали 10Х17Н13М2 или А4, которая представляет собой улучшенную марку AISI 304 за счёт добавления в состав молибдена (который защищает от разрушения в морской воде) и более высокого содержания цветных металлов, в том числе и никеля. Изделия из AISI 316 характеризуются высокими показателями по коррозионной стойкостью к агрессивным средам, даже при высокой температуре эксплуатации, износостойкостью и высокими прочностями показателями, что позволяет применять изделия в: металлургической, кораблестроительной, пищевой, фармацевтической, химической, нефтедобывающей и нефтеперерабатывающей, и других отраслях промышленности. | 6679.9 | 6011.91
00-00117959 | Переходник правый (PR16.5826) | Промрукав | Переходник правый предназначен для перехода с одной ширины лотка на другую. Аксессуары в исполнении AISI 316 – это изделия, изготовленные из аустенитной конструкционной марки нержавеющей стали 10Х17Н13М2 или А4, которая представляет собой улучшенную марку AISI 304 за счёт добавления в состав молибдена (который защищает от разрушения в морской воде) и более высокого содержания цветных металлов, в том числе и никеля. Изделия из AISI 316 характеризуются высокими показателями по коррозионной стойкостью к агрессивным средам, даже при высокой температуре эксплуатации, износостойкостью и высокими прочностями показателями, что позволяет применять изделия в: металлургической, кораблестроительной, пищевой, фармацевтической, химической, нефтедобывающей и нефтеперерабатывающей, и других отраслях промышленности. | 6994.71 | 6295.24
00-00117958 | Переходник правый (PR16.5827) | Промрукав | Переходник правый предназначен для перехода с одной ширины лотка на другую. Аксессуары в исполнении AISI 316 – это изделия, изготовленные из аустенитной конструкционной марки нержавеющей стали 10Х17Н13М2 или А4, которая представляет собой улучшенную марку AISI 304 за счёт добавления в состав молибдена (который защищает от разрушения в морской воде) и более высокого содержания цветных металлов, в том числе и никеля. Изделия из AISI 316 характеризуются высокими показателями по коррозионной стойкостью к агрессивным средам, даже при высокой температуре эксплуатации, износостойкостью и высокими прочностями показателями, что позволяет применять изделия в: металлургической, кораблестроительной, пищевой, фармацевтической, химической, нефтедобывающей и нефтеперерабатывающей, и других отраслях промышленности. | 12588.11 | 11329.3
00-00117957 | Переходник правый (PR16.5828) | Промрукав | Переходник правый предназначен для перехода с одной ширины лотка на другую. Аксессуары в исполнении AISI 316 – это изделия, изготовленные из аустенитной конструкционной марки нержавеющей стали 10Х17Н13М2 или А4, которая представляет собой улучшенную марку AISI 304 за счёт добавления в состав молибдена (который защищает от разрушения в морской воде) и более высокого содержания цветных металлов, в том числе и никеля. Изделия из AISI 316 характеризуются высокими показателями по коррозионной стойкостью к агрессивным средам, даже при высокой температуре эксплуатации, износостойкостью и высокими прочностями показателями, что позволяет применять изделия в: металлургической, кораблестроительной, пищевой, фармацевтической, химической, нефтедобывающей и нефтеперерабатывающей, и других отраслях промышленности. | 11010.91 | 9909.82
00-00117956 | Переходник правый (PR16.5829) | Промрукав | Переходник правый предназначен для перехода с одной ширины лотка на другую. Аксессуары в исполнении AISI 316 – это изделия, изготовленные из аустенитной конструкционной марки нержавеющей стали 10Х17Н13М2 или А4, которая представляет собой улучшенную марку AISI 304 за счёт добавления в состав молибдена (который защищает от разрушения в морской воде) и более высокого содержания цветных металлов, в том числе и никеля. Изделия из AISI 316 характеризуются высокими показателями по коррозионной стойкостью к агрессивным средам, даже при высокой температуре эксплуатации, износостойкостью и высокими прочностями показателями, что позволяет применять изделия в: металлургической, кораблестроительной, пищевой, фармацевтической, химической, нефтедобывающей и нефтеперерабатывающей, и других отраслях промышленности. | 12050.9 | 10845.81
00-00117955 | Переходник правый (PR16.5830) | Промрукав | Переходник правый предназначен для перехода с одной ширины лотка на другую. Аксессуары в исполнении AISI 316 – это изделия, изготовленные из аустенитной конструкционной марки нержавеющей стали 10Х17Н13М2 или А4, которая представляет собой улучшенную марку AISI 304 за счёт добавления в состав молибдена (который защищает от разрушения в морской воде) и более высокого содержания цветных металлов, в том числе и никеля. Изделия из AISI 316 характеризуются высокими показателями по коррозионной стойкостью к агрессивным средам, даже при высокой температуре эксплуатации, износостойкостью и высокими прочностями показателями, что позволяет применять изделия в: металлургической, кораблестроительной, пищевой, фармацевтической, химической, нефтедобывающей и нефтеперерабатывающей, и других отраслях промышленности. | 10784.31 | 9705.88
00-00117954 | Переходник правый (PR16.5831) | Промрукав | Переходник правый предназначен для перехода с одной ширины лотка на другую. Аксессуары в исполнении AISI 316 – это изделия, изготовленные из аустенитной конструкционной марки нержавеющей стали 10Х17Н13М2 или А4, которая представляет собой улучшенную марку AISI 304 за счёт добавления в состав молибдена (который защищает от разрушения в морской воде) и более высокого содержания цветных металлов, в том числе и никеля. Изделия из AISI 316 характеризуются высокими показателями по коррозионной стойкостью к агрессивным средам, даже при высокой температуре эксплуатации, износостойкостью и высокими прочностями показателями, что позволяет применять изделия в: металлургической, кораблестроительной, пищевой, фармацевтической, химической, нефтедобывающей и нефтеперерабатывающей, и других отраслях промышленности. | 9343.83 | 8409.45
00-00117953 | Переходник правый (PR16.5832) | Промрукав | Переходник правый предназначен для перехода с одной ширины лотка на другую. Аксессуары в исполнении AISI 316 – это изделия, изготовленные из аустенитной конструкционной марки нержавеющей стали 10Х17Н13М2 или А4, которая представляет собой улучшенную марку AISI 304 за счёт добавления в состав молибдена (который защищает от разрушения в морской воде) и более высокого содержания цветных металлов, в том числе и никеля. Изделия из AISI 316 характеризуются высокими показателями по коррозионной стойкостью к агрессивным средам, даже при высокой температуре эксплуатации, износостойкостью и высокими прочностями показателями, что позволяет применять изделия в: металлургической, кораблестроительной, пищевой, фармацевтической, химической, нефтедобывающей и нефтеперерабатывающей, и других отраслях промышленности. | 10016.78 | 9015.1
00-00117952 | Переходник правый (PR16.5833) | Промрукав | Переходник правый предназначен для перехода с одной ширины лотка на другую. Аксессуары в исполнении AISI 316 – это изделия, изготовленные из аустенитной конструкционной марки нержавеющей стали 10Х17Н13М2 или А4, которая представляет собой улучшенную марку AISI 304 за счёт добавления в состав молибдена (который защищает от разрушения в морской воде) и более высокого содержания цветных металлов, в том числе и никеля. Изделия из AISI 316 характеризуются высокими показателями по коррозионной стойкостью к агрессивным средам, даже при высокой температуре эксплуатации, износостойкостью и высокими прочностями показателями, что позволяет применять изделия в: металлургической, кораблестроительной, пищевой, фармацевтической, химической, нефтедобывающей и нефтеперерабатывающей, и других отраслях промышленности. | 8566.74 | 7710.07
00-00117951 | Переходник правый (PR16.5834) | Промрукав | Переходник правый предназначен для перехода с одной ширины лотка на другую. Аксессуары в исполнении AISI 316 – это изделия, изготовленные из аустенитной конструкционной марки нержавеющей стали 10Х17Н13М2 или А4, которая представляет собой улучшенную марку AISI 304 за счёт добавления в состав молибдена (который защищает от разрушения в морской воде) и более высокого содержания цветных металлов, в том числе и никеля. Изделия из AISI 316 характеризуются высокими показателями по коррозионной стойкостью к агрессивным средам, даже при высокой температуре эксплуатации, износостойкостью и высокими прочностями показателями, что позволяет применять изделия в: металлургической, кораблестроительной, пищевой, фармацевтической, химической, нефтедобывающей и нефтеперерабатывающей, и других отраслях промышленности. | 7133.03 | 6419.73
00-00117950 | Переходник правый (PR16.5835) | Промрукав | Переходник правый предназначен для перехода с одной ширины лотка на другую. Аксессуары в исполнении AISI 316 – это изделия, изготовленные из аустенитной конструкционной марки нержавеющей стали 10Х17Н13М2 или А4, которая представляет собой улучшенную марку AISI 304 за счёт добавления в состав молибдена (который защищает от разрушения в морской воде) и более высокого содержания цветных металлов, в том числе и никеля. Изделия из AISI 316 характеризуются высокими показателями по коррозионной стойкостью к агрессивным средам, даже при высокой температуре эксплуатации, износостойкостью и высокими прочностями показателями, что позволяет применять изделия в: металлургической, кораблестроительной, пищевой, фармацевтической, химической, нефтедобывающей и нефтеперерабатывающей, и других отраслях промышленности. | 7903.59 | 7113.23
00-00111860 | Переходник правый (PR16.5853) | Промрукав | Переходник правый предназначен для перехода с одной ширины лотка на другую. Аксессуары в исполнении AISI 409 – это изделия, изготовленные из ферритовой марки нержавеющей стали 08Х13, обладающих коррозионной стойкостью и высокими прочностями показателями, что позволяет применять изделия, в различных непищевых отраслях промышленности. | 2368.12 | 2131.31
00-00111861 | Переходник правый (PR16.5854) | Промрукав | Переходник правый предназначен для перехода с одной ширины лотка на другую. Аксессуары в исполнении AISI 409 – это изделия, изготовленные из ферритовой марки нержавеющей стали 08Х13, обладающих коррозионной стойкостью и высокими прочностями показателями, что позволяет применять изделия, в различных непищевых отраслях промышленности. | 3095.62 | 2786.06
00-00111862 | Переходник правый (PR16.5855) | Промрукав | Переходник правый предназначен для перехода с одной ширины лотка на другую. Аксессуары в исполнении AISI 409 – это изделия, изготовленные из ферритовой марки нержавеющей стали 08Х13, обладающих коррозионной стойкостью и высокими прочностями показателями, что позволяет применять изделия, в различных непищевых отраслях промышленности. | 2652.56 | 2387.3
00-00111863 | Переходник правый (PR16.5856) | Промрукав | Переходник правый предназначен для перехода с одной ширины лотка на другую. Аксессуары в исполнении AISI 409 – это изделия, изготовленные из ферритовой марки нержавеющей стали 08Х13, обладающих коррозионной стойкостью и высокими прочностями показателями, что позволяет применять изделия, в различных непищевых отраслях промышленности. | 2981.13 | 2683.02
00-00111864 | Переходник правый (PR16.5857) | Промрукав | Переходник правый предназначен для перехода с одной ширины лотка на другую. Аксессуары в исполнении AISI 409 – это изделия, изготовленные из ферритовой марки нержавеющей стали 08Х13, обладающих коррозионной стойкостью и высокими прочностями показателями, что позволяет применять изделия, в различных непищевых отраслях промышленности. | 2944.91 | 2650.42
00-00111865 | Переходник правый (PR16.5858) | Промрукав | Переходник правый предназначен для перехода с одной ширины лотка на другую. Аксессуары в исполнении AISI 409 – это изделия, изготовленные из ферритовой марки нержавеющей стали 08Х13, обладающих коррозионной стойкостью и высокими прочностями показателями, что позволяет применять изделия, в различных непищевых отраслях промышленности. | 3012.33 | 2711.1
00-00111866 | Переходник правый (PR16.5859) | Промрукав | Переходник правый предназначен для перехода с одной ширины лотка на другую. Аксессуары в исполнении AISI 409 – это изделия, изготовленные из ферритовой марки нержавеющей стали 08Х13, обладающих коррозионной стойкостью и высокими прочностями показателями, что позволяет применять изделия, в различных непищевых отраслях промышленности. | 3389.97 | 3050.97
00-00111867 | Переходник правый (PR16.5860) | Промрукав | Переходник правый предназначен для перехода с одной ширины лотка на другую. Аксессуары в исполнении AISI 409 – это изделия, изготовленные из ферритовой марки нержавеющей стали 08Х13, обладающих коррозионной стойкостью и высокими прочностями показателями, что позволяет применять изделия, в различных непищевых отраслях промышленности. | 2807.48 | 2526.73
00-00111868 | Переходник правый (PR16.5861) | Промрукав | Переходник правый предназначен для перехода с одной ширины лотка на другую. Аксессуары в исполнении AISI 409 – это изделия, изготовленные из ферритовой марки нержавеющей стали 08Х13, обладающих коррозионной стойкостью и высокими прочностями показателями, что позволяет применять изделия, в различных непищевых отраслях промышленности. | 2446.11 | 2201.5
00-00111869 | Переходник правый (PR16.5862) | Промрукав | Переходник правый предназначен для перехода с одной ширины лотка на другую. Аксессуары в исполнении AISI 409 – это изделия, изготовленные из ферритовой марки нержавеющей стали 08Х13, обладающих коррозионной стойкостью и высокими прочностями показателями, что позволяет применять изделия, в различных непищевых отраслях промышленности. | 2713.45 | 2442.11
00-00111870 | Переходник правый (PR16.5863) | Промрукав | Переходник правый предназначен для перехода с одной ширины лотка на другую. Аксессуары в исполнении AISI 409 – это изделия, изготовленные из ферритовой марки нержавеющей стали 08Х13, обладающих коррозионной стойкостью и высокими прочностями показателями, что позволяет применять изделия, в различных непищевых отраслях промышленности. | 4182.52 | 3764.27
00-00111871 | Переходник правый (PR16.5864) | Промрукав | Переходник правый предназначен для перехода с одной ширины лотка на другую. Аксессуары в исполнении AISI 409 – это изделия, изготовленные из ферритовой марки нержавеющей стали 08Х13, обладающих коррозионной стойкостью и высокими прочностями показателями, что позволяет применять изделия, в различных непищевых отраслях промышленности. | 3492.84 | 3143.56
00-00111872 | Переходник правый (PR16.5865) | Промрукав | Переходник правый предназначен для перехода с одной ширины лотка на другую. Аксессуары в исполнении AISI 409 – это изделия, изготовленные из ферритовой марки нержавеющей стали 08Х13, обладающих коррозионной стойкостью и высокими прочностями показателями, что позволяет применять изделия, в различных непищевых отраслях промышленности. | 3883.88 | 3495.49
00-00111873 | Переходник правый (PR16.5866) | Промрукав | Переходник правый предназначен для перехода с одной ширины лотка на другую. Аксессуары в исполнении AISI 409 – это изделия, изготовленные из ферритовой марки нержавеющей стали 08Х13, обладающих коррозионной стойкостью и высокими прочностями показателями, что позволяет применять изделия, в различных непищевых отраслях промышленности. | 3779.04 | 3401.14
00-00111874 | Переходник правый (PR16.5867) | Промрукав | Переходник правый предназначен для перехода с одной ширины лотка на другую. Аксессуары в исполнении AISI 409 – это изделия, изготовленные из ферритовой марки нержавеющей стали 08Х13, обладающих коррозионной стойкостью и высокими прочностями показателями, что позволяет применять изделия, в различных непищевых отраслях промышленности. | 3154.78 | 2839.3
00-00111875 | Переходник правый (PR16.5868) | Промрукав | Переходник правый предназначен для перехода с одной ширины лотка на другую. Аксессуары в исполнении AISI 409 – это изделия, изготовленные из ферритовой марки нержавеющей стали 08Х13, обладающих коррозионной стойкостью и высокими прочностями показателями, что позволяет применять изделия, в различных непищевых отраслях промышленности. | 3499.77 | 3149.79
00-00111876 | Переходник правый (PR16.5869) | Промрукав | Переходник правый предназначен для перехода с одной ширины лотка на другую. Аксессуары в исполнении AISI 409 – это изделия, изготовленные из ферритовой марки нержавеющей стали 08Х13, обладающих коррозионной стойкостью и высокими прочностями показателями, что позволяет применять изделия, в различных непищевых отраслях промышленности. | 3464.23 | 3117.81
00-00111877 | Переходник правый (PR16.5870) | Промрукав | Переходник правый предназначен для перехода с одной ширины лотка на другую. Аксессуары в исполнении AISI 409 – это изделия, изготовленные из ферритовой марки нержавеющей стали 08Х13, обладающих коррозионной стойкостью и высокими прочностями показателями, что позволяет применять изделия, в различных непищевых отраслях промышленности. | 2904.01 | 2613.61
00-00111878 | Переходник правый (PR16.5871) | Промрукав | Переходник правый предназначен для перехода с одной ширины лотка на другую. Аксессуары в исполнении AISI 409 – это изделия, изготовленные из ферритовой марки нержавеющей стали 08Х13, обладающих коррозионной стойкостью и высокими прочностями показателями, что позволяет применять изделия, в различных непищевых отраслях промышленности. | 3209.48 | 2888.53
00-00111879 | Переходник правый (PR16.5872) | Промрукав | Переходник правый предназначен для перехода с одной ширины лотка на другую. Аксессуары в исполнении AISI 409 – это изделия, изготовленные из ферритовой марки нержавеющей стали 08Х13, обладающих коррозионной стойкостью и высокими прочностями показателями, что позволяет применять изделия, в различных непищевых отраслях промышленности. | 5167.75 | 4650.98
00-00111880 | Переходник правый (PR16.5873) | Промрукав | Переходник правый предназначен для перехода с одной ширины лотка на другую. Аксессуары в исполнении AISI 409 – это изделия, изготовленные из ферритовой марки нержавеющей стали 08Х13, обладающих коррозионной стойкостью и высокими прочностями показателями, что позволяет применять изделия, в различных непищевых отраслях промышленности. | 4539.61 | 4085.65
00-00111881 | Переходник правый (PR16.5874) | Промрукав | Переходник правый предназначен для перехода с одной ширины лотка на другую. Аксессуары в исполнении AISI 409 – это изделия, изготовленные из ферритовой марки нержавеющей стали 08Х13, обладающих коррозионной стойкостью и высокими прочностями показателями, что позволяет применять изделия, в различных непищевых отраслях промышленности. | 4970.13 | 4473.12
00-00111882 | Переходник правый (PR16.5875) | Промрукав | Переходник правый предназначен для перехода с одной ширины лотка на другую. Аксессуары в исполнении AISI 409 – это изделия, изготовленные из ферритовой марки нержавеющей стали 08Х13, обладающих коррозионной стойкостью и высокими прочностями показателями, что позволяет применять изделия, в различных непищевых отраслях промышленности. | 4756.14 | 4280.53
00-00111883 | Переходник правый (PR16.5876) | Промрукав | Переходник правый предназначен для перехода с одной ширины лотка на другую. Аксессуары в исполнении AISI 409 – это изделия, изготовленные из ферритовой марки нержавеющей стали 08Х13, обладающих коррозионной стойкостью и высокими прочностями показателями, что позволяет применять изделия, в различных непищевых отраслях промышленности. | 4192.06 | 3772.85
00-00111884 | Переходник правый (PR16.5877) | Промрукав | Переходник правый предназначен для перехода с одной ширины лотка на другую. Аксессуары в исполнении AISI 409 – это изделия, изготовленные из ферритовой марки нержавеющей стали 08Х13, обладающих коррозионной стойкостью и высокими прочностями показателями, что позволяет применять изделия, в различных непищевых отраслях промышленности. | 4584.46 | 4126.01
00-00111885 | Переходник правый (PR16.5878) | Промрукав | Переходник правый предназначен для перехода с одной ширины лотка на другую. Аксессуары в исполнении AISI 409 – это изделия, изготовленные из ферритовой марки нержавеющей стали 08Х13, обладающих коррозионной стойкостью и высокими прочностями показателями, что позволяет применять изделия, в различных непищевых отраслях промышленности. | 4095.48 | 3685.93
00-00111886 | Переходник правый (PR16.5879) | Промрукав | Переходник правый предназначен для перехода с одной ширины лотка на другую. Аксессуары в исполнении AISI 409 – это изделия, изготовленные из ферритовой марки нержавеющей стали 08Х13, обладающих коррозионной стойкостью и высокими прочностями показателями, что позволяет применять изделия, в различных непищевых отраслях промышленности. | 3423.36 | 3081.02
00-00111887 | Переходник правый (PR16.5880) | Промрукав | Переходник правый предназначен для перехода с одной ширины лотка на другую. Аксессуары в исполнении AISI 409 – это изделия, изготовленные из ферритовой марки нержавеющей стали 08Х13, обладающих коррозионной стойкостью и высокими прочностями показателями, что позволяет применять изделия, в различных непищевых отраслях промышленности. | 3736.69 | 3363.02
00-00111888 | Переходник правый (PR16.5881) | Промрукав | Переходник правый предназначен для перехода с одной ширины лотка на другую. Аксессуары в исполнении AISI 409 – это изделия, изготовленные из ферритовой марки нержавеющей стали 08Х13, обладающих коррозионной стойкостью и высокими прочностями показателями, что позволяет применять изделия, в различных непищевых отраслях промышленности. | 6758.01 | 6082.21
00-00111889 | Переходник правый (PR16.5882) | Промрукав | Переходник правый предназначен для перехода с одной ширины лотка на другую. Аксессуары в исполнении AISI 409 – это изделия, изготовленные из ферритовой марки нержавеющей стали 08Х13, обладающих коррозионной стойкостью и высокими прочностями показателями, что позволяет применять изделия, в различных непищевых отраслях промышленности. | 6000.39 | 5400.35
00-00111890 | Переходник правый (PR16.5883) | Промрукав | Переходник правый предназначен для перехода с одной ширины лотка на другую. Аксессуары в исполнении AISI 409 – это изделия, изготовленные из ферритовой марки нержавеющей стали 08Х13, обладающих коррозионной стойкостью и высокими прочностями показателями, что позволяет применять изделия, в различных непищевых отраслях промышленности. | 6508.63 | 5857.77
00-00111891 | Переходник правый (PR16.5884) | Промрукав | Переходник правый предназначен для перехода с одной ширины лотка на другую. Аксессуары в исполнении AISI 409 – это изделия, изготовленные из ферритовой марки нержавеющей стали 08Х13, обладающих коррозионной стойкостью и высокими прочностями показателями, что позволяет применять изделия, в различных непищевых отраслях промышленности. | 6282.4 | 5654.16
00-00111892 | Переходник правый (PR16.5885) | Промрукав | Переходник правый предназначен для перехода с одной ширины лотка на другую. Аксессуары в исполнении AISI 409 – это изделия, изготовленные из ферритовой марки нержавеющей стали 08Х13, обладающих коррозионной стойкостью и высокими прочностями показателями, что позволяет применять изделия, в различных непищевых отраслях промышленности. | 5588.84 | 5029.96
00-00111893 | Переходник правый (PR16.5886) | Промрукав | Переходник правый предназначен для перехода с одной ширины лотка на другую. Аксессуары в исполнении AISI 409 – это изделия, изготовленные из ферритовой марки нержавеющей стали 08Х13, обладающих коррозионной стойкостью и высокими прочностями показателями, что позволяет применять изделия, в различных непищевых отраслях промышленности. | 6058.91 | 5453.02
00-00111894 | Переходник правый (PR16.5887) | Промрукав | Переходник правый предназначен для перехода с одной ширины лотка на другую. Аксессуары в исполнении AISI 409 – это изделия, изготовленные из ферритовой марки нержавеющей стали 08Х13, обладающих коррозионной стойкостью и высокими прочностями показателями, что позволяет применять изделия, в различных непищевых отраслях промышленности. | 5588.84 | 5029.96
00-00111895 | Переходник правый (PR16.5888) | Промрукав | Переходник правый предназначен для перехода с одной ширины лотка на другую. Аксессуары в исполнении AISI 409 – это изделия, изготовленные из ферритовой марки нержавеющей стали 08Х13, обладающих коррозионной стойкостью и высокими прочностями показателями, что позволяет применять изделия, в различных непищевых отраслях промышленности. | 4899.14 | 4409.23
00-00111896 | Переходник правый (PR16.5889) | Промрукав | Переходник правый предназначен для перехода с одной ширины лотка на другую. Аксессуары в исполнении AISI 409 – это изделия, изготовленные из ферритовой марки нержавеющей стали 08Х13, обладающих коррозионной стойкостью и высокими прочностями показателями, что позволяет применять изделия, в различных непищевых отраслях промышленности. | 5283.68 | 4755.31
00-00111897 | Переходник правый (PR16.5890) | Промрукав | Переходник правый предназначен для перехода с одной ширины лотка на другую. Аксессуары в исполнении AISI 409 – это изделия, изготовленные из ферритовой марки нержавеющей стали 08Х13, обладающих коррозионной стойкостью и высокими прочностями показателями, что позволяет применять изделия, в различных непищевых отраслях промышленности. | 4375.91 | 3938.32
00-00111898 | Переходник правый (PR16.5891) | Промрукав | Переходник правый предназначен для перехода с одной ширины лотка на другую. Аксессуары в исполнении AISI 409 – это изделия, изготовленные из ферритовой марки нержавеющей стали 08Х13, обладающих коррозионной стойкостью и высокими прочностями показателями, что позволяет применять изделия, в различных непищевых отраслях промышленности. | 3817.07 | 3435.36
00-00111899 | Переходник правый (PR16.5892) | Промрукав | Переходник правый предназначен для перехода с одной ширины лотка на другую. Аксессуары в исполнении AISI 409 – это изделия, изготовленные из ферритовой марки нержавеющей стали 08Х13, обладающих коррозионной стойкостью и высокими прочностями показателями, что позволяет применять изделия, в различных непищевых отраслях промышленности. | 3996.98 | 3597.28
00-00111900 | Переходник правый (PR16.5893) | Промрукав | Переходник правый предназначен для перехода с одной ширины лотка на другую. Аксессуары в исполнении AISI 409 – это изделия, изготовленные из ферритовой марки нержавеющей стали 08Х13, обладающих коррозионной стойкостью и высокими прочностями показателями, что позволяет применять изделия, в различных непищевых отраслях промышленности. | 7193.22 | 6473.9
00-00111901 | Переходник правый (PR16.5894) | Промрукав | Переходник правый предназначен для перехода с одной ширины лотка на другую. Аксессуары в исполнении AISI 409 – это изделия, изготовленные из ферритовой марки нержавеющей стали 08Х13, обладающих коррозионной стойкостью и высокими прочностями показателями, что позволяет применять изделия, в различных непищевых отраслях промышленности. | 6291.95 | 5662.76
00-00111902 | Переходник правый (PR16.5895) | Промрукав | Переходник правый предназначен для перехода с одной ширины лотка на другую. Аксессуары в исполнении AISI 409 – это изделия, изготовленные из ферритовой марки нержавеющей стали 08Х13, обладающих коррозионной стойкостью и высокими прочностями показателями, что позволяет применять изделия, в различных непищевых отраслях промышленности. | 6886.23 | 6197.61
00-00111903 | Переходник правый (PR16.5896) | Промрукав | Переходник правый предназначен для перехода с одной ширины лотка на другую. Аксессуары в исполнении AISI 409 – это изделия, изготовленные из ферритовой марки нержавеющей стали 08Х13, обладающих коррозионной стойкостью и высокими прочностями показателями, что позволяет применять изделия, в различных непищевых отраслях промышленности. | 6162.46 | 5546.21
00-00111904 | Переходник правый (PR16.5897) | Промрукав | Переходник правый предназначен для перехода с одной ширины лотка на другую. Аксессуары в исполнении AISI 409 – это изделия, изготовленные из ферритовой марки нержавеющей стали 08Х13, обладающих коррозионной стойкостью и высокими прочностями показателями, что позволяет применять изделия, в различных непищевых отраслях промышленности. | 5339.33 | 4805.4
00-00111905 | Переходник правый (PR16.5898) | Промрукав | Переходник правый предназначен для перехода с одной ширины лотка на другую. Аксессуары в исполнении AISI 409 – это изделия, изготовленные из ферритовой марки нержавеющей стали 08Х13, обладающих коррозионной стойкостью и высокими прочностями показателями, что позволяет применять изделия, в различных непищевых отраслях промышленности. | 5723.87 | 5151.48
00-00111906 | Переходник правый (PR16.5899) | Промрукав | Переходник правый предназначен для перехода с одной ширины лотка на другую. Аксессуары в исполнении AISI 409 – это изделия, изготовленные из ферритовой марки нержавеющей стали 08Х13, обладающих коррозионной стойкостью и высокими прочностями показателями, что позволяет применять изделия, в различных непищевых отраслях промышленности. | 4895.26 | 4405.73
00-00111907 | Переходник правый (PR16.5900) | Промрукав | Переходник правый предназначен для перехода с одной ширины лотка на другую. Аксессуары в исполнении AISI 409 – это изделия, изготовленные из ферритовой марки нержавеющей стали 08Х13, обладающих коррозионной стойкостью и высокими прочностями показателями, что позволяет применять изделия, в различных непищевых отраслях промышленности. | 4076.01 | 3668.41
00-00111908 | Переходник правый (PR16.5901) | Промрукав | Переходник правый предназначен для перехода с одной ширины лотка на другую. Аксессуары в исполнении AISI 409 – это изделия, изготовленные из ферритовой марки нержавеющей стали 08Х13, обладающих коррозионной стойкостью и высокими прочностями показателями, что позволяет применять изделия, в различных непищевых отраслях промышленности. | 4516.3 | 4064.67
00-00134088 | Переходник симметричный (581-201) | ПожТехКабель | Переходник симметричный 100/50х100х0,7 мм | 854.68 | 769.21
00-00134046 | Переходник симметричный (581-001) | ПожТехКабель | Переходник симметричный 100/50х50х0,7 мм | 759 | 683.1
00-00134067 | Переходник симметричный (581-101) | ПожТехКабель | Переходник симметричный 100/50х80х0,7 мм | 779.82 | 701.84
00-00134089 | Переходник симметричный (581-202) | ПожТехКабель | Переходник симметричный 150/100х100х0,7 мм | 872.06 | 784.85
00-00134047 | Переходник симметричный (581-002) | ПожТехКабель | Переходник симметричный 150/100х50х0,7 мм | 779.82 | 701.84
00-00134068 | Переходник симметричный (581-102) | ПожТехКабель | Переходник симметричный 150/100х80х0,7 мм | 793.73 | 714.36
00-00134090 | Переходник симметричный (581-203) | ПожТехКабель | Переходник симметричный 200/100х100х0,7 мм | 898.16 | 808.34
00-00134048 | Переходник симметричный (581-004) | ПожТехКабель | Переходник симметричный 200/100х50х0,7 мм | 793.73 | 714.36
00-00134069 | Переходник симметричный (581-103) | ПожТехКабель | Переходник симметричный 200/100х80х0,7 мм | 814.63 | 733.17
00-00134091 | Переходник симметричный (581-204) | ПожТехКабель | Переходник симметричный 200/150х100х0,7 мм | 932.92 | 839.63
00-00134049 | Переходник симметричный (581-004) | ПожТехКабель | Переходник симметричный 200/150х50х0,7 мм | 828.57 | 745.71
00-00134070 | Переходник симметричный (581-104) | ПожТехКабель | Переходник симметричный 200/150х80х0,7 мм | 842.45 | 758.2
00-00134092 | Переходник симметричный (581-205) | ПожТехКабель | Переходник симметричный 300/100х100х0,7 мм | 1141.73 | 1027.55
00-00134050 | Переходник симметричный (581-005) | ПожТехКабель | Переходник симметричный 300/100х50х0,7 мм | 953.82 | 858.44
00-00134071 | Переходник симметричный (581-105) | ПожТехКабель | Переходник симметричный 300/100х80х0,7 мм | 1009.5 | 908.55
00-00134093 | Переходник симметричный (581-206) | ПожТехКабель | Переходник симметричный 300/150х100х0,7 мм | 1089.53 | 980.58
00-00134051 | Переходник симметричный (581-006) | ПожТехКабель | Переходник симметричный 300/150х50х0,7 мм | 946.83 | 852.14
00-00134072 | Переходник симметричный (581-106) | ПожТехКабель | Переходник симметричный 300/150х80х0,7 мм | 967.73 | 870.95
00-00134094 | Переходник симметричный (581-207) | ПожТехКабель | Переходник симметричный 300/200х100х0,7 мм | 1002.51 | 902.26
00-00134052 | Переходник симметричный (581-007) | ПожТехКабель | Переходник симметричный 300/200х50х0,7 мм | 898.16 | 808.34
00-00134073 | Переходник симметричный (581-107) | ПожТехКабель | Переходник симметричный 300/200х80х0,7 мм | 898.16 | 808.34
00-00134095 | Переходник симметричный (581-208) | ПожТехКабель | Переходник симметричный 400/200х100х0,7 мм | 1176.51 | 1058.86
00-00134053 | Переходник симметричный (581-008) | ПожТехКабель | Переходник симметричный 400/200х50х0,7 мм | 1009.5 | 908.55
00-00134074 | Переходник симметричный (581-108) | ПожТехКабель | Переходник симметричный 400/200х80х0,7 мм | 1037.35 | 933.62
00-00134096 | Переходник симметричный (581-209) | ПожТехКабель | Переходник симметричный 400/300х100х0,7 мм | 1263.54 | 1137.18
00-00134054 | Переходник симметричный (581-009) | ПожТехКабель | Переходник симметричный 400/300х50х0,7 мм | 885.99 | 797.39
00-00134075 | Переходник симметричный (581-109) | ПожТехКабель | Переходник симметричный 400/300х80х0,7 мм | 1106.94 | 996.25
00-00134097 | Переходник симметричный (581-210) | ПожТехКабель | Переходник симметричный 500/200х100х0,7 мм | 1594.07 | 1434.66
00-00134098 | Переходник симметричный (581-230) | ПожТехКабель | Переходник симметричный 500/200х100х1,0 мм | 2016.64 | 1814.98
00-00134055 | Переходник симметричный (581-010) | ПожТехКабель | Переходник симметричный 500/200х50х0,7 мм | 1113.86 | 1002.47
00-00134056 | Переходник симметричный (581-030) | ПожТехКабель | Переходник симметричный 500/200х50х1,0 мм | 1354.17 | 1218.76
00-00134076 | Переходник симметричный (581-110) | ПожТехКабель | Переходник симметричный 500/200х80х0,7 мм | 1371.38 | 1234.24
00-00134077 | Переходник симметричный (581-130) | ПожТехКабель | Переходник симметричный 500/200х80х1,0 мм | 1709.44 | 1538.49
00-00134099 | Переходник симметричный (581-211) | ПожТехКабель | Переходник симметричный 500/300х100х0,7 мм | 1611.48 | 1450.33
00-00134100 | Переходник симметричный (581-231) | ПожТехКабель | Переходник симметричный 500/300х100х1,0 мм | 2040.63 | 1836.57
00-00134057 | Переходник симметричный (581-011) | ПожТехКабель | Переходник симметричный 500/300х50х0,7 мм | 955.45 | 859.91
00-00134058 | Переходник симметричный (581-031) | ПожТехКабель | Переходник симметричный 500/300х50х1,0 мм | 1421.39 | 1279.25
00-00134078 | Переходник симметричный (581-111) | ПожТехКабель | Переходник симметричный 500/300х80х0,7 мм | 1385.26 | 1246.74
00-00134079 | Переходник симметричный (581-131) | ПожТехКабель | Переходник симметричный 500/300х80х1,0 мм | 1728.63 | 1555.77
00-00134101 | Переходник симметричный (581-212) | ПожТехКабель | Переходник симметричный 500/400х100х0,7 мм | 1785.42 | 1606.88
00-00134102 | Переходник симметричный (581-232) | ПожТехКабель | Переходник симметричный 500/400х100х1,0 мм | 2280.59 | 2052.53
00-00134059 | Переходник симметричный (581-012) | ПожТехКабель | Переходник симметричный 500/400х50х0,7 мм | 1084.8 | 976.32
00-00134060 | Переходник симметричный (581-032) | ПожТехКабель | Переходник симметричный 500/400х50х1,0 мм | 1632.57 | 1469.31
00-00134080 | Переходник симметричный (581-112) | ПожТехКабель | Переходник симметричный 500/400х80х0,7 мм | 1266.9 | 1140.21
00-00134081 | Переходник симметричный (581-132) | ПожТехКабель | Переходник симметричный 500/400х80х1,0 мм | 1920.61 | 1728.55
00-00134103 | Переходник симметричный (581-213) | ПожТехКабель | Переходник симметричный 600/300х100х0,7 мм | 1698.44 | 1528.6
00-00134104 | Переходник симметричный (581-233) | ПожТехКабель | Переходник симметричный 600/300х100х1,0 мм | 2160.59 | 1944.54
00-00134061 | Переходник симметричный (581-013) | ПожТехКабель | Переходник симметричный 600/300х50х0,7 мм | 1151.97 | 1036.77
00-00134062 | Переходник симметричный (581-033) | ПожТехКабель | Переходник симметричный 600/300х50х1,0 мм | 1767.02 | 1590.32
00-00134082 | Переходник симметричный (581-113) | ПожТехКабель | Переходник симметричный 600/300х80х0,7 мм | 1454.89 | 1309.4
00-00134083 | Переходник симметричный (581-133) | ПожТехКабель | Переходник симметричный 600/300х80х1,0 мм | 1824.61 | 1642.15
00-00134105 | Переходник симметричный (581-214) | ПожТехКабель | Переходник симметричный 600/400х100х0,7 мм | 1811.53 | 1630.38
00-00134106 | Переходник симметричный (581-234) | ПожТехКабель | Переходник симметричный 600/400х100х1,0 мм | 2316.63 | 2084.97
00-00134063 | Переходник симметричный (581-014) | ПожТехКабель | Переходник симметричный 600/400х50х0,7 мм | 1440.97 | 1296.88
00-00134064 | Переходник симметричный (581-034) | ПожТехКабель | Переходник симметричный 600/400х50х1,0 мм | 1805.39 | 1624.85
00-00134084 | Переходник симметричный (581-114) | ПожТехКабель | Переходник симметричный 600/400х80х0,7 мм | 1545.35 | 1390.82
00-00134085 | Переходник симметричный (581-134) | ПожТехКабель | Переходник симметричный 600/400х80х1,0 мм | 1949.42 | 1754.48
00-00134107 | Переходник симметричный (581-215) | ПожТехКабель | Переходник симметричный 600/500х100х0,7 мм | 1872.41 | 1685.17
00-00134108 | Переходник симметричный (581-235) | ПожТехКабель | Переходник симметричный 600/500х100х1,0 мм | 2400.61 | 2160.55
00-00134065 | Переходник симметричный (581-015) | ПожТехКабель | Переходник симметричный 600/500х50х0,7 мм | 1236.52 | 1112.86
00-00134066 | Переходник симметричный (581-035) | ПожТехКабель | Переходник симметричный 600/500х50х1,0 мм | 1824.61 | 1642.15
00-00134086 | Переходник симметричный (581-115) | ПожТехКабель | Переходник симметричный 600/500х80х0,7 мм | 1594.07 | 1434.66
00-00134087 | Переходник симметричный (581-135) | ПожТехКабель | Переходник симметричный 600/500х80х1,0 мм | 2016.64 | 1814.98
00-00078025 | Переходник симм.крыш.Станд.100х50х50(PR16.0565) | Промрукав | Переходник симметричный предназначен для перехода с одной ширины лотка на другую. В комплект входит крышка. | 1109.46 | 998.51
00-00074688 | Переходник симм.крыш.Станд.150х100х100(PR16.0470) | Промрукав | Переходник симметричный предназначен для перехода с одной ширины лотка на другую. В комплект входит крышка. | 1217.84 | 1096.06
00-00074686 | Переходник симм.крыш.Станд.150х100х50(PR16.0468) | Промрукав | Переходник симметричный предназначен для перехода с одной ширины лотка на другую. В комплект входит крышка. | 1167.85 | 1051.07
00-00074687 | Переходник симм.крыш.Станд.150х100х80(PR16.0469) | Промрукав | Переходник симметричный предназначен для перехода с одной ширины лотка на другую. В комплект входит крышка. | 1197.38 | 1077.64
00-00074693 | Переходник симм.крыш.Станд.200х100х100(PR16.0475) | Промрукав | Переходник симметричный предназначен для перехода с одной ширины лотка на другую. В комплект входит крышка. | 1420.77 | 1278.69
00-00074689 | Переходник симм.крыш.Станд.200х100х50(PR16.0471) | Промрукав | Переходник симметричный предназначен для перехода с одной ширины лотка на другую. В комплект входит крышка. | 1362.52 | 1226.27
00-00074691 | Переходник симм.крыш.Станд.200х100х80(PR16.0473) | Промрукав | Переходник симметричный предназначен для перехода с одной ширины лотка на другую. В комплект входит крышка. | 1396.91 | 1257.22
00-00074694 | Переходник симм.крыш.Станд.200х150х100(PR16.0476) | Промрукав | Переходник симметричный предназначен для перехода с одной ширины лотка на другую. В комплект входит крышка. | 1230.61 | 1107.55
00-00074690 | Переходник симм.крыш.Станд.200х150х50(PR16.0472) | Промрукав | Переходник симметричный предназначен для перехода с одной ширины лотка на другую. В комплект входит крышка. | 1291.84 | 1162.66
00-00074692 | Переходник симм.крыш.Станд.200х150х80(PR16.0474) | Промрукав | Переходник симметричный предназначен для перехода с одной ширины лотка на другую. В комплект входит крышка. | 1319.91 | 1187.92
00-00074701 | Переходник симм.крыш.Станд.300х100х100(PR16.0483) | Промрукав | Переходник симметричный предназначен для перехода с одной ширины лотка на другую. В комплект входит крышка. | 2117.95 | 1906.16
00-00074695 | Переходник симм.крыш.Станд.300х100х50(PR16.0477) | Промрукав | Переходник симметричный предназначен для перехода с одной ширины лотка на другую. В комплект входит крышка. | 2031.11 | 1828
00-00074698 | Переходник симм.крыш.Станд.300х100х80(PR16.0480) | Промрукав | Переходник симметричный предназначен для перехода с одной ширины лотка на другую. В комплект входит крышка. | 2082.41 | 1874.17
00-00074702 | Переходник симм.крыш.Станд.300х150х100(PR16.0484) | Промрукав | Переходник симметричный предназначен для перехода с одной ширины лотка на другую. В комплект входит крышка. | 2435.66 | 2192.09
00-00074696 | Переходник симм.крыш.Станд.300х150х50(PR16.0478) | Промрукав | Переходник симметричный предназначен для перехода с одной ширины лотка на другую. В комплект входит крышка. | 2335.76 | 2102.18
00-00074699 | Переходник симм.крыш.Станд.300х150х80(PR16.0481) | Промрукав | Переходник симметричный предназначен для перехода с одной ширины лотка на другую. В комплект входит крышка. | 2394.67 | 2155.2
00-00074703 | Переходник симм.крыш.Станд.300х200х100(PR16.0485) | Промрукав | Переходник симметричный предназначен для перехода с одной ширины лотка на другую. В комплект входит крышка. | 2727.92 | 2455.13
00-00074697 | Переходник симм.крыш.Станд.300х200х50(PR16.0479) | Промрукав | Переходник симметричный предназначен для перехода с одной ширины лотка на другую. В комплект входит крышка. | 2616 | 2354.4
00-00074700 | Переходник симм.крыш.Станд.300х200х80(PR16.0482) | Промрукав | Переходник симметричный предназначен для перехода с одной ширины лотка на другую. В комплект входит крышка. | 2682.06 | 2413.85
00-00081686 | Переходник симм.крыш.Станд.400х150х100(PR16.0651) | Промрукав | Переходник симметричный предназначен для перехода с одной ширины лотка на другую. В комплект входит крышка. | 2865.06 | 2578.55
00-00081687 | Переходник симм.крыш.Станд.400х150х50(PR16.0649) | Промрукав | Переходник симметричный предназначен для перехода с одной ширины лотка на другую. В комплект входит крышка. | 2367.75 | 2130.98
00-00081688 | Переходник симм.крыш.Станд.400х150х80(PR16.0650) | Промрукав | Переходник симметричный предназначен для перехода с одной ширины лотка на другую. В комплект входит крышка. | 2604.55 | 2344.1
00-00081689 | Переходник симм.крыш.Станд.400х200х100(PR16.0654) | Промрукав | Переходник симметричный предназначен для перехода с одной ширины лотка на другую. В комплект входит крышка. | 2740.98 | 2466.88
00-00081690 | Переходник симм.крыш.Станд.400х200х50(PR16.0652) | Промрукав | Переходник симметричный предназначен для перехода с одной ширины лотка на другую. В комплект входит крышка. | 2486.2 | 2237.58
00-00081691 | Переходник симм.крыш.Станд.400х200х80(PR16.0653) | Промрукав | Переходник симметричный предназначен для перехода с одной ширины лотка на другую. В комплект входит крышка. | 2610.48 | 2349.43
00-00081692 | Переходник симм.крыш.Станд.400х300х100(PR16.0657) | Промрукав | Переходник симметричный предназначен для перехода с одной ширины лотка на другую. В комплект входит крышка. | 3015.08 | 2713.57
00-00081693 | Переходник симм.крыш.Станд.400х300х50(PR16.0655) | Промрукав | Переходник симметричный предназначен для перехода с одной ширины лотка на другую. В комплект входит крышка. | 2734.75 | 2461.28
00-00081694 | Переходник симм.крыш.Станд.400х300х80(PR16.0656) | Промрукав | Переходник симметричный предназначен для перехода с одной ширины лотка на другую. В комплект входит крышка. | 2871.56 | 2584.4
00-00081695 | Переходник симм.крыш.Станд.500х150х100(PR16.0660) | Промрукав | Переходник симметричный предназначен для перехода с одной ширины лотка на другую. В комплект входит крышка. | 3260.91 | 2934.82
00-00081696 | Переходник симм.крыш.Станд.500х150х50(PR16.0658) | Промрукав | Переходник симметричный предназначен для перехода с одной ширины лотка на другую. В комплект входит крышка. | 2957.72 | 2661.95
00-00081697 | Переходник симм.крыш.Станд.500х150х80(PR16.0659) | Промрукав | Переходник симметричный предназначен для перехода с одной ширины лотка на другую. В комплект входит крышка. | 3105.65 | 2795.09
00-00081698 | Переходник симм.крыш.Станд.500х200х100(PR16.0663) | Промрукав | Переходник симметричный предназначен для перехода с одной ширины лотка на другую. В комплект входит крышка. | 3587.03 | 3228.33
00-00081699 | Переходник симм.крыш.Станд.500х200х50(PR16.0661) | Промрукав | Переходник симметричный предназначен для перехода с одной ширины лотка на другую. В комплект входит крышка. | 3253.5 | 2928.15
00-00081700 | Переходник симм.крыш.Станд.500х200х80(PR16.0662) | Промрукав | Переходник симметричный предназначен для перехода с одной ширины лотка на другую. В комплект входит крышка. | 3416.19 | 3074.57
00-00081701 | Переходник симм.крыш.Станд.500х300х100(PR16.0666) | Промрукав | Переходник симметричный предназначен для перехода с одной ширины лотка на другую. В комплект входит крышка. | 3945.67 | 3551.1
00-00081702 | Переходник симм.крыш.Станд.500х300х50(PR16.0664) | Промрукав | Переходник симметричный предназначен для перехода с одной ширины лотка на другую. В комплект входит крышка. | 3578.86 | 3220.97
00-00081703 | Переходник симм.крыш.Станд.500х300х80(PR16.0665) | Промрукав | Переходник симметричный предназначен для перехода с одной ширины лотка на другую. В комплект входит крышка. | 3757.8 | 3382.02
00-00081704 | Переходник симм.крыш.Станд.500х400х100(PR16.0669) | Промрукав | Переходник симметричный предназначен для перехода с одной ширины лотка на другую. В комплект входит крышка. | 4340.24 | 3906.22
00-00081705 | Переходник симм.крыш.Станд.500х400х50(PR16.0667) | Промрукав | Переходник симметричный предназначен для перехода с одной ширины лотка на другую. В комплект входит крышка. | 3936.78 | 3543.1
00-00081706 | Переходник симм.крыш.Станд.500х400х80(PR16.0668) | Промрукав | Переходник симметричный предназначен для перехода с одной ширины лотка на другую. В комплект входит крышка. | 4133.6 | 3720.24
00-00081707 | Переходник симм.крыш.Станд.600х300х100(PR16.0672) | Промрукав | Переходник симметричный предназначен для перехода с одной ширины лотка на другую. В комплект входит крышка. | 4340.24 | 3906.22
00-00081708 | Переходник симм.крыш.Станд.600х300х50(PR16.0670) | Промрукав | Переходник симметричный предназначен для перехода с одной ширины лотка на другую. В комплект входит крышка. | 3936.78 | 3543.1
00-00081709 | Переходник симм.крыш.Станд.600х300х80(PR16.0671) | Промрукав | Переходник симметричный предназначен для перехода с одной ширины лотка на другую. В комплект входит крышка. | 4133.6 | 3720.24
00-00081710 | Переходник симм.крыш.Станд.600х400х100(PR16.0675) | Промрукав | Переходник симметричный предназначен для перехода с одной ширины лотка на другую. В комплект входит крышка. | 4774.34 | 4296.91
00-00081711 | Переходник симм.крыш.Станд.600х400х50(PR16.0673) | Промрукав | Переходник симметричный предназначен для перехода с одной ширины лотка на другую. В комплект входит крышка. | 4330.46 | 3897.41
00-00081712 | Переходник симм.крыш.Станд.600х400х80(PR16.0674) | Промрукав | Переходник симметричный предназначен для перехода с одной ширины лотка на другую. В комплект входит крышка. | 4546.95 | 4092.26
00-00081713 | Переходник симм.крыш.Станд.600х500х100(PR16.0678) | Промрукав | Переходник симметричный предназначен для перехода с одной ширины лотка на другую. В комплект входит крышка. | 5251.75 | 4726.58
00-00081714 | Переходник симм.крыш.Станд.600х500х50(PR16.0676) | Промрукав | Переходник симметричный предназначен для перехода с одной ширины лотка на другую. В комплект входит крышка. | 4763.48 | 4287.13
00-00081715 | Переходник симм.крыш.Станд.600х500х80(PR16.0677) | Промрукав | Переходник симметричный предназначен для перехода с одной ширины лотка на другую. В комплект входит крышка. | 5001.67 | 4501.5
00-00116212 | Переходник симметричный (PR16.10943) | Промрукав | Аксессуары изготовленные из стали с защитным покрытием по методу Сендзимира – это изделия, на которых защитное цинковое покрытие было нанесено на листовую сталь перед изготовлением. Толщина защитного покрытия варьируется от 10 до 22мкм. Климатическое исполнение изделий УХЛ2, что предусматривают эксплуатацию в помещении и под навесом, при температуре эксплуатации от -80 до +150°С. Переходник симметричный предназначен для перехода с одной ширины лотка на другую, при неизменной высоте лотка. Крышка в комплект не входит. | 645.46 | 580.91
00-00116213 | Переходник симметричный (PR16.10946) | Промрукав | Аксессуары изготовленные из стали с защитным покрытием по методу Сендзимира – это изделия, на которых защитное цинковое покрытие было нанесено на листовую сталь перед изготовлением. Толщина защитного покрытия варьируется от 10 до 22мкм. Климатическое исполнение изделий УХЛ2, что предусматривают эксплуатацию в помещении и под навесом, при температуре эксплуатации от -80 до +150°С. Переходник симметричный предназначен для перехода с одной ширины лотка на другую, при неизменной высоте лотка. Крышка в комплект не входит. | 825.18 | 742.66
00-00116214 | Переходник симметричный (PR16.10944) | Промрукав | Аксессуары изготовленные из стали с защитным покрытием по методу Сендзимира – это изделия, на которых защитное цинковое покрытие было нанесено на листовую сталь перед изготовлением. Толщина защитного покрытия варьируется от 10 до 22мкм. Климатическое исполнение изделий УХЛ2, что предусматривают эксплуатацию в помещении и под навесом, при температуре эксплуатации от -80 до +150°С. Переходник симметричный предназначен для перехода с одной ширины лотка на другую, при неизменной высоте лотка. Крышка в комплект не входит. | 791.32 | 712.19
00-00116215 | Переходник симметричный (PR16.10945) | Промрукав | Аксессуары изготовленные из стали с защитным покрытием по методу Сендзимира – это изделия, на которых защитное цинковое покрытие было нанесено на листовую сталь перед изготовлением. Толщина защитного покрытия варьируется от 10 до 22мкм. Климатическое исполнение изделий УХЛ2, что предусматривают эксплуатацию в помещении и под навесом, при температуре эксплуатации от -80 до +150°С. Переходник симметричный предназначен для перехода с одной ширины лотка на другую, при неизменной высоте лотка. Крышка в комплект не входит. | 811.33 | 730.2
00-00116216 | Переходник симметричный (PR16.10949) | Промрукав | Аксессуары изготовленные из стали с защитным покрытием по методу Сендзимира – это изделия, на которых защитное цинковое покрытие было нанесено на листовую сталь перед изготовлением. Толщина защитного покрытия варьируется от 10 до 22мкм. Климатическое исполнение изделий УХЛ2, что предусматривают эксплуатацию в помещении и под навесом, при температуре эксплуатации от -80 до +150°С. Переходник симметричный предназначен для перехода с одной ширины лотка на другую, при неизменной высоте лотка. Крышка в комплект не входит. | 875.2 | 787.68
00-00116217 | Переходник симметричный (PR16.10947) | Промрукав | Аксессуары изготовленные из стали с защитным покрытием по методу Сендзимира – это изделия, на которых защитное цинковое покрытие было нанесено на листовую сталь перед изготовлением. Толщина защитного покрытия варьируется от 10 до 22мкм. Климатическое исполнение изделий УХЛ2, что предусматривают эксплуатацию в помещении и под навесом, при температуре эксплуатации от -80 до +150°С. Переходник симметричный предназначен для перехода с одной ширины лотка на другую, при неизменной высоте лотка. Крышка в комплект не входит. | 839.28 | 755.35
00-00116218 | Переходник симметричный (PR16.10948) | Промрукав | Аксессуары изготовленные из стали с защитным покрытием по методу Сендзимира – это изделия, на которых защитное цинковое покрытие было нанесено на листовую сталь перед изготовлением. Толщина защитного покрытия варьируется от 10 до 22мкм. Климатическое исполнение изделий УХЛ2, что предусматривают эксплуатацию в помещении и под навесом, при температуре эксплуатации от -80 до +150°С. Переходник симметричный предназначен для перехода с одной ширины лотка на другую, при неизменной высоте лотка. Крышка в комплект не входит. | 860.45 | 774.41
00-00116219 | Переходник симметричный (PR16.10952) | Промрукав | Аксессуары изготовленные из стали с защитным покрытием по методу Сендзимира – это изделия, на которых защитное цинковое покрытие было нанесено на листовую сталь перед изготовлением. Толщина защитного покрытия варьируется от 10 до 22мкм. Климатическое исполнение изделий УХЛ2, что предусматривают эксплуатацию в помещении и под навесом, при температуре эксплуатации от -80 до +150°С. Переходник симметричный предназначен для перехода с одной ширины лотка на другую, при неизменной высоте лотка. Крышка в комплект не входит. | 871.76 | 784.58
00-00116220 | Переходник симметричный (PR16.10950) | Промрукав | Аксессуары изготовленные из стали с защитным покрытием по методу Сендзимира – это изделия, на которых защитное цинковое покрытие было нанесено на листовую сталь перед изготовлением. Толщина защитного покрытия варьируется от 10 до 22мкм. Климатическое исполнение изделий УХЛ2, что предусматривают эксплуатацию в помещении и под навесом, при температуре эксплуатации от -80 до +150°С. Переходник симметричный предназначен для перехода с одной ширины лотка на другую, при неизменной высоте лотка. Крышка в комплект не входит. | 785.69 | 707.12
00-00116221 | Переходник симметричный (PR16.10951) | Промрукав | Аксессуары изготовленные из стали с защитным покрытием по методу Сендзимира – это изделия, на которых защитное цинковое покрытие было нанесено на листовую сталь перед изготовлением. Толщина защитного покрытия варьируется от 10 до 22мкм. Климатическое исполнение изделий УХЛ2, что предусматривают эксплуатацию в помещении и под навесом, при температуре эксплуатации от -80 до +150°С. Переходник симметричный предназначен для перехода с одной ширины лотка на другую, при неизменной высоте лотка. Крышка в комплект не входит. | 802.79 | 722.51
00-00116222 | Переходник симметричный (PR16.10955) | Промрукав | Аксессуары изготовленные из стали с защитным покрытием по методу Сендзимира – это изделия, на которых защитное цинковое покрытие было нанесено на листовую сталь перед изготовлением. Толщина защитного покрытия варьируется от 10 до 22мкм. Климатическое исполнение изделий УХЛ2, что предусматривают эксплуатацию в помещении и под навесом, при температуре эксплуатации от -80 до +150°С. Переходник симметричный предназначен для перехода с одной ширины лотка на другую, при неизменной высоте лотка. Крышка в комплект не входит. | 1159.65 | 1043.69
00-00116223 | Переходник симметричный (PR16.10953) | Промрукав | Аксессуары изготовленные из стали с защитным покрытием по методу Сендзимира – это изделия, на которых защитное цинковое покрытие было нанесено на листовую сталь перед изготовлением. Толщина защитного покрытия варьируется от 10 до 22мкм. Климатическое исполнение изделий УХЛ2, что предусматривают эксплуатацию в помещении и под навесом, при температуре эксплуатации от -80 до +150°С. Переходник симметричный предназначен для перехода с одной ширины лотка на другую, при неизменной высоте лотка. Крышка в комплект не входит. | 1112.1 | 1000.89
00-00116224 | Переходник симметричный (PR16.10954) | Промрукав | Аксессуары изготовленные из стали с защитным покрытием по методу Сендзимира – это изделия, на которых защитное цинковое покрытие было нанесено на листовую сталь перед изготовлением. Толщина защитного покрытия варьируется от 10 до 22мкм. Климатическое исполнение изделий УХЛ2, что предусматривают эксплуатацию в помещении и под навесом, при температуре эксплуатации от -80 до +150°С. Переходник симметричный предназначен для перехода с одной ширины лотка на другую, при неизменной высоте лотка. Крышка в комплект не входит. | 1140.19 | 1026.17
00-00116225 | Переходник симметричный (PR16.10958) | Промрукав | Аксессуары изготовленные из стали с защитным покрытием по методу Сендзимира – это изделия, на которых защитное цинковое покрытие было нанесено на листовую сталь перед изготовлением. Толщина защитного покрытия варьируется от 10 до 22мкм. Климатическое исполнение изделий УХЛ2, что предусматривают эксплуатацию в помещении и под навесом, при температуре эксплуатации от -80 до +150°С. Переходник симметричный предназначен для перехода с одной ширины лотка на другую, при неизменной высоте лотка. Крышка в комплект не входит. | 1333.64 | 1200.28
00-00116226 | Переходник симметричный (PR16.10956) | Промрукав | Аксессуары изготовленные из стали с защитным покрытием по методу Сендзимира – это изделия, на которых защитное цинковое покрытие было нанесено на листовую сталь перед изготовлением. Толщина защитного покрытия варьируется от 10 до 22мкм. Климатическое исполнение изделий УХЛ2, что предусматривают эксплуатацию в помещении и под навесом, при температуре эксплуатации от -80 до +150°С. Переходник симметричный предназначен для перехода с одной ширины лотка на другую, при неизменной высоте лотка. Крышка в комплект не входит. | 1278.94 | 1151.05
00-00116227 | Переходник симметричный (PR16.10957) | Промрукав | Аксессуары изготовленные из стали с защитным покрытием по методу Сендзимира – это изделия, на которых защитное цинковое покрытие было нанесено на листовую сталь перед изготовлением. Толщина защитного покрытия варьируется от 10 до 22мкм. Климатическое исполнение изделий УХЛ2, что предусматривают эксплуатацию в помещении и под навесом, при температуре эксплуатации от -80 до +150°С. Переходник симметричный предназначен для перехода с одной ширины лотка на другую, при неизменной высоте лотка. Крышка в комплект не входит. | 1311.19 | 1180.07
00-00116228 | Переходник симметричный (PR16.10961) | Промрукав | Аксессуары изготовленные из стали с защитным покрытием по методу Сендзимира – это изделия, на которых защитное цинковое покрытие было нанесено на листовую сталь перед изготовлением. Толщина защитного покрытия варьируется от 10 до 22мкм. Климатическое исполнение изделий УХЛ2, что предусматривают эксплуатацию в помещении и под навесом, при температуре эксплуатации от -80 до +150°С. Переходник симметричный предназначен для перехода с одной ширины лотка на другую, при неизменной высоте лотка. Крышка в комплект не входит. | 1493.65 | 1344.29
00-00116229 | Переходник симметричный (PR16.10959) | Промрукав | Аксессуары изготовленные из стали с защитным покрытием по методу Сендзимира – это изделия, на которых защитное цинковое покрытие было нанесено на листовую сталь перед изготовлением. Толщина защитного покрытия варьируется от 10 до 22мкм. Климатическое исполнение изделий УХЛ2, что предусматривают эксплуатацию в помещении и под навесом, при температуре эксплуатации от -80 до +150°С. Переходник симметричный предназначен для перехода с одной ширины лотка на другую, при неизменной высоте лотка. Крышка в комплект не входит. | 1432.38 | 1289.14
00-00116230 | Переходник симметричный (PR16.10960) | Промрукав | Аксессуары изготовленные из стали с защитным покрытием по методу Сендзимира – это изделия, на которых защитное цинковое покрытие было нанесено на листовую сталь перед изготовлением. Толщина защитного покрытия варьируется от 10 до 22мкм. Климатическое исполнение изделий УХЛ2, что предусматривают эксплуатацию в помещении и под навесом, при температуре эксплуатации от -80 до +150°С. Переходник симметричный предназначен для перехода с одной ширины лотка на другую, при неизменной высоте лотка. Крышка в комплект не входит. | 1468.54 | 1321.69
00-00116231 | Переходник симметричный (PR16.10964) | Промрукав | Аксессуары изготовленные из стали с защитным покрытием по методу Сендзимира – это изделия, на которых защитное цинковое покрытие было нанесено на листовую сталь перед изготовлением. Толщина защитного покрытия варьируется от 10 до 22мкм. Климатическое исполнение изделий УХЛ2, что предусматривают эксплуатацию в помещении и под навесом, при температуре эксплуатации от -80 до +150°С. Переходник симметричный предназначен для перехода с одной ширины лотка на другую, при неизменной высоте лотка. Крышка в комплект не входит. | 1568.74 | 1411.87
00-00116232 | Переходник симметричный (PR16.10962) | Промрукав | Аксессуары изготовленные из стали с защитным покрытием по методу Сендзимира – это изделия, на которых защитное цинковое покрытие было нанесено на листовую сталь перед изготовлением. Толщина защитного покрытия варьируется от 10 до 22мкм. Климатическое исполнение изделий УХЛ2, что предусматривают эксплуатацию в помещении и под навесом, при температуре эксплуатации от -80 до +150°С. Переходник симметричный предназначен для перехода с одной ширины лотка на другую, при неизменной высоте лотка. Крышка в комплект не входит. | 1296.43 | 1166.79
00-00116233 | Переходник симметричный (PR16.10963) | Промрукав | Аксессуары изготовленные из стали с защитным покрытием по методу Сендзимира – это изделия, на которых защитное цинковое покрытие было нанесено на листовую сталь перед изготовлением. Толщина защитного покрытия варьируется от 10 до 22мкм. Климатическое исполнение изделий УХЛ2, что предусматривают эксплуатацию в помещении и под навесом, при температуре эксплуатации от -80 до +150°С. Переходник симметричный предназначен для перехода с одной ширины лотка на другую, при неизменной высоте лотка. Крышка в комплект не входит. | 1426.1 | 1283.49
00-00116236 | Переходник симметричный (PR16.10967) | Промрукав | Аксессуары изготовленные из стали с защитным покрытием по методу Сендзимира – это изделия, на которых защитное цинковое покрытие было нанесено на листовую сталь перед изготовлением. Толщина защитного покрытия варьируется от 10 до 22мкм. Климатическое исполнение изделий УХЛ2, что предусматривают эксплуатацию в помещении и под навесом, при температуре эксплуатации от -80 до +150°С. Переходник симметричный предназначен для перехода с одной ширины лотка на другую, при неизменной высоте лотка. Крышка в комплект не входит. | 1500.79 | 1350.71
00-00116234 | Переходник симметричный (PR16.10965) | Промрукав | Аксессуары изготовленные из стали с защитным покрытием по методу Сендзимира – это изделия, на которых защитное цинковое покрытие было нанесено на листовую сталь перед изготовлением. Толщина защитного покрытия варьируется от 10 до 22мкм. Климатическое исполнение изделий УХЛ2, что предусматривают эксплуатацию в помещении и под навесом, при температуре эксплуатации от -80 до +150°С. Переходник симметричный предназначен для перехода с одной ширины лотка на другую, при неизменной высоте лотка. Крышка в комплект не входит. | 1361.3 | 1225.17
00-00116235 | Переходник симметричный (PR16.10966) | Промрукав | Аксессуары изготовленные из стали с защитным покрытием по методу Сендзимира – это изделия, на которых защитное цинковое покрытие было нанесено на листовую сталь перед изготовлением. Толщина защитного покрытия варьируется от 10 до 22мкм. Климатическое исполнение изделий УХЛ2, что предусматривают эксплуатацию в помещении и под навесом, при температуре эксплуатации от -80 до +150°С. Переходник симметричный предназначен для перехода с одной ширины лотка на другую, при неизменной высоте лотка. Крышка в комплект не входит. | 1429.34 | 1286.41
00-00116237 | Переходник симметричный (PR16.10970) | Промрукав | Аксессуары изготовленные из стали с защитным покрытием по методу Сендзимира – это изделия, на которых защитное цинковое покрытие было нанесено на листовую сталь перед изготовлением. Толщина защитного покрытия варьируется от 10 до 22мкм. Климатическое исполнение изделий УХЛ2, что предусматривают эксплуатацию в помещении и под навесом, при температуре эксплуатации от -80 до +150°С. Переходник симметричный предназначен для перехода с одной ширины лотка на другую, при неизменной высоте лотка. Крышка в комплект не входит. | 1650.88 | 1485.79
00-00116238 | Переходник симметричный (PR16.10968) | Промрукав | Аксессуары изготовленные из стали с защитным покрытием по методу Сендзимира – это изделия, на которых защитное цинковое покрытие было нанесено на листовую сталь перед изготовлением. Толщина защитного покрытия варьируется от 10 до 22мкм. Климатическое исполнение изделий УХЛ2, что предусматривают эксплуатацию в помещении и под навесом, при температуре эксплуатации от -80 до +150°С. Переходник симметричный предназначен для перехода с одной ширины лотка на другую, при неизменной высоте лотка. Крышка в комплект не входит. | 1497.4 | 1347.66
00-00116239 | Переходник симметричный (PR16.10969) | Промрукав | Аксессуары изготовленные из стали с защитным покрытием по методу Сендзимира – это изделия, на которых защитное цинковое покрытие было нанесено на листовую сталь перед изготовлением. Толщина защитного покрытия варьируется от 10 до 22мкм. Климатическое исполнение изделий УХЛ2, что предусматривают эксплуатацию в помещении и под навесом, при температуре эксплуатации от -80 до +150°С. Переходник симметричный предназначен для перехода с одной ширины лотка на другую, при неизменной высоте лотка. Крышка в комплект не входит. | 1572.28 | 1415.05
00-00116240 | Переходник симметричный (PR16.10973) | Промрукав | Аксессуары изготовленные из стали с защитным покрытием по методу Сендзимира – это изделия, на которых защитное цинковое покрытие было нанесено на листовую сталь перед изготовлением. Толщина защитного покрытия варьируется от 10 до 22мкм. Климатическое исполнение изделий УХЛ2, что предусматривают эксплуатацию в помещении и под навесом, при температуре эксплуатации от -80 до +150°С. Переходник симметричный предназначен для перехода с одной ширины лотка на другую, при неизменной высоте лотка. Крышка в комплект не входит. | 1785.48 | 1606.93
00-00116241 | Переходник симметричный (PR16.10971) | Промрукав | Аксессуары изготовленные из стали с защитным покрытием по методу Сендзимира – это изделия, на которых защитное цинковое покрытие было нанесено на листовую сталь перед изготовлением. Толщина защитного покрытия варьируется от 10 до 22мкм. Климатическое исполнение изделий УХЛ2, что предусматривают эксплуатацию в помещении и под навесом, при температуре эксплуатации от -80 до +150°С. Переходник симметричный предназначен для перехода с одной ширины лотка на другую, при неизменной высоте лотка. Крышка в комплект не входит. | 1619.46 | 1457.51
00-00116242 | Переходник симметричный (PR16.10972) | Промрукав | Аксессуары изготовленные из стали с защитным покрытием по методу Сендзимира – это изделия, на которых защитное цинковое покрытие было нанесено на листовую сталь перед изготовлением. Толщина защитного покрытия варьируется от 10 до 22мкм. Климатическое исполнение изделий УХЛ2, что предусматривают эксплуатацию в помещении и под навесом, при температуре эксплуатации от -80 до +150°С. Переходник симметричный предназначен для перехода с одной ширины лотка на другую, при неизменной высоте лотка. Крышка в комплект не входит. | 1700.5 | 1530.45
00-00116243 | Переходник симметричный (PR16.10976) | Промрукав | Аксессуары изготовленные из стали с защитным покрытием по методу Сендзимира – это изделия, на которых защитное цинковое покрытие было нанесено на листовую сталь перед изготовлением. Толщина защитного покрытия варьируется от 10 до 22мкм. Климатическое исполнение изделий УХЛ2, что предусматривают эксплуатацию в помещении и под навесом, при температуре эксплуатации от -80 до +150°С. Переходник симметричный предназначен для перехода с одной ширины лотка на другую, при неизменной высоте лотка. Крышка в комплект не входит. | 1964.05 | 1767.65
00-00116244 | Переходник симметричный (PR16.10974) | Промрукав | Аксессуары изготовленные из стали с защитным покрытием по методу Сендзимира – это изделия, на которых защитное цинковое покрытие было нанесено на листовую сталь перед изготовлением. Толщина защитного покрытия варьируется от 10 до 22мкм. Климатическое исполнение изделий УХЛ2, что предусматривают эксплуатацию в помещении и под навесом, при температуре эксплуатации от -80 до +150°С. Переходник симметричный предназначен для перехода с одной ширины лотка на другую, при неизменной высоте лотка. Крышка в комплект не входит. | 1781.44 | 1603.3
00-00116245 | Переходник симметричный (PR16.10975) | Промрукав | Аксессуары изготовленные из стали с защитным покрытием по методу Сендзимира – это изделия, на которых защитное цинковое покрытие было нанесено на листовую сталь перед изготовлением. Толщина защитного покрытия варьируется от 10 до 22мкм. Климатическое исполнение изделий УХЛ2, что предусматривают эксплуатацию в помещении и под навесом, при температуре эксплуатации от -80 до +150°С. Переходник симметричный предназначен для перехода с одной ширины лотка на другую, при неизменной высоте лотка. Крышка в комплект не входит. | 1870.51 | 1683.46
00-00116246 | Переходник симметричный (PR16.10979) | Промрукав | Аксессуары изготовленные из стали с защитным покрытием по методу Сендзимира – это изделия, на которых защитное цинковое покрытие было нанесено на листовую сталь перед изготовлением. Толщина защитного покрытия варьируется от 10 до 22мкм. Климатическое исполнение изделий УХЛ2, что предусматривают эксплуатацию в помещении и под навесом, при температуре эксплуатации от -80 до +150°С. Переходник симметричный предназначен для перехода с одной ширины лотка на другую, при неизменной высоте лотка. Крышка в комплект не входит. | 2160.44 | 1944.4
00-00116247 | Переходник симметричный (PR16.10977) | Промрукав | Аксессуары изготовленные из стали с защитным покрытием по методу Сендзимира – это изделия, на которых защитное цинковое покрытие было нанесено на листовую сталь перед изготовлением. Толщина защитного покрытия варьируется от 10 до 22мкм. Климатическое исполнение изделий УХЛ2, что предусматривают эксплуатацию в помещении и под навесом, при температуре эксплуатации от -80 до +150°С. Переходник симметричный предназначен для перехода с одной ширины лотка на другую, при неизменной высоте лотка. Крышка в комплект не входит. | 1959.59 | 1763.63
00-00116248 | Переходник симметричный (PR16.10978) | Промрукав | Аксессуары изготовленные из стали с защитным покрытием по методу Сендзимира – это изделия, на которых защитное цинковое покрытие было нанесено на листовую сталь перед изготовлением. Толщина защитного покрытия варьируется от 10 до 22мкм. Климатическое исполнение изделий УХЛ2, что предусматривают эксплуатацию в помещении и под навесом, при температуре эксплуатации от -80 до +150°С. Переходник симметричный предназначен для перехода с одной ширины лотка на другую, при неизменной высоте лотка. Крышка в комплект не входит. | 2057.56 | 1851.8
00-00116249 | Переходник симметричный (PR16.10982) | Промрукав | Аксессуары изготовленные из стали с защитным покрытием по методу Сендзимира – это изделия, на которых защитное цинковое покрытие было нанесено на листовую сталь перед изготовлением. Толщина защитного покрытия варьируется от 10 до 22мкм. Климатическое исполнение изделий УХЛ2, что предусматривают эксплуатацию в помещении и под навесом, при температуре эксплуатации от -80 до +150°С. Переходник симметричный предназначен для перехода с одной ширины лотка на другую, при неизменной высоте лотка. Крышка в комплект не входит. | 2227.95 | 2005.16
00-00116250 | Переходник симметричный (PR16.10980) | Промрукав | Аксессуары изготовленные из стали с защитным покрытием по методу Сендзимира – это изделия, на которых защитное цинковое покрытие было нанесено на листовую сталь перед изготовлением. Толщина защитного покрытия варьируется от 10 до 22мкм. Климатическое исполнение изделий УХЛ2, что предусматривают эксплуатацию в помещении и под навесом, при температуре эксплуатации от -80 до +150°С. Переходник симметричный предназначен для перехода с одной ширины лотка на другую, при неизменной высоте лотка. Крышка в комплект не входит. | 2020.82 | 1818.74
00-00116251 | Переходник симметричный (PR16.10981) | Промрукав | Аксессуары изготовленные из стали с защитным покрытием по методу Сендзимира – это изделия, на которых защитное цинковое покрытие было нанесено на листовую сталь перед изготовлением. Толщина защитного покрытия варьируется от 10 до 22мкм. Климатическое исполнение изделий УХЛ2, что предусматривают эксплуатацию в помещении и под навесом, при температуре эксплуатации от -80 до +150°С. Переходник симметричный предназначен для перехода с одной ширины лотка на другую, при неизменной высоте лотка. Крышка в комплект не входит. | 2121.87 | 1909.68
00-00116252 | Переходник симметричный (PR16.10985) | Промрукав | Аксессуары изготовленные из стали с защитным покрытием по методу Сендзимира – это изделия, на которых защитное цинковое покрытие было нанесено на листовую сталь перед изготовлением. Толщина защитного покрытия варьируется от 10 до 22мкм. Климатическое исполнение изделий УХЛ2, что предусматривают эксплуатацию в помещении и под навесом, при температуре эксплуатации от -80 до +150°С. Переходник симметричный предназначен для перехода с одной ширины лотка на другую, при неизменной высоте лотка. Крышка в комплект не входит. | 2227.95 | 2005.16
00-00116253 | Переходник симметричный (PR16.10983) | Промрукав | Аксессуары изготовленные из стали с защитным покрытием по методу Сендзимира – это изделия, на которых защитное цинковое покрытие было нанесено на листовую сталь перед изготовлением. Толщина защитного покрытия варьируется от 10 до 22мкм. Климатическое исполнение изделий УХЛ2, что предусматривают эксплуатацию в помещении и под навесом, при температуре эксплуатации от -80 до +150°С. Переходник симметричный предназначен для перехода с одной ширины лотка на другую, при неизменной высоте лотка. Крышка в комплект не входит. | 2020.82 | 1818.74
00-00116254 | Переходник симметричный (PR16.10984) | Промрукав | Аксессуары изготовленные из стали с защитным покрытием по методу Сендзимира – это изделия, на которых защитное цинковое покрытие было нанесено на листовую сталь перед изготовлением. Толщина защитного покрытия варьируется от 10 до 22мкм. Климатическое исполнение изделий УХЛ2, что предусматривают эксплуатацию в помещении и под навесом, при температуре эксплуатации от -80 до +150°С. Переходник симметричный предназначен для перехода с одной ширины лотка на другую, при неизменной высоте лотка. Крышка в комплект не входит. | 2121.87 | 1909.68
00-00116255 | Переходник симметричный (PR16.10988) | Промрукав | Аксессуары изготовленные из стали с защитным покрытием по методу Сендзимира – это изделия, на которых защитное цинковое покрытие было нанесено на листовую сталь перед изготовлением. Толщина защитного покрытия варьируется от 10 до 22мкм. Климатическое исполнение изделий УХЛ2, что предусматривают эксплуатацию в помещении и под навесом, при температуре эксплуатации от -80 до +150°С. Переходник симметричный предназначен для перехода с одной ширины лотка на другую, при неизменной высоте лотка. Крышка в комплект не входит. | 2450.76 | 2205.68
00-00116256 | Переходник симметричный (PR16.10986) | Промрукав | Аксессуары изготовленные из стали с защитным покрытием по методу Сендзимира – это изделия, на которых защитное цинковое покрытие было нанесено на листовую сталь перед изготовлением. Толщина защитного покрытия варьируется от 10 до 22мкм. Климатическое исполнение изделий УХЛ2, что предусматривают эксплуатацию в помещении и под навесом, при температуре эксплуатации от -80 до +150°С. Переходник симметричный предназначен для перехода с одной ширины лотка на другую, при неизменной высоте лотка. Крышка в комплект не входит. | 2222.93 | 2000.64
00-00116257 | Переходник симметричный (PR16.10987) | Промрукав | Аксессуары изготовленные из стали с защитным покрытием по методу Сендзимира – это изделия, на которых защитное цинковое покрытие было нанесено на листовую сталь перед изготовлением. Толщина защитного покрытия варьируется от 10 до 22мкм. Климатическое исполнение изделий УХЛ2, что предусматривают эксплуатацию в помещении и под навесом, при температуре эксплуатации от -80 до +150°С. Переходник симметричный предназначен для перехода с одной ширины лотка на другую, при неизменной высоте лотка. Крышка в комплект не входит. | 2334.02 | 2100.62
00-00116258 | Переходник симметричный (PR16.10991) | Промрукав | Аксессуары изготовленные из стали с защитным покрытием по методу Сендзимира – это изделия, на которых защитное цинковое покрытие было нанесено на листовую сталь перед изготовлением. Толщина защитного покрытия варьируется от 10 до 22мкм. Климатическое исполнение изделий УХЛ2, что предусматривают эксплуатацию в помещении и под навесом, при температуре эксплуатации от -80 до +150°С. Переходник симметричный предназначен для перехода с одной ширины лотка на другую, при неизменной высоте лотка. Крышка в комплект не входит. | 2695.83 | 2426.25
00-00116259 | Переходник симметричный (PR16.10989) | Промрукав | Аксессуары изготовленные из стали с защитным покрытием по методу Сендзимира – это изделия, на которых защитное цинковое покрытие было нанесено на листовую сталь перед изготовлением. Толщина защитного покрытия варьируется от 10 до 22мкм. Климатическое исполнение изделий УХЛ2, что предусматривают эксплуатацию в помещении и под навесом, при температуре эксплуатации от -80 до +150°С. Переходник симметричный предназначен для перехода с одной ширины лотка на другую, при неизменной высоте лотка. Крышка в комплект не входит. | 2445.18 | 2200.66
00-00116260 | Переходник симметричный (PR16.10990) | Промрукав | Аксессуары изготовленные из стали с защитным покрытием по методу Сендзимира – это изделия, на которых защитное цинковое покрытие было нанесено на листовую сталь перед изготовлением. Толщина защитного покрытия варьируется от 10 до 22мкм. Климатическое исполнение изделий УХЛ2, что предусматривают эксплуатацию в помещении и под навесом, при температуре эксплуатации от -80 до +150°С. Переходник симметричный предназначен для перехода с одной ширины лотка на другую, при неизменной высоте лотка. Крышка в комплект не входит. | 2567.46 | 2310.71
00-00106398 | Переходник (PR16.1463) | Промрукав | Аксессуары в исполнении HDZ – это изделия с защитным покрытием горячий цинк (по ГОСТ 9.307), подходят для соединения между собой лотков серии «Стандарт» в любой комбинации как внутри помещений, так и на открытом воздухе. Переходник симметричный предназначен для перехода с одной ширины лотка на другую. | 2025.07 | 1822.56
00-00106399 | Переходник (PR16.1464) | Промрукав | Аксессуары в исполнении HDZ – это изделия с защитным покрытием горячий цинк (по ГОСТ 9.307), подходят для соединения между собой лотков серии «Стандарт» в любой комбинации как внутри помещений, так и на открытом воздухе. Переходник симметричный предназначен для перехода с одной ширины лотка на другую. | 3057.24 | 2751.52
00-00106400 | Переходник (PR16.1465) | Промрукав | Аксессуары в исполнении HDZ – это изделия с защитным покрытием горячий цинк (по ГОСТ 9.307), подходят для соединения между собой лотков серии «Стандарт» в любой комбинации как внутри помещений, так и на открытом воздухе. Переходник симметричный предназначен для перехода с одной ширины лотка на другую. | 2270.88 | 2043.79
00-00106401 | Переходник (PR16.1466) | Промрукав | Аксессуары в исполнении HDZ – это изделия с защитным покрытием горячий цинк (по ГОСТ 9.307), подходят для соединения между собой лотков серии «Стандарт» в любой комбинации как внутри помещений, так и на открытом воздухе. Переходник симметричный предназначен для перехода с одной ширины лотка на другую. | 2779.27 | 2501.34
00-00106402 | Переходник (PR16.1467) | Промрукав | Аксессуары в исполнении HDZ – это изделия с защитным покрытием горячий цинк (по ГОСТ 9.307), подходят для соединения между собой лотков серии «Стандарт» в любой комбинации как внутри помещений, так и на открытом воздухе. Переходник симметричный предназначен для перехода с одной ширины лотка на другую. | 3666.86 | 3300.17
00-00106403 | Переходник (PR16.1468) | Промрукав | Аксессуары в исполнении HDZ – это изделия с защитным покрытием горячий цинк (по ГОСТ 9.307), подходят для соединения между собой лотков серии «Стандарт» в любой комбинации как внутри помещений, так и на открытом воздухе. Переходник симметричный предназначен для перехода с одной ширины лотка на другую. | 2676.27 | 2408.64
00-00106404 | Переходник (PR16.1469) | Промрукав | Аксессуары в исполнении HDZ – это изделия с защитным покрытием горячий цинк (по ГОСТ 9.307), подходят для соединения между собой лотков серии «Стандарт» в любой комбинации как внутри помещений, так и на открытом воздухе. Переходник симметричный предназначен для перехода с одной ширины лотка на другую. | 3333.51 | 3000.16
00-00106405 | Переходник (PR16.1470) | Промрукав | Аксессуары в исполнении HDZ – это изделия с защитным покрытием горячий цинк (по ГОСТ 9.307), подходят для соединения между собой лотков серии «Стандарт» в любой комбинации как внутри помещений, так и на открытом воздухе. Переходник симметричный предназначен для перехода с одной ширины лотка на другую. | 3375.19 | 3037.67
00-00106406 | Переходник (PR16.1471) | Промрукав | Аксессуары в исполнении HDZ – это изделия с защитным покрытием горячий цинк (по ГОСТ 9.307), подходят для соединения между собой лотков серии «Стандарт» в любой комбинации как внутри помещений, так и на открытом воздухе. Переходник симметричный предназначен для перехода с одной ширины лотка на другую. | 2822.91 | 2540.62
00-00106407 | Переходник (PR16.1472) | Промрукав | Аксессуары в исполнении HDZ – это изделия с защитным покрытием горячий цинк (по ГОСТ 9.307), подходят для соединения между собой лотков серии «Стандарт» в любой комбинации как внутри помещений, так и на открытом воздухе. Переходник симметричный предназначен для перехода с одной ширины лотка на другую. | 3347.31 | 3012.58
00-00106408 | Переходник (PR16.1473) | Промрукав | Аксессуары в исполнении HDZ – это изделия с защитным покрытием горячий цинк (по ГОСТ 9.307), подходят для соединения между собой лотков серии «Стандарт» в любой комбинации как внутри помещений, так и на открытом воздухе. Переходник симметричный предназначен для перехода с одной ширины лотка на другую. | 3835 | 3451.5
00-00106409 | Переходник (PR16.1474) | Промрукав | Аксессуары в исполнении HDZ – это изделия с защитным покрытием горячий цинк (по ГОСТ 9.307), подходят для соединения между собой лотков серии «Стандарт» в любой комбинации как внутри помещений, так и на открытом воздухе. Переходник симметричный предназначен для перехода с одной ширины лотка на другую. | 3146.19 | 2831.57
00-00106410 | Переходник (PR16.1475) | Промрукав | Аксессуары в исполнении HDZ – это изделия с защитным покрытием горячий цинк (по ГОСТ 9.307), подходят для соединения между собой лотков серии «Стандарт» в любой комбинации как внутри помещений, так и на открытом воздухе. Переходник симметричный предназначен для перехода с одной ширины лотка на другую. | 3803.31 | 3422.98
00-00106411 | Переходник (PR16.1476) | Промрукав | Аксессуары в исполнении HDZ – это изделия с защитным покрытием горячий цинк (по ГОСТ 9.307), подходят для соединения между собой лотков серии «Стандарт» в любой комбинации как внутри помещений, так и на открытом воздухе. Переходник симметричный предназначен для перехода с одной ширины лотка на другую. | 4202.69 | 3782.42
00-00106412 | Переходник (PR16.1477) | Промрукав | Аксессуары в исполнении HDZ – это изделия с защитным покрытием горячий цинк (по ГОСТ 9.307), подходят для соединения между собой лотков серии «Стандарт» в любой комбинации как внутри помещений, так и на открытом воздухе. Переходник симметричный предназначен для перехода с одной ширины лотка на другую. | 3128.05 | 2815.25
00-00106413 | Переходник (PR16.1478) | Промрукав | Аксессуары в исполнении HDZ – это изделия с защитным покрытием горячий цинк (по ГОСТ 9.307), подходят для соединения между собой лотков серии «Стандарт» в любой комбинации как внутри помещений, так и на открытом воздухе. Переходник симметричный предназначен для перехода с одной ширины лотка на другую. | 3820.62 | 3438.56
00-00106414 | Переходник (PR16.1479) | Промрукав | Аксессуары в исполнении HDZ – это изделия с защитным покрытием горячий цинк (по ГОСТ 9.307), подходят для соединения между собой лотков серии «Стандарт» в любой комбинации как внутри помещений, так и на открытом воздухе. Переходник симметричный предназначен для перехода с одной ширины лотка на другую. | 3519.52 | 3167.57
00-00106415 | Переходник (PR16.1480) | Промрукав | Аксессуары в исполнении HDZ – это изделия с защитным покрытием горячий цинк (по ГОСТ 9.307), подходят для соединения между собой лотков серии «Стандарт» в любой комбинации как внутри помещений, так и на открытом воздухе. Переходник симметричный предназначен для перехода с одной ширины лотка на другую. | 3049.94 | 2744.95
00-00106416 | Переходник (PR16.1481) | Промрукав | Аксессуары в исполнении HDZ – это изделия с защитным покрытием горячий цинк (по ГОСТ 9.307), подходят для соединения между собой лотков серии «Стандарт» в любой комбинации как внутри помещений, так и на открытом воздухе. Переходник симметричный предназначен для перехода с одной ширины лотка на другую. | 3199.6 | 2879.64
00-00106417 | Переходник (PR16.1482) | Промрукав | Аксессуары в исполнении HDZ – это изделия с защитным покрытием горячий цинк (по ГОСТ 9.307), подходят для соединения между собой лотков серии «Стандарт» в любой комбинации как внутри помещений, так и на открытом воздухе. Переходник симметричный предназначен для перехода с одной ширины лотка на другую. | 5008.2 | 4507.38
00-00106418 | Переходник (PR16.1483) | Промрукав | Аксессуары в исполнении HDZ – это изделия с защитным покрытием горячий цинк (по ГОСТ 9.307), подходят для соединения между собой лотков серии «Стандарт» в любой комбинации как внутри помещений, так и на открытом воздухе. Переходник симметричный предназначен для перехода с одной ширины лотка на другую. | 3727.57 | 3354.81
00-00106419 | Переходник (PR16.1484) | Промрукав | Аксессуары в исполнении HDZ – это изделия с защитным покрытием горячий цинк (по ГОСТ 9.307), подходят для соединения между собой лотков серии «Стандарт» в любой комбинации как внутри помещений, так и на открытом воздухе. Переходник симметричный предназначен для перехода с одной ширины лотка на другую. | 4552.92 | 4097.63
00-00106420 | Переходник (PR16.1485) | Промрукав | Аксессуары в исполнении HDZ – это изделия с защитным покрытием горячий цинк (по ГОСТ 9.307), подходят для соединения между собой лотков серии «Стандарт» в любой комбинации как внутри помещений, так и на открытом воздухе. Переходник симметричный предназначен для перехода с одной ширины лотка на другую. | 4470.87 | 4023.78
00-00106421 | Переходник (PR16.1486) | Промрукав | Аксессуары в исполнении HDZ – это изделия с защитным покрытием горячий цинк (по ГОСТ 9.307), подходят для соединения между собой лотков серии «Стандарт» в любой комбинации как внутри помещений, так и на открытом воздухе. Переходник симметричный предназначен для перехода с одной ширины лотка на другую. | 3941.29 | 3547.16
00-00106422 | Переходник (PR16.1487) | Промрукав | Аксессуары в исполнении HDZ – это изделия с защитным покрытием горячий цинк (по ГОСТ 9.307), подходят для соединения между собой лотков серии «Стандарт» в любой комбинации как внутри помещений, так и на открытом воздухе. Переходник симметричный предназначен для перехода с одной ширины лотка на другую. | 4064.46 | 3658.01
00-00106423 | Переходник (PR16.1488) | Промрукав | Аксессуары в исполнении HDZ – это изделия с защитным покрытием горячий цинк (по ГОСТ 9.307), подходят для соединения между собой лотков серии «Стандарт» в любой комбинации как внутри помещений, так и на открытом воздухе. Переходник симметричный предназначен для перехода с одной ширины лотка на другую. | 5043.35 | 4539.02
00-00106424 | Переходник (PR16.1489) | Промрукав | Аксессуары в исполнении HDZ – это изделия с защитным покрытием горячий цинк (по ГОСТ 9.307), подходят для соединения между собой лотков серии «Стандарт» в любой комбинации как внутри помещений, так и на открытом воздухе. Переходник симметричный предназначен для перехода с одной ширины лотка на другую. | 3761.63 | 3385.47
00-00106425 | Переходник (PR16.1490) | Промрукав | Аксессуары в исполнении HDZ – это изделия с защитным покрытием горячий цинк (по ГОСТ 9.307), подходят для соединения между собой лотков серии «Стандарт» в любой комбинации как внутри помещений, так и на открытом воздухе. Переходник симметричный предназначен для перехода с одной ширины лотка на другую. | 4742.95 | 4268.66
00-00106426 | Переходник (PR16.1491) | Промрукав | Аксессуары в исполнении HDZ – это изделия с защитным покрытием горячий цинк (по ГОСТ 9.307), подходят для соединения между собой лотков серии «Стандарт» в любой комбинации как внутри помещений, так и на открытом воздухе. Переходник симметричный предназначен для перехода с одной ширины лотка на другую. | 5326.89 | 4794.2
00-00106427 | Переходник (PR16.1492) | Промрукав | Аксессуары в исполнении HDZ – это изделия с защитным покрытием горячий цинк (по ГОСТ 9.307), подходят для соединения между собой лотков серии «Стандарт» в любой комбинации как внутри помещений, так и на открытом воздухе. Переходник симметричный предназначен для перехода с одной ширины лотка на другую. | 3964.79 | 3568.31
00-00106428 | Переходник (PR16.1493) | Промрукав | Аксессуары в исполнении HDZ – это изделия с защитным покрытием горячий цинк (по ГОСТ 9.307), подходят для соединения между собой лотков серии «Стандарт» в любой комбинации как внутри помещений, так и на открытом воздухе. Переходник симметричный предназначен для перехода с одной ширины лотка на другую. | 4842.62 | 4358.36
00-00106429 | Переходник (PR16.1494) | Промрукав | Аксессуары в исполнении HDZ – это изделия с защитным покрытием горячий цинк (по ГОСТ 9.307), подходят для соединения между собой лотков серии «Стандарт» в любой комбинации как внутри помещений, так и на открытом воздухе. Переходник симметричный предназначен для перехода с одной ширины лотка на другую. | 5488.9 | 4940.01
00-00106430 | Переходник (PR16.1495) | Промрукав | Аксессуары в исполнении HDZ – это изделия с защитным покрытием горячий цинк (по ГОСТ 9.307), подходят для соединения между собой лотков серии «Стандарт» в любой комбинации как внутри помещений, так и на открытом воздухе. Переходник симметричный предназначен для перехода с одной ширины лотка на другую. | 4310.8 | 3879.72
00-00106431 | Переходник (PR16.1496) | Промрукав | Аксессуары в исполнении HDZ – это изделия с защитным покрытием горячий цинк (по ГОСТ 9.307), подходят для соединения между собой лотков серии «Стандарт» в любой комбинации как внутри помещений, так и на открытом воздухе. Переходник симметричный предназначен для перехода с одной ширины лотка на другую. | 4989.94 | 4490.95
00-00106432 | Переходник (PR16.1497) | Промрукав | Аксессуары в исполнении HDZ – это изделия с защитным покрытием горячий цинк (по ГОСТ 9.307), подходят для соединения между собой лотков серии «Стандарт» в любой комбинации как внутри помещений, так и на открытом воздухе. Переходник симметричный предназначен для перехода с одной ширины лотка на другую. | 5219 | 4697.1
00-00106433 | Переходник (PR16.1498) | Промрукав | Аксессуары в исполнении HDZ – это изделия с защитным покрытием горячий цинк (по ГОСТ 9.307), подходят для соединения между собой лотков серии «Стандарт» в любой комбинации как внутри помещений, так и на открытом воздухе. Переходник симметричный предназначен для перехода с одной ширины лотка на другую. | 4210.42 | 3789.38
00-00106434 | Переходник (PR16.1499) | Промрукав | Аксессуары в исполнении HDZ – это изделия с защитным покрытием горячий цинк (по ГОСТ 9.307), подходят для соединения между собой лотков серии «Стандарт» в любой комбинации как внутри помещений, так и на открытом воздухе. Переходник симметричный предназначен для перехода с одной ширины лотка на другую. | 4908.16 | 4417.34
00-00106435 | Переходник (PR16.1500) | Промрукав | Аксессуары в исполнении HDZ – это изделия с защитным покрытием горячий цинк (по ГОСТ 9.307), подходят для соединения между собой лотков серии «Стандарт» в любой комбинации как внутри помещений, так и на открытом воздухе. Переходник симметричный предназначен для перехода с одной ширины лотка на другую. | 5293.1 | 4763.79
00-00106436 | Переходник (PR16.1501) | Промрукав | Аксессуары в исполнении HDZ – это изделия с защитным покрытием горячий цинк (по ГОСТ 9.307), подходят для соединения между собой лотков серии «Стандарт» в любой комбинации как внутри помещений, так и на открытом воздухе. Переходник симметричный предназначен для перехода с одной ширины лотка на другую. | 4102.16 | 3691.94
00-00106437 | Переходник (PR16.1502) | Промрукав | Аксессуары в исполнении HDZ – это изделия с защитным покрытием горячий цинк (по ГОСТ 9.307), подходят для соединения между собой лотков серии «Стандарт» в любой комбинации как внутри помещений, так и на открытом воздухе. Переходник симметричный предназначен для перехода с одной ширины лотка на другую. | 4811.91 | 4330.72
00-00106438 | Переходник (PR16.1503) | Промрукав | Аксессуары в исполнении HDZ – это изделия с защитным покрытием горячий цинк (по ГОСТ 9.307), подходят для соединения между собой лотков серии «Стандарт» в любой комбинации как внутри помещений, так и на открытом воздухе. Переходник симметричный предназначен для перехода с одной ширины лотка на другую. | 5921.24 | 5329.12
00-00106439 | Переходник (PR16.1504) | Промрукав | Аксессуары в исполнении HDZ – это изделия с защитным покрытием горячий цинк (по ГОСТ 9.307), подходят для соединения между собой лотков серии «Стандарт» в любой комбинации как внутри помещений, так и на открытом воздухе. Переходник симметричный предназначен для перехода с одной ширины лотка на другую. | 5283.19 | 4754.87
00-00106440 | Переходник (PR16.1505) | Промрукав | Аксессуары в исполнении HDZ – это изделия с защитным покрытием горячий цинк (по ГОСТ 9.307), подходят для соединения между собой лотков серии «Стандарт» в любой комбинации как внутри помещений, так и на открытом воздухе. Переходник симметричный предназначен для перехода с одной ширины лотка на другую. | 5382.98 | 4844.68
00-00106441 | Переходник (PR16.1506) | Промрукав | Аксессуары в исполнении HDZ – это изделия с защитным покрытием горячий цинк (по ГОСТ 9.307), подходят для соединения между собой лотков серии «Стандарт» в любой комбинации как внутри помещений, так и на открытом воздухе. Переходник симметричный предназначен для перехода с одной ширины лотка на другую. | 5531.06 | 4977.95
00-00106442 | Переходник (PR16.1507) | Промрукав | Аксессуары в исполнении HDZ – это изделия с защитным покрытием горячий цинк (по ГОСТ 9.307), подходят для соединения между собой лотков серии «Стандарт» в любой комбинации как внутри помещений, так и на открытом воздухе. Переходник симметричный предназначен для перехода с одной ширины лотка на другую. | 4508.26 | 4057.43
00-00106443 | Переходник (PR16.1508) | Промрукав | Аксессуары в исполнении HDZ – это изделия с защитным покрытием горячий цинк (по ГОСТ 9.307), подходят для соединения между собой лотков серии «Стандарт» в любой комбинации как внутри помещений, так и на открытом воздухе. Переходник симметричный предназначен для перехода с одной ширины лотка на другую. | 5028.25 | 4525.43
00-00106444 | Переходник (PR16.1509) | Промрукав | Аксессуары в исполнении HDZ – это изделия с защитным покрытием горячий цинк (по ГОСТ 9.307), подходят для соединения между собой лотков серии «Стандарт» в любой комбинации как внутри помещений, так и на открытом воздухе. Переходник симметричный предназначен для перехода с одной ширины лотка на другую. | 5371.12 | 4834.01
00-00106445 | Переходник (PR16.1510) | Промрукав | Аксессуары в исполнении HDZ – это изделия с защитным покрытием горячий цинк (по ГОСТ 9.307), подходят для соединения между собой лотков серии «Стандарт» в любой комбинации как внутри помещений, так и на открытом воздухе. Переходник симметричный предназначен для перехода с одной ширины лотка на другую. | 4660.9 | 4194.81
00-00106446 | Переходник (PR16.1511) | Промрукав | Аксессуары в исполнении HDZ – это изделия с защитным покрытием горячий цинк (по ГОСТ 9.307), подходят для соединения между собой лотков серии «Стандарт» в любой комбинации как внутри помещений, так и на открытом воздухе. Переходник симметричный предназначен для перехода с одной ширины лотка на другую. | 4882.82 | 4394.54
00-00117949 | Переходник симметричный (PR16.5919) | Промрукав | Переходник симметричный предназначен для перехода с одной ширины лотка на другую. Аксессуары в исполнении AISI 304 – это изделия, изготовленные из аустенитной низкоуглеродистой марки нержавеющей стали 08Х18Н10, обладающих высокой коррозионной стойкостью к агрессивным средам, износостойкостью и высокими прочностями показателями, что позволяет применять изделия, в пищевой, фармацевтической, химических, металлургических и других отраслях промышленности. | 2504.29 | 2253.86
00-00117948 | Переходник симметричный (PR16.5920) | Промрукав | Переходник симметричный предназначен для перехода с одной ширины лотка на другую. Аксессуары в исполнении AISI 304 – это изделия, изготовленные из аустенитной низкоуглеродистой марки нержавеющей стали 08Х18Н10, обладающих высокой коррозионной стойкостью к агрессивным средам, износостойкостью и высокими прочностями показателями, что позволяет применять изделия, в пищевой, фармацевтической, химических, металлургических и других отраслях промышленности. | 3284.2 | 2955.78
00-00117947 | Переходник симметричный (PR16.5921) | Промрукав | Переходник симметричный предназначен для перехода с одной ширины лотка на другую. Аксессуары в исполнении AISI 304 – это изделия, изготовленные из аустенитной низкоуглеродистой марки нержавеющей стали 08Х18Н10, обладающих высокой коррозионной стойкостью к агрессивным средам, износостойкостью и высокими прочностями показателями, что позволяет применять изделия, в пищевой, фармацевтической, химических, металлургических и других отраслях промышленности. | 2810.78 | 2529.7
00-00117946 | Переходник симметричный (PR16.5922) | Промрукав | Переходник симметричный предназначен для перехода с одной ширины лотка на другую. Аксессуары в исполнении AISI 304 – это изделия, изготовленные из аустенитной низкоуглеродистой марки нержавеющей стали 08Х18Н10, обладающих высокой коррозионной стойкостью к агрессивным средам, износостойкостью и высокими прочностями показателями, что позволяет применять изделия, в пищевой, фармацевтической, химических, металлургических и других отраслях промышленности. | 3161.56 | 2845.4
00-00117945 | Переходник симметричный (PR16.5923) | Промрукав | Переходник симметричный предназначен для перехода с одной ширины лотка на другую. Аксессуары в исполнении AISI 304 – это изделия, изготовленные из аустенитной низкоуглеродистой марки нержавеющей стали 08Х18Н10, обладающих высокой коррозионной стойкостью к агрессивным средам, износостойкостью и высокими прочностями показателями, что позволяет применять изделия, в пищевой, фармацевтической, химических, металлургических и других отраслях промышленности. | 3389.82 | 3050.84
00-00117944 | Переходник симметричный (PR16.5924) | Промрукав | Переходник симметричный предназначен для перехода с одной ширины лотка на другую. Аксессуары в исполнении AISI 304 – это изделия, изготовленные из аустенитной низкоуглеродистой марки нержавеющей стали 08Х18Н10, обладающих высокой коррозионной стойкостью к агрессивным средам, износостойкостью и высокими прочностями показателями, что позволяет применять изделия, в пищевой, фармацевтической, химических, металлургических и других отраслях промышленности. | 2913 | 2621.7
00-00117943 | Переходник симметричный (PR16.5925) | Промрукав | Переходник симметричный предназначен для перехода с одной ширины лотка на другую. Аксессуары в исполнении AISI 304 – это изделия, изготовленные из аустенитной низкоуглеродистой марки нержавеющей стали 08Х18Н10, обладающих высокой коррозионной стойкостью к агрессивным средам, износостойкостью и высокими прочностями показателями, что позволяет применять изделия, в пищевой, фармацевтической, химических, металлургических и других отраслях промышленности. | 3265.48 | 2938.93
00-00117942 | Переходник симметричный (PR16.5926) | Промрукав | Переходник симметричный предназначен для перехода с одной ширины лотка на другую. Аксессуары в исполнении AISI 304 – это изделия, изготовленные из аустенитной низкоуглеродистой марки нержавеющей стали 08Х18Н10, обладающих высокой коррозионной стойкостью к агрессивным средам, износостойкостью и высокими прочностями показателями, что позволяет применять изделия, в пищевой, фармацевтической, химических, металлургических и других отраслях промышленности. | 3580.87 | 3222.78
00-00117941 | Переходник симметричный (PR16.5927) | Промрукав | Переходник симметричный предназначен для перехода с одной ширины лотка на другую. Аксессуары в исполнении AISI 304 – это изделия, изготовленные из аустенитной низкоуглеродистой марки нержавеющей стали 08Х18Н10, обладающих высокой коррозионной стойкостью к агрессивным средам, износостойкостью и высокими прочностями показателями, что позволяет применять изделия, в пищевой, фармацевтической, химических, металлургических и других отраслях промышленности. | 3115.57 | 2804.01
00-00117940 | Переходник симметричный (PR16.5928) | Промрукав | Переходник симметричный предназначен для перехода с одной ширины лотка на другую. Аксессуары в исполнении AISI 304 – это изделия, изготовленные из аустенитной низкоуглеродистой марки нержавеющей стали 08Х18Н10, обладающих высокой коррозионной стойкостью к агрессивным средам, износостойкостью и высокими прочностями показателями, что позволяет применять изделия, в пищевой, фармацевтической, химических, металлургических и других отраслях промышленности. | 3458.25 | 3112.43
00-00117939 | Переходник симметричный (PR16.5929) | Промрукав | Переходник симметричный предназначен для перехода с одной ширины лотка на другую. Аксессуары в исполнении AISI 304 – это изделия, изготовленные из аустенитной низкоуглеродистой марки нержавеющей стали 08Х18Н10, обладающих высокой коррозионной стойкостью к агрессивным средам, износостойкостью и высокими прочностями показателями, что позволяет применять изделия, в пищевой, фармацевтической, химических, металлургических и других отраслях промышленности. | 4425.84 | 3983.26
00-00117938 | Переходник симметричный (PR16.5930) | Промрукав | Переходник симметричный предназначен для перехода с одной ширины лотка на другую. Аксессуары в исполнении AISI 304 – это изделия, изготовленные из аустенитной низкоуглеродистой марки нержавеющей стали 08Х18Н10, обладающих высокой коррозионной стойкостью к агрессивным средам, износостойкостью и высокими прочностями показателями, что позволяет применять изделия, в пищевой, фармацевтической, химических, металлургических и других отраслях промышленности. | 3698.31 | 3328.48
00-00117937 | Переходник симметричный (PR16.5931) | Промрукав | Переходник симметричный предназначен для перехода с одной ширины лотка на другую. Аксессуары в исполнении AISI 304 – это изделия, изготовленные из аустенитной низкоуглеродистой марки нержавеющей стали 08Х18Н10, обладающих высокой коррозионной стойкостью к агрессивным средам, износостойкостью и высокими прочностями показателями, что позволяет применять изделия, в пищевой, фармацевтической, химических, металлургических и других отраслях промышленности. | 4107 | 3696.3
00-00117936 | Переходник симметричный (PR16.5932) | Промрукав | Переходник симметричный предназначен для перехода с одной ширины лотка на другую. Аксессуары в исполнении AISI 304 – это изделия, изготовленные из аустенитной низкоуглеродистой марки нержавеющей стали 08Х18Н10, обладающих высокой коррозионной стойкостью к агрессивным средам, износостойкостью и высокими прочностями показателями, что позволяет применять изделия, в пищевой, фармацевтической, химических, металлургических и других отраслях промышленности. | 4183.78 | 3765.4
00-00118048 | Переходник симметричный (PR16.5933) | Промрукав | Переходник симметричный предназначен для перехода с одной ширины лотка на другую. Аксессуары в исполнении AISI 304 – это изделия, изготовленные из аустенитной низкоуглеродистой марки нержавеющей стали 08Х18Н10, обладающих высокой коррозионной стойкостью к агрессивным средам, износостойкостью и высокими прочностями показателями, что позволяет применять изделия, в пищевой, фармацевтической, химических, металлургических и других отраслях промышленности. | 3503.96 | 3153.56
00-00117935 | Переходник симметричный (PR16.5934) | Промрукав | Переходник симметричный предназначен для перехода с одной ширины лотка на другую. Аксессуары в исполнении AISI 304 – это изделия, изготовленные из аустенитной низкоуглеродистой марки нержавеющей стали 08Х18Н10, обладающих высокой коррозионной стойкостью к агрессивным средам, износостойкостью и высокими прочностями показателями, что позволяет применять изделия, в пищевой, фармацевтической, химических, металлургических и других отраслях промышленности. | 3875.59 | 3488.03
00-00117934 | Переходник симметричный (PR16.5935) | Промрукав | Переходник симметричный предназначен для перехода с одной ширины лотка на другую. Аксессуары в исполнении AISI 304 – это изделия, изготовленные из аустенитной низкоуглеродистой марки нержавеющей стали 08Х18Н10, обладающих высокой коррозионной стойкостью к агрессивным средам, износостойкостью и высокими прочностями показателями, что позволяет применять изделия, в пищевой, фармацевтической, химических, металлургических и других отраслях промышленности. | 3972.55 | 3575.3
00-00117933 | Переходник симметричный (PR16.5936) | Промрукав | Переходник симметричный предназначен для перехода с одной ширины лотка на другую. Аксессуары в исполнении AISI 304 – это изделия, изготовленные из аустенитной низкоуглеродистой марки нержавеющей стали 08Х18Н10, обладающих высокой коррозионной стойкостью к агрессивным средам, износостойкостью и высокими прочностями показателями, что позволяет применять изделия, в пищевой, фармацевтической, химических, металлургических и других отраслях промышленности. | 3337 | 3003.3
00-00117932 | Переходник симметричный (PR16.5937) | Промрукав | Переходник симметричный предназначен для перехода с одной ширины лотка на другую. Аксессуары в исполнении AISI 304 – это изделия, изготовленные из аустенитной низкоуглеродистой марки нержавеющей стали 08Х18Н10, обладающих высокой коррозионной стойкостью к агрессивным средам, износостойкостью и высокими прочностями показателями, что позволяет применять изделия, в пищевой, фармацевтической, химических, металлургических и других отраслях промышленности. | 3681.4 | 3313.26
00-00117931 | Переходник симметричный (PR16.5938) | Промрукав | Переходник симметричный предназначен для перехода с одной ширины лотка на другую. Аксессуары в исполнении AISI 304 – это изделия, изготовленные из аустенитной низкоуглеродистой марки нержавеющей стали 08Х18Н10, обладающих высокой коррозионной стойкостью к агрессивным средам, износостойкостью и высокими прочностями показателями, что позволяет применять изделия, в пищевой, фармацевтической, химических, металлургических и других отраслях промышленности. | 5255.28 | 4729.75
00-00117930 | Переходник симметричный (PR16.5939) | Промрукав | Переходник симметричный предназначен для перехода с одной ширины лотка на другую. Аксессуары в исполнении AISI 304 – это изделия, изготовленные из аустенитной низкоуглеродистой марки нержавеющей стали 08Х18Н10, обладающих высокой коррозионной стойкостью к агрессивным средам, износостойкостью и высокими прочностями показателями, что позволяет применять изделия, в пищевой, фармацевтической, химических, металлургических и других отраслях промышленности. | 4637.06 | 4173.35
00-00117929 | Переходник симметричный (PR16.5940) | Промрукав | Переходник симметричный предназначен для перехода с одной ширины лотка на другую. Аксессуары в исполнении AISI 304 – это изделия, изготовленные из аустенитной низкоуглеродистой марки нержавеющей стали 08Х18Н10, обладающих высокой коррозионной стойкостью к агрессивным средам, износостойкостью и высокими прочностями показателями, что позволяет применять изделия, в пищевой, фармацевтической, химических, металлургических и других отраслях промышленности. | 5074.73 | 4567.26
00-00117928 | Переходник симметричный (PR16.5941) | Промрукав | Переходник симметричный предназначен для перехода с одной ширины лотка на другую. Аксессуары в исполнении AISI 304 – это изделия, изготовленные из аустенитной низкоуглеродистой марки нержавеющей стали 08Х18Н10, обладающих высокой коррозионной стойкостью к агрессивным средам, износостойкостью и высокими прочностями показателями, что позволяет применять изделия, в пищевой, фармацевтической, химических, металлургических и других отраслях промышленности. | 4982.73 | 4484.46
00-00117927 | Переходник симметричный (PR16.5942) | Промрукав | Переходник симметричный предназначен для перехода с одной ширины лотка на другую. Аксессуары в исполнении AISI 304 – это изделия, изготовленные из аустенитной низкоуглеродистой марки нержавеющей стали 08Х18Н10, обладающих высокой коррозионной стойкостью к агрессивным средам, износостойкостью и высокими прочностями показателями, что позволяет применять изделия, в пищевой, фармацевтической, химических, металлургических и других отраслях промышленности. | 4412.22 | 3971
00-00117926 | Переходник симметричный (PR16.5943) | Промрукав | Переходник симметричный предназначен для перехода с одной ширины лотка на другую. Аксессуары в исполнении AISI 304 – это изделия, изготовленные из аустенитной низкоуглеродистой марки нержавеющей стали 08Х18Н10, обладающих высокой коррозионной стойкостью к агрессивным средам, износостойкостью и высокими прочностями показателями, что позволяет применять изделия, в пищевой, фармацевтической, химических, металлургических и других отраслях промышленности. | 4820.88 | 4338.79
00-00117925 | Переходник симметричный (PR16.5944) | Промрукав | Переходник симметричный предназначен для перехода с одной ширины лотка на другую. Аксессуары в исполнении AISI 304 – это изделия, изготовленные из аустенитной низкоуглеродистой марки нержавеющей стали 08Х18Н10, обладающих высокой коррозионной стойкостью к агрессивным средам, износостойкостью и высокими прочностями показателями, что позволяет применять изделия, в пищевой, фармацевтической, химических, металлургических и других отраслях промышленности. | 4652.77 | 4187.49
00-00117924 | Переходник симметричный (PR16.5945) | Промрукав | Переходник симметричный предназначен для перехода с одной ширины лотка на другую. Аксессуары в исполнении AISI 304 – это изделия, изготовленные из аустенитной низкоуглеродистой марки нержавеющей стали 08Х18Н10, обладающих высокой коррозионной стойкостью к агрессивным средам, износостойкостью и высокими прочностями показателями, что позволяет применять изделия, в пищевой, фармацевтической, химических, металлургических и других отраслях промышленности. | 3919.76 | 3527.78
00-00117923 | Переходник симметричный (PR16.5946) | Промрукав | Переходник симметричный предназначен для перехода с одной ширины лотка на другую. Аксессуары в исполнении AISI 304 – это изделия, изготовленные из аустенитной низкоуглеродистой марки нержавеющей стали 08Х18Н10, обладающих высокой коррозионной стойкостью к агрессивным средам, износостойкостью и высокими прочностями показателями, что позволяет применять изделия, в пищевой, фармацевтической, химических, металлургических и других отраслях промышленности. | 4272.24 | 3845.02
00-00117922 | Переходник симметричный (PR16.5947) | Промрукав | Переходник симметричный предназначен для перехода с одной ширины лотка на другую. Аксессуары в исполнении AISI 304 – это изделия, изготовленные из аустенитной низкоуглеродистой марки нержавеющей стали 08Х18Н10, обладающих высокой коррозионной стойкостью к агрессивным средам, износостойкостью и высокими прочностями показателями, что позволяет применять изделия, в пищевой, фармацевтической, химических, металлургических и других отраслях промышленности. | 6478.29 | 5830.46
00-00117921 | Переходник симметричный (PR16.5948) | Промрукав | Переходник симметричный предназначен для перехода с одной ширины лотка на другую. Аксессуары в исполнении AISI 304 – это изделия, изготовленные из аустенитной низкоуглеродистой марки нержавеющей стали 08Х18Н10, обладающих высокой коррозионной стойкостью к агрессивным средам, износостойкостью и высокими прочностями показателями, что позволяет применять изделия, в пищевой, фармацевтической, химических, металлургических и других отраслях промышленности. | 5766.35 | 5189.72
00-00117920 | Переходник симметричный (PR16.5949) | Промрукав | Переходник симметричный предназначен для перехода с одной ширины лотка на другую. Аксессуары в исполнении AISI 304 – это изделия, изготовленные из аустенитной низкоуглеродистой марки нержавеющей стали 08Х18Н10, обладающих высокой коррозионной стойкостью к агрессивным средам, износостойкостью и высокими прочностями показателями, что позволяет применять изделия, в пищевой, фармацевтической, химических, металлургических и других отраслях промышленности. | 6260.22 | 5634.2
00-00117919 | Переходник симметричный (PR16.5950) | Промрукав | Переходник симметричный предназначен для перехода с одной ширины лотка на другую. Аксессуары в исполнении AISI 304 – это изделия, изготовленные из аустенитной низкоуглеродистой марки нержавеющей стали 08Х18Н10, обладающих высокой коррозионной стойкостью к агрессивным средам, износостойкостью и высокими прочностями показателями, что позволяет применять изделия, в пищевой, фармацевтической, химических, металлургических и других отраслях промышленности. | 6164.8 | 5548.32
00-00117918 | Переходник симметричный (PR16.5951) | Промрукав | Переходник симметричный предназначен для перехода с одной ширины лотка на другую. Аксессуары в исполнении AISI 304 – это изделия, изготовленные из аустенитной низкоуглеродистой марки нержавеющей стали 08Х18Н10, обладающих высокой коррозионной стойкостью к агрессивным средам, износостойкостью и высокими прочностями показателями, что позволяет применять изделия, в пищевой, фармацевтической, химических, металлургических и других отраслях промышленности. | 5500.57 | 4950.51
00-00117917 | Переходник симметричный (PR16.5952) | Промрукав | Переходник симметричный предназначен для перехода с одной ширины лотка на другую. Аксессуары в исполнении AISI 304 – это изделия, изготовленные из аустенитной низкоуглеродистой марки нержавеющей стали 08Х18Н10, обладающих высокой коррозионной стойкостью к агрессивным средам, износостойкостью и высокими прочностями показателями, что позволяет применять изделия, в пищевой, фармацевтической, химических, металлургических и других отраслях промышленности. | 5965.5 | 5368.95
00-00117916 | Переходник симметричный (PR16.5953) | Промрукав | Переходник симметричный предназначен для перехода с одной ширины лотка на другую. Аксессуары в исполнении AISI 304 – это изделия, изготовленные из аустенитной низкоуглеродистой марки нержавеющей стали 08Х18Н10, обладающих высокой коррозионной стойкостью к агрессивным средам, износостойкостью и высокими прочностями показателями, что позволяет применять изделия, в пищевой, фармацевтической, химических, металлургических и других отраслях промышленности. | 5861.73 | 5275.56
00-00117915 | Переходник симметричный (PR16.5954) | Промрукав | Переходник симметричный предназначен для перехода с одной ширины лотка на другую. Аксессуары в исполнении AISI 304 – это изделия, изготовленные из аустенитной низкоуглеродистой марки нержавеющей стали 08Х18Н10, обладающих высокой коррозионной стойкостью к агрессивным средам, износостойкостью и высокими прочностями показателями, что позволяет применять изделия, в пищевой, фармацевтической, химических, металлургических и других отраслях промышленности. | 5134.21 | 4620.79
00-00117914 | Переходник симметричный (PR16.5955) | Промрукав | Переходник симметричный предназначен для перехода с одной ширины лотка на другую. Аксессуары в исполнении AISI 304 – это изделия, изготовленные из аустенитной низкоуглеродистой марки нержавеющей стали 08Х18Н10, обладающих высокой коррозионной стойкостью к агрессивным средам, износостойкостью и высокими прочностями показателями, что позволяет применять изделия, в пищевой, фармацевтической, химических, металлургических и других отраслях промышленности. | 5534.79 | 4981.31
00-00117913 | Переходник симметричный (PR16.5956) | Промрукав | Переходник симметричный предназначен для перехода с одной ширины лотка на другую. Аксессуары в исполнении AISI 304 – это изделия, изготовленные из аустенитной низкоуглеродистой марки нержавеющей стали 08Х18Н10, обладающих высокой коррозионной стойкостью к агрессивным средам, износостойкостью и высокими прочностями показателями, что позволяет применять изделия, в пищевой, фармацевтической, химических, металлургических и других отраслях промышленности. | 7220.01 | 6498.01
00-00117912 | Переходник симметричный (PR16.5957) | Промрукав | Переходник симметричный предназначен для перехода с одной ширины лотка на другую. Аксессуары в исполнении AISI 304 – это изделия, изготовленные из аустенитной низкоуглеродистой марки нержавеющей стали 08Х18Н10, обладающих высокой коррозионной стойкостью к агрессивным средам, износостойкостью и высокими прочностями показателями, что позволяет применять изделия, в пищевой, фармацевтической, химических, металлургических и других отраслях промышленности. | 6515.68 | 5864.11
00-00117911 | Переходник симметричный (PR16.5958) | Промрукав | Переходник симметричный предназначен для перехода с одной ширины лотка на другую. Аксессуары в исполнении AISI 304 – это изделия, изготовленные из аустенитной низкоуглеродистой марки нержавеющей стали 08Х18Н10, обладающих высокой коррозионной стойкостью к агрессивным средам, износостойкостью и высокими прочностями показателями, что позволяет применять изделия, в пищевой, фармацевтической, химических, металлургических и других отраслях промышленности. | 6796.73 | 6117.06
00-00117910 | Переходник симметричный (PR16.5959) | Промрукав | Переходник симметричный предназначен для перехода с одной ширины лотка на другую. Аксессуары в исполнении AISI 304 – это изделия, изготовленные из аустенитной низкоуглеродистой марки нержавеющей стали 08Х18Н10, обладающих высокой коррозионной стойкостью к агрессивным средам, износостойкостью и высокими прочностями показателями, что позволяет применять изделия, в пищевой, фармацевтической, химических, металлургических и других отраслях промышленности. | 6966.74 | 6270.07
00-00117909 | Переходник симметричный (PR16.5960) | Промрукав | Переходник симметричный предназначен для перехода с одной ширины лотка на другую. Аксессуары в исполнении AISI 304 – это изделия, изготовленные из аустенитной низкоуглеродистой марки нержавеющей стали 08Х18Н10, обладающих высокой коррозионной стойкостью к агрессивным средам, износостойкостью и высокими прочностями показателями, что позволяет применять изделия, в пищевой, фармацевтической, химических, металлургических и других отраслях промышленности. | 6137.55 | 5523.8
00-00117908 | Переходник симметричный (PR16.5961) | Промрукав | Переходник симметричный предназначен для перехода с одной ширины лотка на другую. Аксессуары в исполнении AISI 304 – это изделия, изготовленные из аустенитной низкоуглеродистой марки нержавеющей стали 08Х18Н10, обладающих высокой коррозионной стойкостью к агрессивным средам, износостойкостью и высокими прочностями показателями, что позволяет применять изделия, в пищевой, фармацевтической, химических, металлургических и других отраслях промышленности. | 6759.49 | 6083.54
00-00117907 | Переходник симметричный (PR16.5962) | Промрукав | Переходник симметричный предназначен для перехода с одной ширины лотка на другую. Аксессуары в исполнении AISI 304 – это изделия, изготовленные из аустенитной низкоуглеродистой марки нержавеющей стали 08Х18Н10, обладающих высокой коррозионной стойкостью к агрессивным средам, износостойкостью и высокими прочностями показателями, что позволяет применять изделия, в пищевой, фармацевтической, химических, металлургических и других отраслях промышленности. | 9307.02 | 8376.32
00-00117906 | Переходник симметричный (PR16.5963) | Промрукав | Переходник симметричный предназначен для перехода с одной ширины лотка на другую. Аксессуары в исполнении AISI 304 – это изделия, изготовленные из аустенитной низкоуглеродистой марки нержавеющей стали 08Х18Н10, обладающих высокой коррозионной стойкостью к агрессивным средам, износостойкостью и высокими прочностями показателями, что позволяет применять изделия, в пищевой, фармацевтической, химических, металлургических и других отраслях промышленности. | 8286.46 | 7457.81
00-00117905 | Переходник симметричный (PR16.5964) | Промрукав | Переходник симметричный предназначен для перехода с одной ширины лотка на другую. Аксессуары в исполнении AISI 304 – это изделия, изготовленные из аустенитной низкоуглеродистой марки нержавеющей стали 08Х18Н10, обладающих высокой коррозионной стойкостью к агрессивным средам, износостойкостью и высокими прочностями показателями, что позволяет применять изделия, в пищевой, фармацевтической, химических, металлургических и других отраслях промышленности. | 8887.34 | 7998.61
00-00117904 | Переходник симметричный (PR16.5965) | Промрукав | Переходник симметричный предназначен для перехода с одной ширины лотка на другую. Аксессуары в исполнении AISI 304 – это изделия, изготовленные из аустенитной низкоуглеродистой марки нержавеющей стали 08Х18Н10, обладающих высокой коррозионной стойкостью к агрессивным средам, износостойкостью и высокими прочностями показателями, что позволяет применять изделия, в пищевой, фармацевтической, химических, металлургических и других отраслях промышленности. | 9174.58 | 8257.12
00-00117903 | Переходник симметричный (PR16.5966) | Промрукав | Переходник симметричный предназначен для перехода с одной ширины лотка на другую. Аксессуары в исполнении AISI 304 – это изделия, изготовленные из аустенитной низкоуглеродистой марки нержавеющей стали 08Х18Н10, обладающих высокой коррозионной стойкостью к агрессивным средам, износостойкостью и высокими прочностями показателями, что позволяет применять изделия, в пищевой, фармацевтической, химических, металлургических и других отраслях промышленности. | 8745.17 | 7870.65
00-00117902 | Переходник симметричный (PR16.5967) | Промрукав | Переходник симметричный предназначен для перехода с одной ширины лотка на другую. Аксессуары в исполнении AISI 304 – это изделия, изготовленные из аустенитной низкоуглеродистой марки нержавеющей стали 08Х18Н10, обладающих высокой коррозионной стойкостью к агрессивным средам, износостойкостью и высокими прочностями показателями, что позволяет применять изделия, в пищевой, фармацевтической, химических, металлургических и других отраслях промышленности. | 8946.35 | 8051.72
00-00117901 | Переходник симметричный (PR16.5985) | Промрукав | Переходник симметричный предназначен для перехода с одной ширины лотка на другую. Аксессуары в исполнении AISI 316 – это изделия, изготовленные из аустенитной конструкционной марки нержавеющей стали 10Х17Н13М2 или А4, которая представляет собой улучшенную марку AISI 304 за счёт добавления в состав молибдена (который защищает от разрушения в морской воде) и более высокого содержания цветных металлов, в том числе и никеля. Изделия из AISI 316 характеризуются высокими показателями по коррозионной стойкостью к агрессивным средам, даже при высокой температуре эксплуатации, износостойкостью и высокими прочностями показателями, что позволяет применять изделия в: металлургической, кораблестроительной, пищевой, фармацевтической, химической, нефтедобывающей и нефтеперерабатывающей, и других отраслях промышленности. | 3505.96 | 3155.36
00-00117900 | Переходник симметричный (PR16.5986) | Промрукав | Переходник симметричный предназначен для перехода с одной ширины лотка на другую. Аксессуары в исполнении AISI 316 – это изделия, изготовленные из аустенитной конструкционной марки нержавеющей стали 10Х17Н13М2 или А4, которая представляет собой улучшенную марку AISI 304 за счёт добавления в состав молибдена (который защищает от разрушения в морской воде) и более высокого содержания цветных металлов, в том числе и никеля. Изделия из AISI 316 характеризуются высокими показателями по коррозионной стойкостью к агрессивным средам, даже при высокой температуре эксплуатации, износостойкостью и высокими прочностями показателями, что позволяет применять изделия в: металлургической, кораблестроительной, пищевой, фармацевтической, химической, нефтедобывающей и нефтеперерабатывающей, и других отраслях промышленности. | 4597.89 | 4138.1
00-00117899 | Переходник симметричный (PR16.5987) | Промрукав | Переходник симметричный предназначен для перехода с одной ширины лотка на другую. Аксессуары в исполнении AISI 316 – это изделия, изготовленные из аустенитной конструкционной марки нержавеющей стали 10Х17Н13М2 или А4, которая представляет собой улучшенную марку AISI 304 за счёт добавления в состав молибдена (который защищает от разрушения в морской воде) и более высокого содержания цветных металлов, в том числе и никеля. Изделия из AISI 316 характеризуются высокими показателями по коррозионной стойкостью к агрессивным средам, даже при высокой температуре эксплуатации, износостойкостью и высокими прочностями показателями, что позволяет применять изделия в: металлургической, кораблестроительной, пищевой, фармацевтической, химической, нефтедобывающей и нефтеперерабатывающей, и других отраслях промышленности. | 3935.07 | 3541.56
00-00117898 | Переходник симметричный (PR16.5988) | Промрукав | Переходник симметричный предназначен для перехода с одной ширины лотка на другую. Аксессуары в исполнении AISI 316 – это изделия, изготовленные из аустенитной конструкционной марки нержавеющей стали 10Х17Н13М2 или А4, которая представляет собой улучшенную марку AISI 304 за счёт добавления в состав молибдена (который защищает от разрушения в морской воде) и более высокого содержания цветных металлов, в том числе и никеля. Изделия из AISI 316 характеризуются высокими показателями по коррозионной стойкостью к агрессивным средам, даже при высокой температуре эксплуатации, износостойкостью и высокими прочностями показателями, что позволяет применять изделия в: металлургической, кораблестроительной, пищевой, фармацевтической, химической, нефтедобывающей и нефтеперерабатывающей, и других отраслях промышленности. | 4426.18 | 3983.56
00-00117897 | Переходник симметричный (PR16.5989) | Промрукав | Переходник симметричный предназначен для перехода с одной ширины лотка на другую. Аксессуары в исполнении AISI 316 – это изделия, изготовленные из аустенитной конструкционной марки нержавеющей стали 10Х17Н13М2 или А4, которая представляет собой улучшенную марку AISI 304 за счёт добавления в состав молибдена (который защищает от разрушения в морской воде) и более высокого содержания цветных металлов, в том числе и никеля. Изделия из AISI 316 характеризуются высокими показателями по коррозионной стойкостью к агрессивным средам, даже при высокой температуре эксплуатации, износостойкостью и высокими прочностями показателями, что позволяет применять изделия в: металлургической, кораблестроительной, пищевой, фармацевтической, химической, нефтедобывающей и нефтеперерабатывающей, и других отраслях промышленности. | 4745.76 | 4271.18
00-00117896 | Переходник симметричный (PR16.5990) | Промрукав | Переходник симметричный предназначен для перехода с одной ширины лотка на другую. Аксессуары в исполнении AISI 316 – это изделия, изготовленные из аустенитной конструкционной марки нержавеющей стали 10Х17Н13М2 или А4, которая представляет собой улучшенную марку AISI 304 за счёт добавления в состав молибдена (который защищает от разрушения в морской воде) и более высокого содержания цветных металлов, в том числе и никеля. Изделия из AISI 316 характеризуются высокими показателями по коррозионной стойкостью к агрессивным средам, даже при высокой температуре эксплуатации, износостойкостью и высокими прочностями показателями, что позволяет применять изделия в: металлургической, кораблестроительной, пищевой, фармацевтической, химической, нефтедобывающей и нефтеперерабатывающей, и других отраслях промышленности. | 4078.17 | 3670.35
00-00117895 | Переходник симметричный (PR16.5991) | Промрукав | Переходник симметричный предназначен для перехода с одной ширины лотка на другую. Аксессуары в исполнении AISI 316 – это изделия, изготовленные из аустенитной конструкционной марки нержавеющей стали 10Х17Н13М2 или А4, которая представляет собой улучшенную марку AISI 304 за счёт добавления в состав молибдена (который защищает от разрушения в морской воде) и более высокого содержания цветных металлов, в том числе и никеля. Изделия из AISI 316 характеризуются высокими показателями по коррозионной стойкостью к агрессивным средам, даже при высокой температуре эксплуатации, износостойкостью и высокими прочностями показателями, что позволяет применять изделия в: металлургической, кораблестроительной, пищевой, фармацевтической, химической, нефтедобывающей и нефтеперерабатывающей, и других отраслях промышленности. | 4571.67 | 4114.5
00-00117894 | Переходник симметричный (PR16.5992) | Промрукав | Переходник симметричный предназначен для перехода с одной ширины лотка на другую. Аксессуары в исполнении AISI 316 – это изделия, изготовленные из аустенитной конструкционной марки нержавеющей стали 10Х17Н13М2 или А4, которая представляет собой улучшенную марку AISI 304 за счёт добавления в состав молибдена (который защищает от разрушения в морской воде) и более высокого содержания цветных металлов, в том числе и никеля. Изделия из AISI 316 характеризуются высокими показателями по коррозионной стойкостью к агрессивным средам, даже при высокой температуре эксплуатации, износостойкостью и высокими прочностями показателями, что позволяет применять изделия в: металлургической, кораблестроительной, пищевой, фармацевтической, химической, нефтедобывающей и нефтеперерабатывающей, и других отраслях промышленности. | 5013.25 | 4511.93
00-00117893 | Переходник симметричный (PR16.5993) | Промрукав | Переходник симметричный предназначен для перехода с одной ширины лотка на другую. Аксессуары в исполнении AISI 316 – это изделия, изготовленные из аустенитной конструкционной марки нержавеющей стали 10Х17Н13М2 или А4, которая представляет собой улучшенную марку AISI 304 за счёт добавления в состав молибдена (который защищает от разрушения в морской воде) и более высокого содержания цветных металлов, в том числе и никеля. Изделия из AISI 316 характеризуются высокими показателями по коррозионной стойкостью к агрессивным средам, даже при высокой температуре эксплуатации, износостойкостью и высокими прочностями показателями, что позволяет применять изделия в: металлургической, кораблестроительной, пищевой, фармацевтической, химической, нефтедобывающей и нефтеперерабатывающей, и других отраслях промышленности. | 4361.8 | 3925.62
00-00117892 | Переходник симметричный (PR16.5994) | Промрукав | Переходник симметричный предназначен для перехода с одной ширины лотка на другую. Аксессуары в исполнении AISI 316 – это изделия, изготовленные из аустенитной конструкционной марки нержавеющей стали 10Х17Н13М2 или А4, которая представляет собой улучшенную марку AISI 304 за счёт добавления в состав молибдена (который защищает от разрушения в морской воде) и более высокого содержания цветных металлов, в том числе и никеля. Изделия из AISI 316 характеризуются высокими показателями по коррозионной стойкостью к агрессивным средам, даже при высокой температуре эксплуатации, износостойкостью и высокими прочностями показателями, что позволяет применять изделия в: металлургической, кораблестроительной, пищевой, фармацевтической, химической, нефтедобывающей и нефтеперерабатывающей, и других отраслях промышленности. | 4841.51 | 4357.36
00-00117891 | Переходник симметричный (PR16.5995) | Промрукав | Переходник симметричный предназначен для перехода с одной ширины лотка на другую. Аксессуары в исполнении AISI 316 – это изделия, изготовленные из аустенитной конструкционной марки нержавеющей стали 10Х17Н13М2 или А4, которая представляет собой улучшенную марку AISI 304 за счёт добавления в состав молибдена (который защищает от разрушения в морской воде) и более высокого содержания цветных металлов, в том числе и никеля. Изделия из AISI 316 характеризуются высокими показателями по коррозионной стойкостью к агрессивным средам, даже при высокой температуре эксплуатации, износостойкостью и высокими прочностями показателями, что позволяет применять изделия в: металлургической, кораблестроительной, пищевой, фармацевтической, химической, нефтедобывающей и нефтеперерабатывающей, и других отраслях промышленности. | 6196.16 | 5576.54
00-00117890 | Переходник симметричный (PR16.5996) | Промрукав | Переходник симметричный предназначен для перехода с одной ширины лотка на другую. Аксессуары в исполнении AISI 316 – это изделия, изготовленные из аустенитной конструкционной марки нержавеющей стали 10Х17Н13М2 или А4, которая представляет собой улучшенную марку AISI 304 за счёт добавления в состав молибдена (который защищает от разрушения в морской воде) и более высокого содержания цветных металлов, в том числе и никеля. Изделия из AISI 316 характеризуются высокими показателями по коррозионной стойкостью к агрессивным средам, даже при высокой температуре эксплуатации, износостойкостью и высокими прочностями показателями, что позволяет применять изделия в: металлургической, кораблестроительной, пищевой, фармацевтической, химической, нефтедобывающей и нефтеперерабатывающей, и других отраслях промышленности. | 5177.63 | 4659.87
00-00117889 | Переходник симметричный (PR16.5997) | Промрукав | Переходник симметричный предназначен для перехода с одной ширины лотка на другую. Аксессуары в исполнении AISI 316 – это изделия, изготовленные из аустенитной конструкционной марки нержавеющей стали 10Х17Н13М2 или А4, которая представляет собой улучшенную марку AISI 304 за счёт добавления в состав молибдена (который защищает от разрушения в морской воде) и более высокого содержания цветных металлов, в том числе и никеля. Изделия из AISI 316 характеризуются высокими показателями по коррозионной стойкостью к агрессивным средам, даже при высокой температуре эксплуатации, износостойкостью и высокими прочностями показателями, что позволяет применять изделия в: металлургической, кораблестроительной, пищевой, фармацевтической, химической, нефтедобывающей и нефтеперерабатывающей, и других отраслях промышленности. | 5749.81 | 5174.83
00-00117888 | Переходник симметричный (PR16.5998) | Промрукав | Переходник симметричный предназначен для перехода с одной ширины лотка на другую. Аксессуары в исполнении AISI 316 – это изделия, изготовленные из аустенитной конструкционной марки нержавеющей стали 10Х17Н13М2 или А4, которая представляет собой улучшенную марку AISI 304 за счёт добавления в состав молибдена (который защищает от разрушения в морской воде) и более высокого содержания цветных металлов, в том числе и никеля. Изделия из AISI 316 характеризуются высокими показателями по коррозионной стойкостью к агрессивным средам, даже при высокой температуре эксплуатации, износостойкостью и высокими прочностями показателями, что позволяет применять изделия в: металлургической, кораблестроительной, пищевой, фармацевтической, химической, нефтедобывающей и нефтеперерабатывающей, и других отраслях промышленности. | 5857.3 | 5271.57
00-00117887 | Переходник симметричный (PR16.5999) | Промрукав | Переходник симметричный предназначен для перехода с одной ширины лотка на другую. Аксессуары в исполнении AISI 316 – это изделия, изготовленные из аустенитной конструкционной марки нержавеющей стали 10Х17Н13М2 или А4, которая представляет собой улучшенную марку AISI 304 за счёт добавления в состав молибдена (который защищает от разрушения в морской воде) и более высокого содержания цветных металлов, в том числе и никеля. Изделия из AISI 316 характеризуются высокими показателями по коррозионной стойкостью к агрессивным средам, даже при высокой температуре эксплуатации, износостойкостью и высокими прочностями показателями, что позволяет применять изделия в: металлургической, кораблестроительной, пищевой, фармацевтической, химической, нефтедобывающей и нефтеперерабатывающей, и других отраслях промышленности. | 4905.55 | 4415
00-00117886 | Переходник симметричный (PR16.6000) | Промрукав | Переходник симметричный предназначен для перехода с одной ширины лотка на другую. Аксессуары в исполнении AISI 316 – это изделия, изготовленные из аустенитной конструкционной марки нержавеющей стали 10Х17Н13М2 или А4, которая представляет собой улучшенную марку AISI 304 за счёт добавления в состав молибдена (который защищает от разрушения в морской воде) и более высокого содержания цветных металлов, в том числе и никеля. Изделия из AISI 316 характеризуются высокими показателями по коррозионной стойкостью к агрессивным средам, даже при высокой температуре эксплуатации, износостойкостью и высокими прочностями показателями, что позволяет применять изделия в: металлургической, кораблестроительной, пищевой, фармацевтической, химической, нефтедобывающей и нефтеперерабатывающей, и других отраслях промышленности. | 5425.85 | 4883.27
00-00117885 | Переходник симметричный (PR16.6001) | Промрукав | Переходник симметричный предназначен для перехода с одной ширины лотка на другую. Аксессуары в исполнении AISI 316 – это изделия, изготовленные из аустенитной конструкционной марки нержавеющей стали 10Х17Н13М2 или А4, которая представляет собой улучшенную марку AISI 304 за счёт добавления в состав молибдена (который защищает от разрушения в морской воде) и более высокого содержания цветных металлов, в том числе и никеля. Изделия из AISI 316 характеризуются высокими показателями по коррозионной стойкостью к агрессивным средам, даже при высокой температуре эксплуатации, износостойкостью и высокими прочностями показателями, что позволяет применять изделия в: металлургической, кораблестроительной, пищевой, фармацевтической, химической, нефтедобывающей и нефтеперерабатывающей, и других отраслях промышленности. | 5561.56 | 5005.4
00-00117884 | Переходник симметричный (PR16.6002) | Промрукав | Переходник симметричный предназначен для перехода с одной ширины лотка на другую. Аксессуары в исполнении AISI 316 – это изделия, изготовленные из аустенитной конструкционной марки нержавеющей стали 10Х17Н13М2 или А4, которая представляет собой улучшенную марку AISI 304 за счёт добавления в состав молибдена (который защищает от разрушения в морской воде) и более высокого содержания цветных металлов, в том числе и никеля. Изделия из AISI 316 характеризуются высокими показателями по коррозионной стойкостью к агрессивным средам, даже при высокой температуре эксплуатации, износостойкостью и высокими прочностями показателями, что позволяет применять изделия в: металлургической, кораблестроительной, пищевой, фармацевтической, химической, нефтедобывающей и нефтеперерабатывающей, и других отраслях промышленности. | 4671.84 | 4204.66
00-00117883 | Переходник симметричный (PR16.6003) | Промрукав | Переходник симметричный предназначен для перехода с одной ширины лотка на другую. Аксессуары в исполнении AISI 316 – это изделия, изготовленные из аустенитной конструкционной марки нержавеющей стали 10Х17Н13М2 или А4, которая представляет собой улучшенную марку AISI 304 за счёт добавления в состав молибдена (который защищает от разрушения в морской воде) и более высокого содержания цветных металлов, в том числе и никеля. Изделия из AISI 316 характеризуются высокими показателями по коррозионной стойкостью к агрессивным средам, даже при высокой температуре эксплуатации, износостойкостью и высокими прочностями показателями, что позволяет применять изделия в: металлургической, кораблестроительной, пищевой, фармацевтической, химической, нефтедобывающей и нефтеперерабатывающей, и других отраслях промышленности. | 5153.95 | 4638.56
00-00117882 | Переходник симметричный (PR16.6004) | Промрукав | Переходник симметричный предназначен для перехода с одной ширины лотка на другую. Аксессуары в исполнении AISI 316 – это изделия, изготовленные из аустенитной конструкционной марки нержавеющей стали 10Х17Н13М2 или А4, которая представляет собой улучшенную марку AISI 304 за счёт добавления в состав молибдена (который защищает от разрушения в морской воде) и более высокого содержания цветных металлов, в том числе и никеля. Изделия из AISI 316 характеризуются высокими показателями по коррозионной стойкостью к агрессивным средам, даже при высокой температуре эксплуатации, износостойкостью и высокими прочностями показателями, что позволяет применять изделия в: металлургической, кораблестроительной, пищевой, фармацевтической, химической, нефтедобывающей и нефтеперерабатывающей, и других отраслях промышленности. | 7357.38 | 6621.64
00-00117881 | Переходник симметричный (PR16.6005) | Промрукав | Переходник симметричный предназначен для перехода с одной ширины лотка на другую. Аксессуары в исполнении AISI 316 – это изделия, изготовленные из аустенитной конструкционной марки нержавеющей стали 10Х17Н13М2 или А4, которая представляет собой улучшенную марку AISI 304 за счёт добавления в состав молибдена (который защищает от разрушения в морской воде) и более высокого содержания цветных металлов, в том числе и никеля. Изделия из AISI 316 характеризуются высокими показателями по коррозионной стойкостью к агрессивным средам, даже при высокой температуре эксплуатации, износостойкостью и высокими прочностями показателями, что позволяет применять изделия в: металлургической, кораблестроительной, пищевой, фармацевтической, химической, нефтедобывающей и нефтеперерабатывающей, и других отраслях промышленности. | 6491.87 | 5842.68
00-00117880 | Переходник симметричный (PR16.6006) | Промрукав | Переходник симметричный предназначен для перехода с одной ширины лотка на другую. Аксессуары в исполнении AISI 316 – это изделия, изготовленные из аустенитной конструкционной марки нержавеющей стали 10Х17Н13М2 или А4, которая представляет собой улучшенную марку AISI 304 за счёт добавления в состав молибдена (который защищает от разрушения в морской воде) и более высокого содержания цветных металлов, в том числе и никеля. Изделия из AISI 316 характеризуются высокими показателями по коррозионной стойкостью к агрессивным средам, даже при высокой температуре эксплуатации, износостойкостью и высокими прочностями показателями, что позволяет применять изделия в: металлургической, кораблестроительной, пищевой, фармацевтической, химической, нефтедобывающей и нефтеперерабатывающей, и других отраслях промышленности. | 7104.61 | 6394.15
00-00117879 | Переходник симметричный (PR16.6007) | Промрукав | Переходник симметричный предназначен для перехода с одной ширины лотка на другую. Аксессуары в исполнении AISI 316 – это изделия, изготовленные из аустенитной конструкционной марки нержавеющей стали 10Х17Н13М2 или А4, которая представляет собой улучшенную марку AISI 304 за счёт добавления в состав молибдена (который защищает от разрушения в морской воде) и более высокого содержания цветных металлов, в том числе и никеля. Изделия из AISI 316 характеризуются высокими показателями по коррозионной стойкостью к агрессивным средам, даже при высокой температуре эксплуатации, износостойкостью и высокими прочностями показателями, что позволяет применять изделия в: металлургической, кораблестроительной, пищевой, фармацевтической, химической, нефтедобывающей и нефтеперерабатывающей, и других отраслях промышленности. | 6975.83 | 6278.25
00-00117878 | Переходник симметричный (PR16.6008) | Промрукав | Переходник симметричный предназначен для перехода с одной ширины лотка на другую. Аксессуары в исполнении AISI 316 – это изделия, изготовленные из аустенитной конструкционной марки нержавеющей стали 10Х17Н13М2 или А4, которая представляет собой улучшенную марку AISI 304 за счёт добавления в состав молибдена (который защищает от разрушения в морской воде) и более высокого содержания цветных металлов, в том числе и никеля. Изделия из AISI 316 характеризуются высокими показателями по коррозионной стойкостью к агрессивным средам, даже при высокой температуре эксплуатации, износостойкостью и высокими прочностями показателями, что позволяет применять изделия в: металлургической, кораблестроительной, пищевой, фармацевтической, химической, нефтедобывающей и нефтеперерабатывающей, и других отраслях промышленности. | 6177.06 | 5559.35
00-00117877 | Переходник симметричный (PR16.6009) | Промрукав | Переходник симметричный предназначен для перехода с одной ширины лотка на другую. Аксессуары в исполнении AISI 316 – это изделия, изготовленные из аустенитной конструкционной марки нержавеющей стали 10Х17Н13М2 или А4, которая представляет собой улучшенную марку AISI 304 за счёт добавления в состав молибдена (который защищает от разрушения в морской воде) и более высокого содержания цветных металлов, в том числе и никеля. Изделия из AISI 316 характеризуются высокими показателями по коррозионной стойкостью к агрессивным средам, даже при высокой температуре эксплуатации, износостойкостью и высокими прочностями показателями, что позволяет применять изделия в: металлургической, кораблестроительной, пищевой, фармацевтической, химической, нефтедобывающей и нефтеперерабатывающей, и других отраслях промышленности. | 6749.27 | 6074.34
00-00117876 | Переходник симметричный (PR16.6010) | Промрукав | Переходник симметричный предназначен для перехода с одной ширины лотка на другую. Аксессуары в исполнении AISI 316 – это изделия, изготовленные из аустенитной конструкционной марки нержавеющей стали 10Х17Н13М2 или А4, которая представляет собой улучшенную марку AISI 304 за счёт добавления в состав молибдена (который защищает от разрушения в морской воде) и более высокого содержания цветных металлов, в том числе и никеля. Изделия из AISI 316 характеризуются высокими показателями по коррозионной стойкостью к агрессивным средам, даже при высокой температуре эксплуатации, износостойкостью и высокими прочностями показателями, что позволяет применять изделия в: металлургической, кораблестроительной, пищевой, фармацевтической, химической, нефтедобывающей и нефтеперерабатывающей, и других отраслях промышленности. | 6513.86 | 5862.47
00-00117875 | Переходник симметричный (PR16.6011) | Промрукав | Переходник симметричный предназначен для перехода с одной ширины лотка на другую. Аксессуары в исполнении AISI 316 – это изделия, изготовленные из аустенитной конструкционной марки нержавеющей стали 10Х17Н13М2 или А4, которая представляет собой улучшенную марку AISI 304 за счёт добавления в состав молибдена (который защищает от разрушения в морской воде) и более высокого содержания цветных металлов, в том числе и никеля. Изделия из AISI 316 характеризуются высокими показателями по коррозионной стойкостью к агрессивным средам, даже при высокой температуре эксплуатации, износостойкостью и высокими прочностями показателями, что позволяет применять изделия в: металлургической, кораблестроительной, пищевой, фармацевтической, химической, нефтедобывающей и нефтеперерабатывающей, и других отраслях промышленности. | 5487.64 | 4938.88
00-00117874 | Переходник симметричный (PR16.6012) | Промрукав | Переходник симметричный предназначен для перехода с одной ширины лотка на другую. Аксессуары в исполнении AISI 316 – это изделия, изготовленные из аустенитной конструкционной марки нержавеющей стали 10Х17Н13М2 или А4, которая представляет собой улучшенную марку AISI 304 за счёт добавления в состав молибдена (который защищает от разрушения в морской воде) и более высокого содержания цветных металлов, в том числе и никеля. Изделия из AISI 316 характеризуются высокими показателями по коррозионной стойкостью к агрессивным средам, даже при высокой температуре эксплуатации, износостойкостью и высокими прочностями показателями, что позволяет применять изделия в: металлургической, кораблестроительной, пищевой, фармацевтической, химической, нефтедобывающей и нефтеперерабатывающей, и других отраслях промышленности. | 5981.11 | 5383
00-00117873 | Переходник симметричный (PR16.6013) | Промрукав | Переходник симметричный предназначен для перехода с одной ширины лотка на другую. Аксессуары в исполнении AISI 316 – это изделия, изготовленные из аустенитной конструкционной марки нержавеющей стали 10Х17Н13М2 или А4, которая представляет собой улучшенную марку AISI 304 за счёт добавления в состав молибдена (который защищает от разрушения в морской воде) и более высокого содержания цветных металлов, в том числе и никеля. Изделия из AISI 316 характеризуются высокими показателями по коррозионной стойкостью к агрессивным средам, даже при высокой температуре эксплуатации, износостойкостью и высокими прочностями показателями, что позволяет применять изделия в: металлургической, кораблестроительной, пищевой, фармацевтической, химической, нефтедобывающей и нефтеперерабатывающей, и других отраслях промышленности. | 9069.58 | 8162.62
00-00117872 | Переходник симметричный (PR16.6014) | Промрукав | Переходник симметричный предназначен для перехода с одной ширины лотка на другую. Аксессуары в исполнении AISI 316 – это изделия, изготовленные из аустенитной конструкционной марки нержавеющей стали 10Х17Н13М2 или А4, которая представляет собой улучшенную марку AISI 304 за счёт добавления в состав молибдена (который защищает от разрушения в морской воде) и более высокого содержания цветных металлов, в том числе и никеля. Изделия из AISI 316 характеризуются высокими показателями по коррозионной стойкостью к агрессивным средам, даже при высокой температуре эксплуатации, износостойкостью и высокими прочностями показателями, что позволяет применять изделия в: металлургической, кораблестроительной, пищевой, фармацевтической, химической, нефтедобывающей и нефтеперерабатывающей, и других отраслях промышленности. | 8072.86 | 7265.57
00-00117871 | Переходник симметричный (PR16.6015) | Промрукав | Переходник симметричный предназначен для перехода с одной ширины лотка на другую. Аксессуары в исполнении AISI 316 – это изделия, изготовленные из аустенитной конструкционной марки нержавеющей стали 10Х17Н13М2 или А4, которая представляет собой улучшенную марку AISI 304 за счёт добавления в состав молибдена (который защищает от разрушения в морской воде) и более высокого содержания цветных металлов, в том числе и никеля. Изделия из AISI 316 характеризуются высокими показателями по коррозионной стойкостью к агрессивным средам, даже при высокой температуре эксплуатации, износостойкостью и высокими прочностями показателями, что позволяет применять изделия в: металлургической, кораблестроительной, пищевой, фармацевтической, химической, нефтедобывающей и нефтеперерабатывающей, и других отраслях промышленности. | 8764.29 | 7887.86
00-00117870 | Переходник симметричный (PR16.6016) | Промрукав | Переходник симметричный предназначен для перехода с одной ширины лотка на другую. Аксессуары в исполнении AISI 316 – это изделия, изготовленные из аустенитной конструкционной марки нержавеющей стали 10Х17Н13М2 или А4, которая представляет собой улучшенную марку AISI 304 за счёт добавления в состав молибдена (который защищает от разрушения в морской воде) и более высокого содержания цветных металлов, в том числе и никеля. Изделия из AISI 316 характеризуются высокими показателями по коррозионной стойкостью к агрессивным средам, даже при высокой температуре эксплуатации, износостойкостью и высокими прочностями показателями, что позволяет применять изделия в: металлургической, кораблестроительной, пищевой, фармацевтической, химической, нефтедобывающей и нефтеперерабатывающей, и других отраслях промышленности. | 8630.75 | 7767.68
00-00117869 | Переходник симметричный (PR16.6017) | Промрукав | Переходник симметричный предназначен для перехода с одной ширины лотка на другую. Аксессуары в исполнении AISI 316 – это изделия, изготовленные из аустенитной конструкционной марки нержавеющей стали 10Х17Н13М2 или А4, которая представляет собой улучшенную марку AISI 304 за счёт добавления в состав молибдена (который защищает от разрушения в морской воде) и более высокого содержания цветных металлов, в том числе и никеля. Изделия из AISI 316 характеризуются высокими показателями по коррозионной стойкостью к агрессивным средам, даже при высокой температуре эксплуатации, износостойкостью и высокими прочностями показателями, что позволяет применять изделия в: металлургической, кораблестроительной, пищевой, фармацевтической, химической, нефтедобывающей и нефтеперерабатывающей, и других отраслях промышленности. | 7700.83 | 6930.75
00-00117868 | Переходник симметричный (PR16.6018) | Промрукав | Переходник симметричный предназначен для перехода с одной ширины лотка на другую. Аксессуары в исполнении AISI 316 – это изделия, изготовленные из аустенитной конструкционной марки нержавеющей стали 10Х17Н13М2 или А4, которая представляет собой улучшенную марку AISI 304 за счёт добавления в состав молибдена (который защищает от разрушения в морской воде) и более высокого содержания цветных металлов, в том числе и никеля. Изделия из AISI 316 характеризуются высокими показателями по коррозионной стойкостью к агрессивным средам, даже при высокой температуре эксплуатации, износостойкостью и высокими прочностями показателями, что позволяет применять изделия в: металлургической, кораблестроительной, пищевой, фармацевтической, химической, нефтедобывающей и нефтеперерабатывающей, и других отраслях промышленности. | 8351.7 | 7516.53
00-00117867 | Переходник симметричный (PR16.6019) | Промрукав | Переходник симметричный предназначен для перехода с одной ширины лотка на другую. Аксессуары в исполнении AISI 316 – это изделия, изготовленные из аустенитной конструкционной марки нержавеющей стали 10Х17Н13М2 или А4, которая представляет собой улучшенную марку AISI 304 за счёт добавления в состав молибдена (который защищает от разрушения в морской воде) и более высокого содержания цветных металлов, в том числе и никеля. Изделия из AISI 316 характеризуются высокими показателями по коррозионной стойкостью к агрессивным средам, даже при высокой температуре эксплуатации, износостойкостью и высокими прочностями показателями, что позволяет применять изделия в: металлургической, кораблестроительной, пищевой, фармацевтической, химической, нефтедобывающей и нефтеперерабатывающей, и других отраслях промышленности. | 8206.44 | 7385.8
00-00117866 | Переходник симметричный (PR16.6020) | Промрукав | Переходник симметричный предназначен для перехода с одной ширины лотка на другую. Аксессуары в исполнении AISI 316 – это изделия, изготовленные из аустенитной конструкционной марки нержавеющей стали 10Х17Н13М2 или А4, которая представляет собой улучшенную марку AISI 304 за счёт добавления в состав молибдена (который защищает от разрушения в морской воде) и более высокого содержания цветных металлов, в том числе и никеля. Изделия из AISI 316 характеризуются высокими показателями по коррозионной стойкостью к агрессивным средам, даже при высокой температуре эксплуатации, износостойкостью и высокими прочностями показателями, что позволяет применять изделия в: металлургической, кораблестроительной, пищевой, фармацевтической, химической, нефтедобывающей и нефтеперерабатывающей, и других отраслях промышленности. | 7187.89 | 6469.1
00-00117865 | Переходник симметричный (PR16.6021) | Промрукав | Переходник симметричный предназначен для перехода с одной ширины лотка на другую. Аксессуары в исполнении AISI 316 – это изделия, изготовленные из аустенитной конструкционной марки нержавеющей стали 10Х17Н13М2 или А4, которая представляет собой улучшенную марку AISI 304 за счёт добавления в состав молибдена (который защищает от разрушения в морской воде) и более высокого содержания цветных металлов, в том числе и никеля. Изделия из AISI 316 характеризуются высокими показателями по коррозионной стойкостью к агрессивным средам, даже при высокой температуре эксплуатации, износостойкостью и высокими прочностями показателями, что позволяет применять изделия в: металлургической, кораблестроительной, пищевой, фармацевтической, химической, нефтедобывающей и нефтеперерабатывающей, и других отраслях промышленности. | 7748.69 | 6973.82
00-00117864 | Переходник симметричный (PR16.6022) | Промрукав | Переходник симметричный предназначен для перехода с одной ширины лотка на другую. Аксессуары в исполнении AISI 316 – это изделия, изготовленные из аустенитной конструкционной марки нержавеющей стали 10Х17Н13М2 или А4, которая представляет собой улучшенную марку AISI 304 за счёт добавления в состав молибдена (который защищает от разрушения в морской воде) и более высокого содержания цветных металлов, в том числе и никеля. Изделия из AISI 316 характеризуются высокими показателями по коррозионной стойкостью к агрессивным средам, даже при высокой температуре эксплуатации, износостойкостью и высокими прочностями показателями, что позволяет применять изделия в: металлургической, кораблестроительной, пищевой, фармацевтической, химической, нефтедобывающей и нефтеперерабатывающей, и других отраслях промышленности. | 10108.04 | 9097.24
00-00117863 | Переходник симметричный (PR16.6023) | Промрукав | Переходник симметричный предназначен для перехода с одной ширины лотка на другую. Аксессуары в исполнении AISI 316 – это изделия, изготовленные из аустенитной конструкционной марки нержавеющей стали 10Х17Н13М2 или А4, которая представляет собой улучшенную марку AISI 304 за счёт добавления в состав молибдена (который защищает от разрушения в морской воде) и более высокого содержания цветных металлов, в том числе и никеля. Изделия из AISI 316 характеризуются высокими показателями по коррозионной стойкостью к агрессивным средам, даже при высокой температуре эксплуатации, износостойкостью и высокими прочностями показателями, что позволяет применять изделия в: металлургической, кораблестроительной, пищевой, фармацевтической, химической, нефтедобывающей и нефтеперерабатывающей, и других отраслях промышленности. | 9121.94 | 8209.75
00-00117862 | Переходник симметричный (PR16.6024) | Промрукав | Переходник симметричный предназначен для перехода с одной ширины лотка на другую. Аксессуары в исполнении AISI 316 – это изделия, изготовленные из аустенитной конструкционной марки нержавеющей стали 10Х17Н13М2 или А4, которая представляет собой улучшенную марку AISI 304 за счёт добавления в состав молибдена (который защищает от разрушения в морской воде) и более высокого содержания цветных металлов, в том числе и никеля. Изделия из AISI 316 характеризуются высокими показателями по коррозионной стойкостью к агрессивным средам, даже при высокой температуре эксплуатации, износостойкостью и высокими прочностями показателями, что позволяет применять изделия в: металлургической, кораблестроительной, пищевой, фармацевтической, химической, нефтедобывающей и нефтеперерабатывающей, и других отраслях промышленности. | 9515.48 | 8563.93
00-00117861 | Переходник симметричный (PR16.6025) | Промрукав | Переходник симметричный предназначен для перехода с одной ширины лотка на другую. Аксессуары в исполнении AISI 316 – это изделия, изготовленные из аустенитной конструкционной марки нержавеющей стали 10Х17Н13М2 или А4, которая представляет собой улучшенную марку AISI 304 за счёт добавления в состав молибдена (который защищает от разрушения в морской воде) и более высокого содержания цветных металлов, в том числе и никеля. Изделия из AISI 316 характеризуются высокими показателями по коррозионной стойкостью к агрессивным средам, даже при высокой температуре эксплуатации, износостойкостью и высокими прочностями показателями, что позволяет применять изделия в: металлургической, кораблестроительной, пищевой, фармацевтической, химической, нефтедобывающей и нефтеперерабатывающей, и других отраслях промышленности. | 9753.44 | 8778.1
00-00117860 | Переходник симметричный (PR16.6026) | Промрукав | Переходник симметричный предназначен для перехода с одной ширины лотка на другую. Аксессуары в исполнении AISI 316 – это изделия, изготовленные из аустенитной конструкционной марки нержавеющей стали 10Х17Н13М2 или А4, которая представляет собой улучшенную марку AISI 304 за счёт добавления в состав молибдена (который защищает от разрушения в морской воде) и более высокого содержания цветных металлов, в том числе и никеля. Изделия из AISI 316 характеризуются высокими показателями по коррозионной стойкостью к агрессивным средам, даже при высокой температуре эксплуатации, износостойкостью и высокими прочностями показателями, что позволяет применять изделия в: металлургической, кораблестроительной, пищевой, фармацевтической, химической, нефтедобывающей и нефтеперерабатывающей, и других отраслях промышленности. | 8592.58 | 7733.32
00-00117859 | Переходник симметричный (PR16.6027) | Промрукав | Переходник симметричный предназначен для перехода с одной ширины лотка на другую. Аксессуары в исполнении AISI 316 – это изделия, изготовленные из аустенитной конструкционной марки нержавеющей стали 10Х17Н13М2 или А4, которая представляет собой улучшенную марку AISI 304 за счёт добавления в состав молибдена (который защищает от разрушения в морской воде) и более высокого содержания цветных металлов, в том числе и никеля. Изделия из AISI 316 характеризуются высокими показателями по коррозионной стойкостью к агрессивным средам, даже при высокой температуре эксплуатации, износостойкостью и высокими прочностями показателями, что позволяет применять изделия в: металлургической, кораблестроительной, пищевой, фармацевтической, химической, нефтедобывающей и нефтеперерабатывающей, и других отраслях промышленности. | 9463.27 | 8516.94
00-00117858 | Переходник симметричный (PR16.6028) | Промрукав | Переходник симметричный предназначен для перехода с одной ширины лотка на другую. Аксессуары в исполнении AISI 316 – это изделия, изготовленные из аустенитной конструкционной марки нержавеющей стали 10Х17Н13М2 или А4, которая представляет собой улучшенную марку AISI 304 за счёт добавления в состав молибдена (который защищает от разрушения в морской воде) и более высокого содержания цветных металлов, в том числе и никеля. Изделия из AISI 316 характеризуются высокими показателями по коррозионной стойкостью к агрессивным средам, даже при высокой температуре эксплуатации, износостойкостью и высокими прочностями показателями, что позволяет применять изделия в: металлургической, кораблестроительной, пищевой, фармацевтической, химической, нефтедобывающей и нефтеперерабатывающей, и других отраслях промышленности. | 13029.85 | 11726.87
00-00117857 | Переходник симметричный (PR16.6029) | Промрукав | Переходник симметричный предназначен для перехода с одной ширины лотка на другую. Аксессуары в исполнении AISI 316 – это изделия, изготовленные из аустенитной конструкционной марки нержавеющей стали 10Х17Н13М2 или А4, которая представляет собой улучшенную марку AISI 304 за счёт добавления в состав молибдена (который защищает от разрушения в морской воде) и более высокого содержания цветных металлов, в том числе и никеля. Изделия из AISI 316 характеризуются высокими показателями по коррозионной стойкостью к агрессивным средам, даже при высокой температуре эксплуатации, износостойкостью и высокими прочностями показателями, что позволяет применять изделия в: металлургической, кораблестроительной, пищевой, фармацевтической, химической, нефтедобывающей и нефтеперерабатывающей, и других отраслях промышленности. | 11601.04 | 10440.94
00-00117856 | Переходник симметричный (PR16.6030) | Промрукав | Переходник симметричный предназначен для перехода с одной ширины лотка на другую. Аксессуары в исполнении AISI 316 – это изделия, изготовленные из аустенитной конструкционной марки нержавеющей стали 10Х17Н13М2 или А4, которая представляет собой улучшенную марку AISI 304 за счёт добавления в состав молибдена (который защищает от разрушения в морской воде) и более высокого содержания цветных металлов, в том числе и никеля. Изделия из AISI 316 характеризуются высокими показателями по коррозионной стойкостью к агрессивным средам, даже при высокой температуре эксплуатации, износостойкостью и высокими прочностями показателями, что позволяет применять изделия в: металлургической, кораблестроительной, пищевой, фармацевтической, химической, нефтедобывающей и нефтеперерабатывающей, и других отраслях промышленности. | 12442.31 | 11198.08
00-00117855 | Переходник симметричный (PR16.6031) | Промрукав | Переходник симметричный предназначен для перехода с одной ширины лотка на другую. Аксессуары в исполнении AISI 316 – это изделия, изготовленные из аустенитной конструкционной марки нержавеющей стали 10Х17Н13М2 или А4, которая представляет собой улучшенную марку AISI 304 за счёт добавления в состав молибдена (который защищает от разрушения в морской воде) и более высокого содержания цветных металлов, в том числе и никеля. Изделия из AISI 316 характеризуются высокими показателями по коррозионной стойкостью к агрессивным средам, даже при высокой температуре эксплуатации, износостойкостью и высокими прочностями показателями, что позволяет применять изделия в: металлургической, кораблестроительной, пищевой, фармацевтической, химической, нефтедобывающей и нефтеперерабатывающей, и других отраслях промышленности. | 12844.4 | 11559.96
00-00117854 | Переходник симметричный (PR16.6032) | Промрукав | Переходник симметричный предназначен для перехода с одной ширины лотка на другую. Аксессуары в исполнении AISI 316 – это изделия, изготовленные из аустенитной конструкционной марки нержавеющей стали 10Х17Н13М2 или А4, которая представляет собой улучшенную марку AISI 304 за счёт добавления в состав молибдена (который защищает от разрушения в морской воде) и более высокого содержания цветных металлов, в том числе и никеля. Изделия из AISI 316 характеризуются высокими показателями по коррозионной стойкостью к агрессивным средам, даже при высокой температуре эксплуатации, износостойкостью и высокими прочностями показателями, что позволяет применять изделия в: металлургической, кораблестроительной, пищевой, фармацевтической, химической, нефтедобывающей и нефтеперерабатывающей, и других отраслях промышленности. | 12243.22 | 11018.9
00-00117853 | Переходник симметричный (PR16.6033) | Промрукав | Переходник симметричный предназначен для перехода с одной ширины лотка на другую. Аксессуары в исполнении AISI 316 – это изделия, изготовленные из аустенитной конструкционной марки нержавеющей стали 10Х17Н13М2 или А4, которая представляет собой улучшенную марку AISI 304 за счёт добавления в состав молибдена (который защищает от разрушения в морской воде) и более высокого содержания цветных металлов, в том числе и никеля. Изделия из AISI 316 характеризуются высокими показателями по коррозионной стойкостью к агрессивным средам, даже при высокой температуре эксплуатации, износостойкостью и высокими прочностями показателями, что позволяет применять изделия в: металлургической, кораблестроительной, пищевой, фармацевтической, химической, нефтедобывающей и нефтеперерабатывающей, и других отраслях промышленности. | 12524.85 | 11272.37
00-00111909 | Переходник (PR16.6051) | Промрукав | Переходник симметричный предназначен для перехода с одной ширины лотка на другую. Аксессуары в исполнении AISI 409 – это изделия, изготовленные из ферритовой марки нержавеющей стали 08Х13, обладающих коррозионной стойкостью и высокими прочностями показателями, что позволяет применять изделия, в различных непищевых отраслях промышленности. | 2003.45 | 1803.11
00-00111910 | Переходник (PR16.6052) | Промрукав | Переходник симметричный предназначен для перехода с одной ширины лотка на другую. Аксессуары в исполнении AISI 409 – это изделия, изготовленные из ферритовой марки нержавеющей стали 08Х13, обладающих коррозионной стойкостью и высокими прочностями показателями, что позволяет применять изделия, в различных непищевых отраслях промышленности. | 2627.36 | 2364.62
00-00111911 | Переходник (PR16.6053) | Промрукав | Переходник симметричный предназначен для перехода с одной ширины лотка на другую. Аксессуары в исполнении AISI 409 – это изделия, изготовленные из ферритовой марки нержавеющей стали 08Х13, обладающих коррозионной стойкостью и высокими прочностями показателями, что позволяет применять изделия, в различных непищевых отраслях промышленности. | 2248.58 | 2023.72
00-00111912 | Переходник (PR16.6054) | Промрукав | Переходник симметричный предназначен для перехода с одной ширины лотка на другую. Аксессуары в исполнении AISI 409 – это изделия, изготовленные из ферритовой марки нержавеющей стали 08Х13, обладающих коррозионной стойкостью и высокими прочностями показателями, что позволяет применять изделия, в различных непищевых отраслях промышленности. | 2529.23 | 2276.31
00-00111913 | Переходник (PR16.6055) | Промрукав | Переходник симметричный предназначен для перехода с одной ширины лотка на другую. Аксессуары в исполнении AISI 409 – это изделия, изготовленные из ферритовой марки нержавеющей стали 08Х13, обладающих коррозионной стойкостью и высокими прочностями показателями, что позволяет применять изделия, в различных непищевых отраслях промышленности. | 2711.88 | 2440.69
00-00111914 | Переходник (PR16.6056) | Промрукав | Переходник симметричный предназначен для перехода с одной ширины лотка на другую. Аксессуары в исполнении AISI 409 – это изделия, изготовленные из ферритовой марки нержавеющей стали 08Х13, обладающих коррозионной стойкостью и высокими прочностями показателями, что позволяет применять изделия, в различных непищевых отраслях промышленности. | 2330.39 | 2097.35
00-00111915 | Переходник (PR16.6057) | Промрукав | Переходник симметричный предназначен для перехода с одной ширины лотка на другую. Аксессуары в исполнении AISI 409 – это изделия, изготовленные из ферритовой марки нержавеющей стали 08Х13, обладающих коррозионной стойкостью и высокими прочностями показателями, что позволяет применять изделия, в различных непищевых отраслях промышленности. | 2612.39 | 2351.15
00-00111916 | Переходник (PR16.6058) | Промрукав | Переходник симметричный предназначен для перехода с одной ширины лотка на другую. Аксессуары в исполнении AISI 409 – это изделия, изготовленные из ферритовой марки нержавеющей стали 08Х13, обладающих коррозионной стойкостью и высокими прочностями показателями, что позволяет применять изделия, в различных непищевых отраслях промышленности. | 2864.71 | 2578.24
00-00111917 | Переходник (PR16.6059) | Промрукав | Переходник симметричный предназначен для перехода с одной ширины лотка на другую. Аксессуары в исполнении AISI 409 – это изделия, изготовленные из ферритовой марки нержавеющей стали 08Х13, обладающих коррозионной стойкостью и высокими прочностями показателями, что позволяет применять изделия, в различных непищевых отраслях промышленности. | 2492.46 | 2243.21
00-00111918 | Переходник (PR16.6060) | Промрукав | Переходник симметричный предназначен для перехода с одной ширины лотка на другую. Аксессуары в исполнении AISI 409 – это изделия, изготовленные из ферритовой марки нержавеющей стали 08Х13, обладающих коррозионной стойкостью и высокими прочностями показателями, что позволяет применять изделия, в различных непищевых отраслях промышленности. | 2766.58 | 2489.92
00-00111919 | Переходник (PR16.6061) | Промрукав | Переходник симметричный предназначен для перехода с одной ширины лотка на другую. Аксессуары в исполнении AISI 409 – это изделия, изготовленные из ферритовой марки нержавеющей стали 08Х13, обладающих коррозионной стойкостью и высокими прочностями показателями, что позволяет применять изделия, в различных непищевых отраслях промышленности. | 3540.64 | 3186.58
00-00111920 | Переходник (PR16.6062) | Промрукав | Переходник симметричный предназначен для перехода с одной ширины лотка на другую. Аксессуары в исполнении AISI 409 – это изделия, изготовленные из ферритовой марки нержавеющей стали 08Х13, обладающих коррозионной стойкостью и высокими прочностями показателями, что позволяет применять изделия, в различных непищевых отраслях промышленности. | 2958.62 | 2662.76
00-00111921 | Переходник (PR16.6063) | Промрукав | Переходник симметричный предназначен для перехода с одной ширины лотка на другую. Аксессуары в исполнении AISI 409 – это изделия, изготовленные из ферритовой марки нержавеющей стали 08Х13, обладающих коррозионной стойкостью и высокими прочностями показателями, что позволяет применять изделия, в различных непищевых отраслях промышленности. | 3285.59 | 2957.03
00-00111922 | Переходник (PR16.6064) | Промрукав | Переходник симметричный предназначен для перехода с одной ширины лотка на другую. Аксессуары в исполнении AISI 409 – это изделия, изготовленные из ферритовой марки нержавеющей стали 08Х13, обладающих коррозионной стойкостью и высокими прочностями показателями, что позволяет применять изделия, в различных непищевых отраслях промышленности. | 3347.04 | 3012.34
00-00111923 | Переходник (PR16.6065) | Промрукав | Переходник симметричный предназначен для перехода с одной ширины лотка на другую. Аксессуары в исполнении AISI 409 – это изделия, изготовленные из ферритовой марки нержавеющей стали 08Х13, обладающих коррозионной стойкостью и высокими прочностями показателями, что позволяет применять изделия, в различных непищевых отраслях промышленности. | 2803.17 | 2522.85
00-00111924 | Переходник (PR16.6066) | Промрукав | Переходник симметричный предназначен для перехода с одной ширины лотка на другую. Аксессуары в исполнении AISI 409 – это изделия, изготовленные из ферритовой марки нержавеющей стали 08Х13, обладающих коррозионной стойкостью и высокими прочностями показателями, что позволяет применять изделия, в различных непищевых отраслях промышленности. | 3100.48 | 2790.43
00-00111925 | Переходник (PR16.6067) | Промрукав | Переходник симметричный предназначен для перехода с одной ширины лотка на другую. Аксессуары в исполнении AISI 409 – это изделия, изготовленные из ферритовой марки нержавеющей стали 08Х13, обладающих коррозионной стойкостью и высокими прочностями показателями, что позволяет применять изделия, в различных непищевых отраслях промышленности. | 3178.07 | 2860.26
00-00111926 | Переходник (PR16.6068) | Промрукав | Переходник симметричный предназначен для перехода с одной ширины лотка на другую. Аксессуары в исполнении AISI 409 – это изделия, изготовленные из ферритовой марки нержавеющей стали 08Х13, обладающих коррозионной стойкостью и высокими прочностями показателями, что позволяет применять изделия, в различных непищевых отраслях промышленности. | 2669.59 | 2402.63
00-00111927 | Переходник (PR16.6069) | Промрукав | Переходник симметричный предназначен для перехода с одной ширины лотка на другую. Аксессуары в исполнении AISI 409 – это изделия, изготовленные из ферритовой марки нержавеющей стали 08Х13, обладающих коррозионной стойкостью и высокими прочностями показателями, что позволяет применять изделия, в различных непищевых отраслях промышленности. | 2945.1 | 2650.59
00-00111928 | Переходник (PR16.6070) | Промрукав | Переходник симметричный предназначен для перехода с одной ширины лотка на другую. Аксессуары в исполнении AISI 409 – это изделия, изготовленные из ферритовой марки нержавеющей стали 08Х13, обладающих коррозионной стойкостью и высокими прочностями показателями, что позволяет применять изделия, в различных непищевых отраслях промышленности. | 4204.23 | 3783.81
00-00111929 | Переходник (PR16.6071) | Промрукав | Переходник симметричный предназначен для перехода с одной ширины лотка на другую. Аксессуары в исполнении AISI 409 – это изделия, изготовленные из ферритовой марки нержавеющей стали 08Х13, обладающих коррозионной стойкостью и высокими прочностями показателями, что позволяет применять изделия, в различных непищевых отраслях промышленности. | 3709.64 | 3338.68
00-00111930 | Переходник (PR16.6072) | Промрукав | Переходник симметричный предназначен для перехода с одной ширины лотка на другую. Аксессуары в исполнении AISI 409 – это изделия, изготовленные из ферритовой марки нержавеющей стали 08Х13, обладающих коррозионной стойкостью и высокими прочностями показателями, что позволяет применять изделия, в различных непищевых отраслях промышленности. | 4059.78 | 3653.8
00-00111931 | Переходник (PR16.6073) | Промрукав | Переходник симметричный предназначен для перехода с одной ширины лотка на другую. Аксессуары в исполнении AISI 409 – это изделия, изготовленные из ферритовой марки нержавеющей стали 08Х13, обладающих коррозионной стойкостью и высокими прочностями показателями, что позволяет применять изделия, в различных непищевых отраслях промышленности. | 3986.2 | 3587.58
00-00111932 | Переходник (PR16.6074) | Промрукав | Переходник симметричный предназначен для перехода с одной ширины лотка на другую. Аксессуары в исполнении AISI 409 – это изделия, изготовленные из ферритовой марки нержавеющей стали 08Х13, обладающих коррозионной стойкостью и высокими прочностями показателями, что позволяет применять изделия, в различных непищевых отраслях промышленности. | 3529.74 | 3176.77
00-00111933 | Переходник (PR16.6075) | Промрукав | Переходник симметричный предназначен для перехода с одной ширины лотка на другую. Аксессуары в исполнении AISI 409 – это изделия, изготовленные из ферритовой марки нержавеющей стали 08Х13, обладающих коррозионной стойкостью и высокими прочностями показателями, что позволяет применять изделия, в различных непищевых отраслях промышленности. | 3856.71 | 3471.04
00-00111934 | Переходник (PR16.6076) | Промрукав | Переходник симметричный предназначен для перехода с одной ширины лотка на другую. Аксессуары в исполнении AISI 409 – это изделия, изготовленные из ферритовой марки нержавеющей стали 08Х13, обладающих коррозионной стойкостью и высокими прочностями показателями, что позволяет применять изделия, в различных непищевых отраслях промышленности. | 3722.21 | 3349.99
00-00111935 | Переходник (PR16.6077) | Промрукав | Переходник симметричный предназначен для перехода с одной ширины лотка на другую. Аксессуары в исполнении AISI 409 – это изделия, изготовленные из ферритовой марки нержавеющей стали 08Х13, обладающих коррозионной стойкостью и высокими прочностями показателями, что позволяет применять изделия, в различных непищевых отраслях промышленности. | 3135.81 | 2822.23
00-00111936 | Переходник (PR16.6078) | Промрукав | Переходник симметричный предназначен для перехода с одной ширины лотка на другую. Аксессуары в исполнении AISI 409 – это изделия, изготовленные из ферритовой марки нержавеющей стали 08Х13, обладающих коррозионной стойкостью и высокими прочностями показателями, что позволяет применять изделия, в различных непищевых отраслях промышленности. | 3417.78 | 3076
00-00111937 | Переходник (PR16.6079) | Промрукав | Переходник симметричный предназначен для перехода с одной ширины лотка на другую. Аксессуары в исполнении AISI 409 – это изделия, изготовленные из ферритовой марки нержавеющей стали 08Х13, обладающих коррозионной стойкостью и высокими прочностями показателями, что позволяет применять изделия, в различных непищевых отраслях промышленности. | 5182.62 | 4664.36
00-00111938 | Переходник (PR16.6080) | Промрукав | Переходник симметричный предназначен для перехода с одной ширины лотка на другую. Аксессуары в исполнении AISI 409 – это изделия, изготовленные из ферритовой марки нержавеющей стали 08Х13, обладающих коррозионной стойкостью и высокими прочностями показателями, что позволяет применять изделия, в различных непищевых отраслях промышленности. | 4613.07 | 4151.76
00-00111939 | Переходник (PR16.6081) | Промрукав | Переходник симметричный предназначен для перехода с одной ширины лотка на другую. Аксессуары в исполнении AISI 409 – это изделия, изготовленные из ферритовой марки нержавеющей стали 08Х13, обладающих коррозионной стойкостью и высокими прочностями показателями, что позволяет применять изделия, в различных непищевых отраслях промышленности. | 5008.17 | 4507.35
00-00111940 | Переходник (PR16.6082) | Промрукав | Переходник симметричный предназначен для перехода с одной ширины лотка на другую. Аксессуары в исполнении AISI 409 – это изделия, изготовленные из ферритовой марки нержавеющей стали 08Х13, обладающих коррозионной стойкостью и высокими прочностями показателями, что позволяет применять изделия, в различных непищевых отраслях промышленности. | 4931.85 | 4438.67
00-00111941 | Переходник (PR16.6083) | Промрукав | Переходник симметричный предназначен для перехода с одной ширины лотка на другую. Аксессуары в исполнении AISI 409 – это изделия, изготовленные из ферритовой марки нержавеющей стали 08Х13, обладающих коррозионной стойкостью и высокими прочностями показателями, что позволяет применять изделия, в различных непищевых отраслях промышленности. | 4400.46 | 3960.41
00-00111942 | Переходник (PR16.6084) | Промрукав | Переходник симметричный предназначен для перехода с одной ширины лотка на другую. Аксессуары в исполнении AISI 409 – это изделия, изготовленные из ферритовой марки нержавеющей стали 08Х13, обладающих коррозионной стойкостью и высокими прочностями показателями, что позволяет применять изделия, в различных непищевых отраслях промышленности. | 4772.43 | 4295.19
00-00111943 | Переходник (PR16.6085) | Промрукав | Переходник симметричный предназначен для перехода с одной ширины лотка на другую. Аксессуары в исполнении AISI 409 – это изделия, изготовленные из ферритовой марки нержавеющей стали 08Х13, обладающих коррозионной стойкостью и высокими прочностями показателями, что позволяет применять изделия, в различных непищевых отраслях промышленности. | 4689.39 | 4220.45
00-00111944 | Переходник (PR16.6086) | Промрукав | Переходник симметричный предназначен для перехода с одной ширины лотка на другую. Аксессуары в исполнении AISI 409 – это изделия, изготовленные из ферритовой марки нержавеющей стали 08Х13, обладающих коррозионной стойкостью и высокими прочностями показателями, что позволяет применять изделия, в различных непищевых отраслях промышленности. | 4107.36 | 3696.62
00-00111945 | Переходник (PR16.6087) | Промрукав | Переходник симметричный предназначен для перехода с одной ширины лотка на другую. Аксессуары в исполнении AISI 409 – это изделия, изготовленные из ферритовой марки нержавеющей стали 08Х13, обладающих коррозионной стойкостью и высокими прочностями показателями, что позволяет применять изделия, в различных непищевых отраслях промышленности. | 4427.84 | 3985.06
00-00111946 | Переходник (PR16.6088) | Промрукав | Переходник симметричный предназначен для перехода с одной ширины лотка на другую. Аксессуары в исполнении AISI 409 – это изделия, изготовленные из ферритовой марки нержавеющей стали 08Х13, обладающих коррозионной стойкостью и высокими прочностями показателями, что позволяет применять изделия, в различных непищевых отраслях промышленности. | 5776.02 | 5198.42
00-00111947 | Переходник (PR16.6089) | Промрукав | Переходник симметричный предназначен для перехода с одной ширины лотка на другую. Аксессуары в исполнении AISI 409 – это изделия, изготовленные из ферритовой марки нержавеющей стали 08Х13, обладающих коррозионной стойкостью и высокими прочностями показателями, что позволяет применять изделия, в различных непищевых отраслях промышленности. | 5212.53 | 4691.28
00-00111948 | Переходник (PR16.6090) | Промрукав | Переходник симметричный предназначен для перехода с одной ширины лотка на другую. Аксессуары в исполнении AISI 409 – это изделия, изготовленные из ферритовой марки нержавеющей стали 08Х13, обладающих коррозионной стойкостью и высокими прочностями показателями, что позволяет применять изделия, в различных непищевых отраслях промышленности. | 5437.4 | 4893.66
00-00111949 | Переходник (PR16.6091) | Промрукав | Переходник симметричный предназначен для перехода с одной ширины лотка на другую. Аксессуары в исполнении AISI 409 – это изделия, изготовленные из ферритовой марки нержавеющей стали 08Х13, обладающих коррозионной стойкостью и высокими прочностями показателями, что позволяет применять изделия, в различных непищевых отраслях промышленности. | 5573.38 | 5016.04
00-00111950 | Переходник (PR16.6092) | Промрукав | Переходник симметричный предназначен для перехода с одной ширины лотка на другую. Аксессуары в исполнении AISI 409 – это изделия, изготовленные из ферритовой марки нержавеющей стали 08Х13, обладающих коррозионной стойкостью и высокими прочностями показателями, что позволяет применять изделия, в различных непищевых отраслях промышленности. | 4910.04 | 4419.04
00-00111951 | Переходник (PR16.6093) | Промрукав | Переходник симметричный предназначен для перехода с одной ширины лотка на другую. Аксессуары в исполнении AISI 409 – это изделия, изготовленные из ферритовой марки нержавеющей стали 08Х13, обладающих коррозионной стойкостью и высокими прочностями показателями, что позволяет применять изделия, в различных непищевых отраслях промышленности. | 5407.56 | 4866.8
00-00111952 | Переходник (PR16.6094) | Промрукав | Переходник симметричный предназначен для перехода с одной ширины лотка на другую. Аксессуары в исполнении AISI 409 – это изделия, изготовленные из ферритовой марки нержавеющей стали 08Х13, обладающих коррозионной стойкостью и высокими прочностями показателями, что позволяет применять изделия, в различных непищевых отраслях промышленности. | 7445.62 | 6701.06
00-00111953 | Переходник (PR16.6095) | Промрукав | Переходник симметричный предназначен для перехода с одной ширины лотка на другую. Аксессуары в исполнении AISI 409 – это изделия, изготовленные из ферритовой марки нержавеющей стали 08Х13, обладающих коррозионной стойкостью и высокими прочностями показателями, что позволяет применять изделия, в различных непищевых отраслях промышленности. | 6629.18 | 5966.26
00-00111954 | Переходник (PR16.6096) | Промрукав | Переходник симметричный предназначен для перехода с одной ширины лотка на другую. Аксессуары в исполнении AISI 409 – это изделия, изготовленные из ферритовой марки нержавеющей стали 08Х13, обладающих коррозионной стойкостью и высокими прочностями показателями, что позволяет применять изделия, в различных непищевых отраслях промышленности. | 7109.87 | 6398.88
00-00111955 | Переходник (PR16.6097) | Промрукав | Переходник симметричный предназначен для перехода с одной ширины лотка на другую. Аксессуары в исполнении AISI 409 – это изделия, изготовленные из ферритовой марки нержавеющей стали 08Х13, обладающих коррозионной стойкостью и высокими прочностями показателями, что позволяет применять изделия, в различных непищевых отраслях промышленности. | 7339.67 | 6605.7
00-00111956 | Переходник (PR16.6098) | Промрукав | Переходник симметричный предназначен для перехода с одной ширины лотка на другую. Аксессуары в исполнении AISI 409 – это изделия, изготовленные из ферритовой марки нержавеющей стали 08Х13, обладающих коррозионной стойкостью и высокими прочностями показателями, что позволяет применять изделия, в различных непищевых отраслях промышленности. | 6996.16 | 6296.54
00-00111957 | Переходник (PR16.6099) | Промрукав | Переходник симметричный предназначен для перехода с одной ширины лотка на другую. Аксессуары в исполнении AISI 409 – это изделия, изготовленные из ферритовой марки нержавеющей стали 08Х13, обладающих коррозионной стойкостью и высокими прочностями показателями, что позволяет применять изделия, в различных непищевых отраслях промышленности. | 7157.06 | 6441.35
00-00111958 | Переходник (PR16.6179) | Промрукав | Переходник упрощенный горизонтальный обеспечивает фиксированный переход с одной ширины на другую при формировании кабеленесущей линии из лотков с разной шириной основания. Аксессуары в исполнении AISI 409 – это изделия, изготовленные из ферритовой марки нержавеющей стали 08Х13, обладающих коррозионной стойкостью и высокими прочностями показателями, что позволяет применять изделия, в различных непищевых отраслях промышленности. | 756.45 | 680.81
00-00111959 | Переходник (PR16.6180) | Промрукав | Переходник упрощенный горизонтальный обеспечивает фиксированный переход с одной ширины на другую при формировании кабеленесущей линии из лотков с разной шириной основания. Аксессуары в исполнении AISI 409 – это изделия, изготовленные из ферритовой марки нержавеющей стали 08Х13, обладающих коррозионной стойкостью и высокими прочностями показателями, что позволяет применять изделия, в различных непищевых отраслях промышленности. | 558.9 | 503.01
00-00111960 | Переходник (PR16.6181) | Промрукав | Переходник упрощенный горизонтальный обеспечивает фиксированный переход с одной ширины на другую при формировании кабеленесущей линии из лотков с разной шириной основания. Аксессуары в исполнении AISI 409 – это изделия, изготовленные из ферритовой марки нержавеющей стали 08Х13, обладающих коррозионной стойкостью и высокими прочностями показателями, что позволяет применять изделия, в различных непищевых отраслях промышленности. | 675.32 | 607.79
00-00111961 | Переходник (PR16.6182) | Промрукав | Переходник упрощенный горизонтальный обеспечивает фиксированный переход с одной ширины на другую при формировании кабеленесущей линии из лотков с разной шириной основания. Аксессуары в исполнении AISI 409 – это изделия, изготовленные из ферритовой марки нержавеющей стали 08Х13, обладающих коррозионной стойкостью и высокими прочностями показателями, что позволяет применять изделия, в различных непищевых отраслях промышленности. | 836.07 | 752.46
00-00111962 | Переходник (PR16.6183) | Промрукав | Переходник упрощенный горизонтальный обеспечивает фиксированный переход с одной ширины на другую при формировании кабеленесущей линии из лотков с разной шириной основания. Аксессуары в исполнении AISI 409 – это изделия, изготовленные из ферритовой марки нержавеющей стали 08Х13, обладающих коррозионной стойкостью и высокими прочностями показателями, что позволяет применять изделия, в различных непищевых отраслях промышленности. | 604.67 | 544.2
00-00111963 | Переходник (PR16.6184) | Промрукав | Переходник упрощенный горизонтальный обеспечивает фиксированный переход с одной ширины на другую при формировании кабеленесущей линии из лотков с разной шириной основания. Аксессуары в исполнении AISI 409 – это изделия, изготовленные из ферритовой марки нержавеющей стали 08Х13, обладающих коррозионной стойкостью и высокими прочностями показателями, что позволяет применять изделия, в различных непищевых отраслях промышленности. | 741.33 | 667.2
00-00111964 | Переходник (PR16.6185) | Промрукав | Переходник упрощенный горизонтальный обеспечивает фиксированный переход с одной ширины на другую при формировании кабеленесущей линии из лотков с разной шириной основания. Аксессуары в исполнении AISI 409 – это изделия, изготовленные из ферритовой марки нержавеющей стали 08Х13, обладающих коррозионной стойкостью и высокими прочностями показателями, что позволяет применять изделия, в различных непищевых отраслях промышленности. | 915.65 | 824.09
00-00111965 | Переходник (PR16.6186) | Промрукав | Переходник упрощенный горизонтальный обеспечивает фиксированный переход с одной ширины на другую при формировании кабеленесущей линии из лотков с разной шириной основания. Аксессуары в исполнении AISI 409 – это изделия, изготовленные из ферритовой марки нержавеющей стали 08Х13, обладающих коррозионной стойкостью и высокими прочностями показателями, что позволяет применять изделия, в различных непищевых отраслях промышленности. | 639.16 | 575.24
00-00111966 | Переходник (PR16.6187) | Промрукав | Переходник упрощенный горизонтальный обеспечивает фиксированный переход с одной ширины на другую при формировании кабеленесущей линии из лотков с разной шириной основания. Аксессуары в исполнении AISI 409 – это изделия, изготовленные из ферритовой марки нержавеющей стали 08Х13, обладающих коррозионной стойкостью и высокими прочностями показателями, что позволяет применять изделия, в различных непищевых отраслях промышленности. | 796.27 | 716.64
00-00111967 | Переходник (PR16.6188) | Промрукав | Переходник упрощенный горизонтальный обеспечивает фиксированный переход с одной ширины на другую при формировании кабеленесущей линии из лотков с разной шириной основания. Аксессуары в исполнении AISI 409 – это изделия, изготовленные из ферритовой марки нержавеющей стали 08Х13, обладающих коррозионной стойкостью и высокими прочностями показателями, что позволяет применять изделия, в различных непищевых отраслях промышленности. | 995.24 | 895.72
00-00111968 | Переходник (PR16.6189) | Промрукав | Переходник упрощенный горизонтальный обеспечивает фиксированный переход с одной ширины на другую при формировании кабеленесущей линии из лотков с разной шириной основания. Аксессуары в исполнении AISI 409 – это изделия, изготовленные из ферритовой марки нержавеющей стали 08Х13, обладающих коррозионной стойкостью и высокими прочностями показателями, что позволяет применять изделия, в различных непищевых отраслях промышленности. | 684.9 | 616.41
00-00111969 | Переходник (PR16.6190) | Промрукав | Переходник упрощенный горизонтальный обеспечивает фиксированный переход с одной ширины на другую при формировании кабеленесущей линии из лотков с разной шириной основания. Аксессуары в исполнении AISI 409 – это изделия, изготовленные из ферритовой марки нержавеющей стали 08Х13, обладающих коррозионной стойкостью и высокими прочностями показателями, что позволяет применять изделия, в различных непищевых отраслях промышленности. | 862.31 | 776.08
00-00111970 | Переходник (PR16.6191) | Промрукав | Переходник упрощенный горизонтальный обеспечивает фиксированный переход с одной ширины на другую при формировании кабеленесущей линии из лотков с разной шириной основания. Аксессуары в исполнении AISI 409 – это изделия, изготовленные из ферритовой марки нержавеющей стали 08Х13, обладающих коррозионной стойкостью и высокими прочностями показателями, что позволяет применять изделия, в различных непищевых отраслях промышленности. | 1074.83 | 967.35
00-00111971 | Переходник (PR16.6192) | Промрукав | Переходник упрощенный горизонтальный обеспечивает фиксированный переход с одной ширины на другую при формировании кабеленесущей линии из лотков с разной шириной основания. Аксессуары в исполнении AISI 409 – это изделия, изготовленные из ферритовой марки нержавеющей стали 08Х13, обладающих коррозионной стойкостью и высокими прочностями показателями, что позволяет применять изделия, в различных непищевых отраслях промышленности. | 730.45 | 657.41
00-00111972 | Переходник (PR16.6193) | Промрукав | Переходник упрощенный горизонтальный обеспечивает фиксированный переход с одной ширины на другую при формировании кабеленесущей линии из лотков с разной шириной основания. Аксессуары в исполнении AISI 409 – это изделия, изготовленные из ферритовой марки нержавеющей стали 08Х13, обладающих коррозионной стойкостью и высокими прочностями показателями, что позволяет применять изделия, в различных непищевых отраслях промышленности. | 928.31 | 835.48
00-00111973 | Переходник (PR16.6194) | Промрукав | Переходник упрощенный горизонтальный обеспечивает фиксированный переход с одной ширины на другую при формировании кабеленесущей линии из лотков с разной шириной основания. Аксессуары в исполнении AISI 409 – это изделия, изготовленные из ферритовой марки нержавеющей стали 08Х13, обладающих коррозионной стойкостью и высокими прочностями показателями, что позволяет применять изделия, в различных непищевых отраслях промышленности. | 1143.36 | 1029.02
00-00111974 | Переходник (PR16.6195) | Промрукав | Переходник упрощенный горизонтальный обеспечивает фиксированный переход с одной ширины на другую при формировании кабеленесущей линии из лотков с разной шириной основания. Аксессуары в исполнении AISI 409 – это изделия, изготовленные из ферритовой марки нержавеющей стали 08Х13, обладающих коррозионной стойкостью и высокими прочностями показателями, что позволяет применять изделия, в различных непищевых отраслях промышленности. | 765.13 | 688.62
00-00111975 | Переходник (PR16.6196) | Промрукав | Переходник упрощенный горизонтальный обеспечивает фиксированный переход с одной ширины на другую при формировании кабеленесущей линии из лотков с разной шириной основания. Аксессуары в исполнении AISI 409 – это изделия, изготовленные из ферритовой марки нержавеющей стали 08Х13, обладающих коррозионной стойкостью и высокими прочностями показателями, что позволяет применять изделия, в различных непищевых отраслях промышленности. | 994.19 | 894.77
00-00111976 | Переходник (PR16.6197) | Промрукав | Переходник упрощенный горизонтальный обеспечивает фиксированный переход с одной ширины на другую при формировании кабеленесущей линии из лотков с разной шириной основания. Аксессуары в исполнении AISI 409 – это изделия, изготовленные из ферритовой марки нержавеющей стали 08Х13, обладающих коррозионной стойкостью и высокими прочностями показателями, что позволяет применять изделия, в различных непищевых отраслях промышленности. | 1222.94 | 1100.65
00-00111977 | Переходник (PR16.6198) | Промрукав | Переходник упрощенный горизонтальный обеспечивает фиксированный переход с одной ширины на другую при формировании кабеленесущей линии из лотков с разной шириной основания. Аксессуары в исполнении AISI 409 – это изделия, изготовленные из ферритовой марки нержавеющей стали 08Х13, обладающих коррозионной стойкостью и высокими прочностями показателями, что позволяет применять изделия, в различных непищевых отраслях промышленности. | 810.72 | 729.65
00-00111978 | Переходник (PR16.6199) | Промрукав | Переходник упрощенный горизонтальный обеспечивает фиксированный переход с одной ширины на другую при формировании кабеленесущей линии из лотков с разной шириной основания. Аксессуары в исполнении AISI 409 – это изделия, изготовленные из ферритовой марки нержавеющей стали 08Х13, обладающих коррозионной стойкостью и высокими прочностями показателями, что позволяет применять изделия, в различных непищевых отраслях промышленности. | 1060.2 | 954.18
00-00111979 | Переходник (PR16.6200) | Промрукав | Переходник упрощенный горизонтальный обеспечивает фиксированный переход с одной ширины на другую при формировании кабеленесущей линии из лотков с разной шириной основания. Аксессуары в исполнении AISI 409 – это изделия, изготовленные из ферритовой марки нержавеющей стали 08Х13, обладающих коррозионной стойкостью и высокими прочностями показателями, что позволяет применять изделия, в различных непищевых отраслях промышленности. | 1345.22 | 1210.7
00-00111980 | Переходник (PR16.6201) | Промрукав | Переходник упрощенный горизонтальный обеспечивает фиксированный переход с одной ширины на другую при формировании кабеленесущей линии из лотков с разной шириной основания. Аксессуары в исполнении AISI 409 – это изделия, изготовленные из ферритовой марки нержавеющей стали 08Х13, обладающих коррозионной стойкостью и высокими прочностями показателями, что позволяет применять изделия, в различных непищевых отраслях промышленности. | 891.81 | 802.63
00-00111981 | Переходник (PR16.6202) | Промрукав | Переходник упрощенный горизонтальный обеспечивает фиксированный переход с одной ширины на другую при формировании кабеленесущей линии из лотков с разной шириной основания. Аксессуары в исполнении AISI 409 – это изделия, изготовленные из ферритовой марки нержавеющей стали 08Х13, обладающих коррозионной стойкостью и высокими прочностями показателями, что позволяет применять изделия, в различных непищевых отраслях промышленности. | 1166.21 | 1049.59
00-00111982 | Переходник (PR16.6203) | Промрукав | Переходник упрощенный горизонтальный обеспечивает фиксированный переход с одной ширины на другую при формировании кабеленесущей линии из лотков с разной шириной основания. Аксессуары в исполнении AISI 409 – это изделия, изготовленные из ферритовой марки нержавеющей стали 08Х13, обладающих коррозионной стойкостью и высокими прочностями показателями, что позволяет применять изделия, в различных непищевых отраслях промышленности. | 687.92 | 619.13
00-00111985 | Переходник (PR16.6206) | Промрукав | Переходник упрощенный горизонтальный обеспечивает фиксированный переход с одной ширины на другую при формировании кабеленесущей линии из лотков с разной шириной основания. Аксессуары в исполнении AISI 409 – это изделия, изготовленные из ферритовой марки нержавеющей стали 08Х13, обладающих коррозионной стойкостью и высокими прочностями показателями, что позволяет применять изделия, в различных непищевых отраслях промышленности. | 1479.76 | 1331.78
00-00111986 | Переходник (PR16.6207) | Промрукав | Переходник упрощенный горизонтальный обеспечивает фиксированный переход с одной ширины на другую при формировании кабеленесущей линии из лотков с разной шириной основания. Аксессуары в исполнении AISI 409 – это изделия, изготовленные из ферритовой марки нержавеющей стали 08Х13, обладающих коррозионной стойкостью и высокими прочностями показателями, что позволяет применять изделия, в различных непищевых отраслях промышленности. | 980.98 | 882.88
00-00111987 | Переходник (PR16.6208) | Промрукав | Переходник упрощенный горизонтальный обеспечивает фиксированный переход с одной ширины на другую при формировании кабеленесущей линии из лотков с разной шириной основания. Аксессуары в исполнении AISI 409 – это изделия, изготовленные из ферритовой марки нержавеющей стали 08Х13, обладающих коррозионной стойкостью и высокими прочностями показателями, что позволяет применять изделия, в различных непищевых отраслях промышленности. | 1282.82 | 1154.54
00-00111988 | Переходник (PR16.6209) | Промрукав | Переходник упрощенный горизонтальный обеспечивает фиксированный переход с одной ширины на другую при формировании кабеленесущей линии из лотков с разной шириной основания. Аксессуары в исполнении AISI 409 – это изделия, изготовленные из ферритовой марки нержавеющей стали 08Х13, обладающих коррозионной стойкостью и высокими прочностями показателями, что позволяет применять изделия, в различных непищевых отраслях промышленности. | 1079.05 | 971.15
00-00117852 | Переходник упрощённый горизонтальный (PR16.6117) | Промрукав | Переходник упрощенный горизонтальный обеспечивает фиксированный переход с одной ширины на другую при формировании кабеленесущей линии из лотков с разной шириной основания. Аксессуары в исполнении AISI 304 – это изделия, изготовленные из аустенитной низкоуглеродистой марки нержавеющей стали 08Х18Н10, обладающих высокой коррозионной стойкостью к агрессивным средам, износостойкостью и высокими прочностями показателями, что позволяет применять изделия, в пищевой, фармацевтической, химических, металлургических и других отраслях промышленности. | 945.56 | 851
00-00117851 | Переходник упрощённый горизонтальный (PR16.6118) | Промрукав | Переходник упрощенный горизонтальный обеспечивает фиксированный переход с одной ширины на другую при формировании кабеленесущей линии из лотков с разной шириной основания. Аксессуары в исполнении AISI 304 – это изделия, изготовленные из аустенитной низкоуглеродистой марки нержавеющей стали 08Х18Н10, обладающих высокой коррозионной стойкостью к агрессивным средам, износостойкостью и высокими прочностями показателями, что позволяет применять изделия, в пищевой, фармацевтической, химических, металлургических и других отраслях промышленности. | 698.64 | 628.78
00-00117850 | Переходник упрощённый горизонтальный (PR16.6119) | Промрукав | Переходник упрощенный горизонтальный обеспечивает фиксированный переход с одной ширины на другую при формировании кабеленесущей линии из лотков с разной шириной основания. Аксессуары в исполнении AISI 304 – это изделия, изготовленные из аустенитной низкоуглеродистой марки нержавеющей стали 08Х18Н10, обладающих высокой коррозионной стойкостью к агрессивным средам, износостойкостью и высокими прочностями показателями, что позволяет применять изделия, в пищевой, фармацевтической, химических, металлургических и других отраслях промышленности. | 844.14 | 759.73
00-00117849 | Переходник упрощённый горизонтальный (PR16.6120) | Промрукав | Переходник упрощенный горизонтальный обеспечивает фиксированный переход с одной ширины на другую при формировании кабеленесущей линии из лотков с разной шириной основания. Аксессуары в исполнении AISI 304 – это изделия, изготовленные из аустенитной низкоуглеродистой марки нержавеющей стали 08Х18Н10, обладающих высокой коррозионной стойкостью к агрессивным средам, износостойкостью и высокими прочностями показателями, что позволяет применять изделия, в пищевой, фармацевтической, химических, металлургических и других отраслях промышленности. | 1045.04 | 940.54
00-00117848 | Переходник упрощённый горизонтальный (PR16.6121) | Промрукав | Переходник упрощенный горизонтальный обеспечивает фиксированный переход с одной ширины на другую при формировании кабеленесущей линии из лотков с разной шириной основания. Аксессуары в исполнении AISI 304 – это изделия, изготовленные из аустенитной низкоуглеродистой марки нержавеющей стали 08Х18Н10, обладающих высокой коррозионной стойкостью к агрессивным средам, износостойкостью и высокими прочностями показателями, что позволяет применять изделия, в пищевой, фармацевтической, химических, металлургических и других отраслях промышленности. | 755.83 | 680.25
00-00117847 | Переходник упрощённый горизонтальный (PR16.6122) | Промрукав | Переходник упрощенный горизонтальный обеспечивает фиксированный переход с одной ширины на другую при формировании кабеленесущей линии из лотков с разной шириной основания. Аксессуары в исполнении AISI 304 – это изделия, изготовленные из аустенитной низкоуглеродистой марки нержавеющей стали 08Х18Н10, обладающих высокой коррозионной стойкостью к агрессивным средам, износостойкостью и высокими прочностями показателями, что позволяет применять изделия, в пищевой, фармацевтической, химических, металлургических и других отраслях промышленности. | 926.68 | 834.01
00-00117846 | Переходник упрощённый горизонтальный (PR16.6123) | Промрукав | Переходник упрощенный горизонтальный обеспечивает фиксированный переход с одной ширины на другую при формировании кабеленесущей линии из лотков с разной шириной основания. Аксессуары в исполнении AISI 304 – это изделия, изготовленные из аустенитной низкоуглеродистой марки нержавеющей стали 08Х18Н10, обладающих высокой коррозионной стойкостью к агрессивным средам, износостойкостью и высокими прочностями показателями, что позволяет применять изделия, в пищевой, фармацевтической, химических, металлургических и других отраслях промышленности. | 1144.56 | 1030.1
00-00117844 | Переходник упрощённый горизонтальный (PR16.6124) | Промрукав | Переходник упрощенный горизонтальный обеспечивает фиксированный переход с одной ширины на другую при формировании кабеленесущей линии из лотков с разной шириной основания. Аксессуары в исполнении AISI 304 – это изделия, изготовленные из аустенитной низкоуглеродистой марки нержавеющей стали 08Х18Н10, обладающих высокой коррозионной стойкостью к агрессивным средам, износостойкостью и высокими прочностями показателями, что позволяет применять изделия, в пищевой, фармацевтической, химических, металлургических и других отраслях промышленности. | 798.95 | 719.06
00-00117845 | Переходник упрощённый горизонтальный (PR16.6125) | Промрукав | Переходник упрощенный горизонтальный обеспечивает фиксированный переход с одной ширины на другую при формировании кабеленесущей линии из лотков с разной шириной основания. Аксессуары в исполнении AISI 304 – это изделия, изготовленные из аустенитной низкоуглеродистой марки нержавеющей стали 08Х18Н10, обладающих высокой коррозионной стойкостью к агрессивным средам, износостойкостью и высокими прочностями показателями, что позволяет применять изделия, в пищевой, фармацевтической, химических, металлургических и других отраслях промышленности. | 995.36 | 895.82
00-00117843 | Переходник упрощённый горизонтальный (PR16.6126) | Промрукав | Переходник упрощенный горизонтальный обеспечивает фиксированный переход с одной ширины на другую при формировании кабеленесущей линии из лотков с разной шириной основания. Аксессуары в исполнении AISI 304 – это изделия, изготовленные из аустенитной низкоуглеродистой марки нержавеющей стали 08Х18Н10, обладающих высокой коррозионной стойкостью к агрессивным средам, износостойкостью и высокими прочностями показателями, что позволяет применять изделия, в пищевой, фармацевтической, химических, металлургических и других отраслях промышленности. | 1244.01 | 1119.61
00-00117842 | Переходник упрощённый горизонтальный (PR16.6127) | Промрукав | Переходник упрощенный горизонтальный обеспечивает фиксированный переход с одной ширины на другую при формировании кабеленесущей линии из лотков с разной шириной основания. Аксессуары в исполнении AISI 304 – это изделия, изготовленные из аустенитной низкоуглеродистой марки нержавеющей стали 08Х18Н10, обладающих высокой коррозионной стойкостью к агрессивным средам, износостойкостью и высокими прочностями показателями, что позволяет применять изделия, в пищевой, фармацевтической, химических, металлургических и других отраслях промышленности. | 856.15 | 770.54
00-00117841 | Переходник упрощённый горизонтальный (PR16.6128) | Промрукав | Переходник упрощенный горизонтальный обеспечивает фиксированный переход с одной ширины на другую при формировании кабеленесущей линии из лотков с разной шириной основания. Аксессуары в исполнении AISI 304 – это изделия, изготовленные из аустенитной низкоуглеродистой марки нержавеющей стали 08Х18Н10, обладающих высокой коррозионной стойкостью к агрессивным средам, износостойкостью и высокими прочностями показателями, что позволяет применять изделия, в пищевой, фармацевтической, химических, металлургических и других отраслях промышленности. | 1077.88 | 970.09
00-00117840 | Переходник упрощённый горизонтальный (PR16.6129) | Промрукав | Переходник упрощенный горизонтальный обеспечивает фиксированный переход с одной ширины на другую при формировании кабеленесущей линии из лотков с разной шириной основания. Аксессуары в исполнении AISI 304 – это изделия, изготовленные из аустенитной низкоуглеродистой марки нержавеющей стали 08Х18Н10, обладающих высокой коррозионной стойкостью к агрессивным средам, износостойкостью и высокими прочностями показателями, что позволяет применять изделия, в пищевой, фармацевтической, химических, металлургических и других отраслях промышленности. | 1343.53 | 1209.18
00-00117839 | Переходник упрощённый горизонтальный (PR16.6130) | Промрукав | Переходник упрощенный горизонтальный обеспечивает фиксированный переход с одной ширины на другую при формировании кабеленесущей линии из лотков с разной шириной основания. Аксессуары в исполнении AISI 304 – это изделия, изготовленные из аустенитной низкоуглеродистой марки нержавеющей стали 08Х18Н10, обладающих высокой коррозионной стойкостью к агрессивным средам, износостойкостью и высокими прочностями показателями, что позволяет применять изделия, в пищевой, фармацевтической, химических, металлургических и других отраслях промышленности. | 913.1 | 821.79
00-00117838 | Переходник упрощённый горизонтальный (PR16.6131) | Промрукав | Переходник упрощенный горизонтальный обеспечивает фиксированный переход с одной ширины на другую при формировании кабеленесущей линии из лотков с разной шириной основания. Аксессуары в исполнении AISI 304 – это изделия, изготовленные из аустенитной низкоуглеродистой марки нержавеющей стали 08Х18Н10, обладающих высокой коррозионной стойкостью к агрессивным средам, износостойкостью и высокими прочностями показателями, что позволяет применять изделия, в пищевой, фармацевтической, химических, металлургических и других отраслях промышленности. | 1160.39 | 1044.35
00-00117837 | Переходник упрощённый горизонтальный (PR16.6132) | Промрукав | Переходник упрощенный горизонтальный обеспечивает фиксированный переход с одной ширины на другую при формировании кабеленесущей линии из лотков с разной шириной основания. Аксессуары в исполнении AISI 304 – это изделия, изготовленные из аустенитной низкоуглеродистой марки нержавеющей стали 08Х18Н10, обладающих высокой коррозионной стойкостью к агрессивным средам, износостойкостью и высокими прочностями показателями, что позволяет применять изделия, в пищевой, фармацевтической, химических, металлургических и других отраслях промышленности. | 1429.18 | 1286.26
00-00117836 | Переходник упрощённый горизонтальный (PR16.6133) | Промрукав | Переходник упрощенный горизонтальный обеспечивает фиксированный переход с одной ширины на другую при формировании кабеленесущей линии из лотков с разной шириной основания. Аксессуары в исполнении AISI 304 – это изделия, изготовленные из аустенитной низкоуглеродистой марки нержавеющей стали 08Х18Н10, обладающих высокой коррозионной стойкостью к агрессивным средам, износостойкостью и высокими прочностями показателями, что позволяет применять изделия, в пищевой, фармацевтической, химических, металлургических и других отраслях промышленности. | 956.43 | 860.79
00-00117835 | Переходник упрощённый горизонтальный (PR16.6134) | Промрукав | Переходник упрощенный горизонтальный обеспечивает фиксированный переход с одной ширины на другую при формировании кабеленесущей линии из лотков с разной шириной основания. Аксессуары в исполнении AISI 304 – это изделия, изготовленные из аустенитной низкоуглеродистой марки нержавеющей стали 08Х18Н10, обладающих высокой коррозионной стойкостью к агрессивным средам, износостойкостью и высокими прочностями показателями, что позволяет применять изделия, в пищевой, фармацевтической, химических, металлургических и других отраслях промышленности. | 1242.72 | 1118.45
00-00117834 | Переходник упрощённый горизонтальный (PR16.6135) | Промрукав | Переходник упрощенный горизонтальный обеспечивает фиксированный переход с одной ширины на другую при формировании кабеленесущей линии из лотков с разной шириной основания. Аксессуары в исполнении AISI 304 – это изделия, изготовленные из аустенитной низкоуглеродистой марки нержавеющей стали 08Х18Н10, обладающих высокой коррозионной стойкостью к агрессивным средам, износостойкостью и высокими прочностями показателями, что позволяет применять изделия, в пищевой, фармацевтической, химических, металлургических и других отраслях промышленности. | 1528.67 | 1375.8
00-00117833 | Переходник упрощённый горизонтальный (PR16.6136) | Промрукав | Переходник упрощенный горизонтальный обеспечивает фиксированный переход с одной ширины на другую при формировании кабеленесущей линии из лотков с разной шириной основания. Аксессуары в исполнении AISI 304 – это изделия, изготовленные из аустенитной низкоуглеродистой марки нержавеющей стали 08Х18Н10, обладающих высокой коррозионной стойкостью к агрессивным средам, износостойкостью и высокими прочностями показателями, что позволяет применять изделия, в пищевой, фармацевтической, химических, металлургических и других отраслях промышленности. | 1013.41 | 912.07
00-00117832 | Переходник упрощённый горизонтальный (PR16.6137) | Промрукав | Переходник упрощенный горизонтальный обеспечивает фиксированный переход с одной ширины на другую при формировании кабеленесущей линии из лотков с разной шириной основания. Аксессуары в исполнении AISI 304 – это изделия, изготовленные из аустенитной низкоуглеродистой марки нержавеющей стали 08Х18Н10, обладающих высокой коррозионной стойкостью к агрессивным средам, износостойкостью и высокими прочностями показателями, что позволяет применять изделия, в пищевой, фармацевтической, химических, металлургических и других отраслях промышленности. | 1325.26 | 1192.73
00-00117831 | Переходник упрощённый горизонтальный (PR16.6138) | Промрукав | Переходник упрощенный горизонтальный обеспечивает фиксированный переход с одной ширины на другую при формировании кабеленесущей линии из лотков с разной шириной основания. Аксессуары в исполнении AISI 304 – это изделия, изготовленные из аустенитной низкоуглеродистой марки нержавеющей стали 08Х18Н10, обладающих высокой коррозионной стойкостью к агрессивным средам, износостойкостью и высокими прочностями показателями, что позволяет применять изделия, в пищевой, фармацевтической, химических, металлургических и других отраслях промышленности. | 1681.56 | 1513.4
00-00117830 | Переходник упрощённый горизонтальный (PR16.6139) | Промрукав | Переходник упрощенный горизонтальный обеспечивает фиксированный переход с одной ширины на другую при формировании кабеленесущей линии из лотков с разной шириной основания. Аксессуары в исполнении AISI 304 – это изделия, изготовленные из аустенитной низкоуглеродистой марки нержавеющей стали 08Х18Н10, обладающих высокой коррозионной стойкостью к агрессивным средам, износостойкостью и высокими прочностями показателями, что позволяет применять изделия, в пищевой, фармацевтической, химических, металлургических и других отраслях промышленности. | 1114.71 | 1003.24
00-00117829 | Переходник упрощённый горизонтальный (PR16.6140) | Промрукав | Переходник упрощенный горизонтальный обеспечивает фиксированный переход с одной ширины на другую при формировании кабеленесущей линии из лотков с разной шириной основания. Аксессуары в исполнении AISI 304 – это изделия, изготовленные из аустенитной низкоуглеродистой марки нержавеющей стали 08Х18Н10, обладающих высокой коррозионной стойкостью к агрессивным средам, износостойкостью и высокими прочностями показателями, что позволяет применять изделия, в пищевой, фармацевтической, химических, металлургических и других отраслях промышленности. | 1457.79 | 1312.01
00-00117828 | Переходник упрощённый горизонтальный (PR16.6141) | Промрукав | Переходник упрощенный горизонтальный обеспечивает фиксированный переход с одной ширины на другую при формировании кабеленесущей линии из лотков с разной шириной основания. Аксессуары в исполнении AISI 304 – это изделия, изготовленные из аустенитной низкоуглеродистой марки нержавеющей стали 08Х18Н10, обладающих высокой коррозионной стойкостью к агрессивным средам, износостойкостью и высокими прочностями показателями, что позволяет применять изделия, в пищевой, фармацевтической, химических, металлургических и других отраслях промышленности. | 859.87 | 773.88
00-00117827 | Переходник упрощённый горизонтальный (PR16.6142) | Промрукав | Переходник упрощенный горизонтальный обеспечивает фиксированный переход с одной ширины на другую при формировании кабеленесущей линии из лотков с разной шириной основания. Аксессуары в исполнении AISI 304 – это изделия, изготовленные из аустенитной низкоуглеродистой марки нержавеющей стали 08Х18Н10, обладающих высокой коррозионной стойкостью к агрессивным средам, износостойкостью и высокими прочностями показателями, что позволяет применять изделия, в пищевой, фармацевтической, химических, металлургических и других отраслях промышленности. | 588.16 | 529.34
00-00117826 | Переходник упрощённый горизонтальный (PR16.6143) | Промрукав | Переходник упрощенный горизонтальный обеспечивает фиксированный переход с одной ширины на другую при формировании кабеленесущей линии из лотков с разной шириной основания. Аксессуары в исполнении AISI 304 – это изделия, изготовленные из аустенитной низкоуглеродистой марки нержавеющей стали 08Х18Н10, обладающих высокой коррозионной стойкостью к агрессивным средам, износостойкостью и высокими прочностями показателями, что позволяет применять изделия, в пищевой, фармацевтической, химических, металлургических и других отраслях промышленности. | 775.45 | 697.91
00-00117825 | Переходник упрощённый горизонтальный (PR16.6144) | Промрукав | Переходник упрощенный горизонтальный обеспечивает фиксированный переход с одной ширины на другую при формировании кабеленесущей линии из лотков с разной шириной основания. Аксессуары в исполнении AISI 304 – это изделия, изготовленные из аустенитной низкоуглеродистой марки нержавеющей стали 08Х18Н10, обладающих высокой коррозионной стойкостью к агрессивным средам, износостойкостью и высокими прочностями показателями, что позволяет применять изделия, в пищевой, фармацевтической, химических, металлургических и других отраслях промышленности. | 1849.69 | 1664.72
00-00117824 | Переходник упрощённый горизонтальный (PR16.6145) | Промрукав | Переходник упрощенный горизонтальный обеспечивает фиксированный переход с одной ширины на другую при формировании кабеленесущей линии из лотков с разной шириной основания. Аксессуары в исполнении AISI 304 – это изделия, изготовленные из аустенитной низкоуглеродистой марки нержавеющей стали 08Х18Н10, обладающих высокой коррозионной стойкостью к агрессивным средам, износостойкостью и высокими прочностями показателями, что позволяет применять изделия, в пищевой, фармацевтической, химических, металлургических и других отраслях промышленности. | 1226.21 | 1103.59
00-00117823 | Переходник упрощённый горизонтальный (PR16.6146) | Промрукав | Переходник упрощенный горизонтальный обеспечивает фиксированный переход с одной ширины на другую при формировании кабеленесущей линии из лотков с разной шириной основания. Аксессуары в исполнении AISI 304 – это изделия, изготовленные из аустенитной низкоуглеродистой марки нержавеющей стали 08Х18Н10, обладающих высокой коррозионной стойкостью к агрессивным средам, износостойкостью и высокими прочностями показателями, что позволяет применять изделия, в пищевой, фармацевтической, химических, металлургических и других отраслях промышленности. | 1603.54 | 1443.19
00-00117822 | Переходник упрощённый горизонтальный (PR16.6147) | Промрукав | Переходник упрощенный горизонтальный обеспечивает фиксированный переход с одной ширины на другую при формировании кабеленесущей линии из лотков с разной шириной основания. Аксессуары в исполнении AISI 304 – это изделия, изготовленные из аустенитной низкоуглеродистой марки нержавеющей стали 08Х18Н10, обладающих высокой коррозионной стойкостью к агрессивным средам, износостойкостью и высокими прочностями показателями, что позволяет применять изделия, в пищевой, фармацевтической, химических, металлургических и других отраслях промышленности. | 1348.82 | 1213.94
00-00117821 | Переходник упрощённый горизонтальный (PR16.6148) | Промрукав | Переходник упрощенный горизонтальный обеспечивает фиксированный переход с одной ширины на другую при формировании кабеленесущей линии из лотков с разной шириной основания. Аксессуары в исполнении AISI 316 – это изделия, изготовленные из аустенитной конструкционной марки нержавеющей стали 10Х17Н13М2 или А4, которая представляет собой улучшенную марку AISI 304 за счёт добавления в состав молибдена (который защищает от разрушения в морской воде) и более высокого содержания цветных металлов, в том числе и никеля. Изделия из AISI 316 характеризуются высокими показателями по коррозионной стойкостью к агрессивным средам, даже при высокой температуре эксплуатации, износостойкостью и высокими прочностями показателями, что позволяет применять изделия в: металлургической, кораблестроительной, пищевой, фармацевтической, химической, нефтедобывающей и нефтеперерабатывающей, и других отраслях промышленности. | 1323.78 | 1191.4
00-00117820 | Переходник упрощённый горизонтальный (PR16.6149) | Промрукав | Переходник упрощенный горизонтальный обеспечивает фиксированный переход с одной ширины на другую при формировании кабеленесущей линии из лотков с разной шириной основания. Аксессуары в исполнении AISI 316 – это изделия, изготовленные из аустенитной конструкционной марки нержавеющей стали 10Х17Н13М2 или А4, которая представляет собой улучшенную марку AISI 304 за счёт добавления в состав молибдена (который защищает от разрушения в морской воде) и более высокого содержания цветных металлов, в том числе и никеля. Изделия из AISI 316 характеризуются высокими показателями по коррозионной стойкостью к агрессивным средам, даже при высокой температуре эксплуатации, износостойкостью и высокими прочностями показателями, что позволяет применять изделия в: металлургической, кораблестроительной, пищевой, фармацевтической, химической, нефтедобывающей и нефтеперерабатывающей, и других отраслях промышленности. | 978.08 | 880.27
00-00117819 | Переходник упрощённый горизонтальный (PR16.6150) | Промрукав | Переходник упрощенный горизонтальный обеспечивает фиксированный переход с одной ширины на другую при формировании кабеленесущей линии из лотков с разной шириной основания. Аксессуары в исполнении AISI 316 – это изделия, изготовленные из аустенитной конструкционной марки нержавеющей стали 10Х17Н13М2 или А4, которая представляет собой улучшенную марку AISI 304 за счёт добавления в состав молибдена (который защищает от разрушения в морской воде) и более высокого содержания цветных металлов, в том числе и никеля. Изделия из AISI 316 характеризуются высокими показателями по коррозионной стойкостью к агрессивным средам, даже при высокой температуре эксплуатации, износостойкостью и высокими прочностями показателями, что позволяет применять изделия в: металлургической, кораблестроительной, пищевой, фармацевтической, химической, нефтедобывающей и нефтеперерабатывающей, и других отраслях промышленности. | 1181.8 | 1063.62
00-00117818 | Переходник упрощённый горизонтальный (PR16.6151) | Промрукав | Переходник упрощенный горизонтальный обеспечивает фиксированный переход с одной ширины на другую при формировании кабеленесущей линии из лотков с разной шириной основания. Аксессуары в исполнении AISI 316 – это изделия, изготовленные из аустенитной конструкционной марки нержавеющей стали 10Х17Н13М2 или А4, которая представляет собой улучшенную марку AISI 304 за счёт добавления в состав молибдена (который защищает от разрушения в морской воде) и более высокого содержания цветных металлов, в том числе и никеля. Изделия из AISI 316 характеризуются высокими показателями по коррозионной стойкостью к агрессивным средам, даже при высокой температуре эксплуатации, износостойкостью и высокими прочностями показателями, что позволяет применять изделия в: металлургической, кораблестроительной, пищевой, фармацевтической, химической, нефтедобывающей и нефтеперерабатывающей, и других отраслях промышленности. | 1463.06 | 1316.75
00-00117817 | Переходник упрощённый горизонтальный (PR16.6152) | Промрукав | Переходник упрощенный горизонтальный обеспечивает фиксированный переход с одной ширины на другую при формировании кабеленесущей линии из лотков с разной шириной основания. Аксессуары в исполнении AISI 316 – это изделия, изготовленные из аустенитной конструкционной марки нержавеющей стали 10Х17Н13М2 или А4, которая представляет собой улучшенную марку AISI 304 за счёт добавления в состав молибдена (который защищает от разрушения в морской воде) и более высокого содержания цветных металлов, в том числе и никеля. Изделия из AISI 316 характеризуются высокими показателями по коррозионной стойкостью к агрессивным средам, даже при высокой температуре эксплуатации, износостойкостью и высокими прочностями показателями, что позволяет применять изделия в: металлургической, кораблестроительной, пищевой, фармацевтической, химической, нефтедобывающей и нефтеперерабатывающей, и других отраслях промышленности. | 1058.13 | 952.32
00-00117816 | Переходник упрощённый горизонтальный (PR16.6153) | Промрукав | Переходник упрощенный горизонтальный обеспечивает фиксированный переход с одной ширины на другую при формировании кабеленесущей линии из лотков с разной шириной основания. Аксессуары в исполнении AISI 316 – это изделия, изготовленные из аустенитной конструкционной марки нержавеющей стали 10Х17Н13М2 или А4, которая представляет собой улучшенную марку AISI 304 за счёт добавления в состав молибдена (который защищает от разрушения в морской воде) и более высокого содержания цветных металлов, в том числе и никеля. Изделия из AISI 316 характеризуются высокими показателями по коррозионной стойкостью к агрессивным средам, даже при высокой температуре эксплуатации, износостойкостью и высокими прочностями показателями, что позволяет применять изделия в: металлургической, кораблестроительной, пищевой, фармацевтической, химической, нефтедобывающей и нефтеперерабатывающей, и других отраслях промышленности. | 1297.36 | 1167.62
00-00117815 | Переходник упрощённый горизонтальный (PR16.6154) | Промрукав | Переходник упрощенный горизонтальный обеспечивает фиксированный переход с одной ширины на другую при формировании кабеленесущей линии из лотков с разной шириной основания. Аксессуары в исполнении AISI 316 – это изделия, изготовленные из аустенитной конструкционной марки нержавеющей стали 10Х17Н13М2 или А4, которая представляет собой улучшенную марку AISI 304 за счёт добавления в состав молибдена (который защищает от разрушения в морской воде) и более высокого содержания цветных металлов, в том числе и никеля. Изделия из AISI 316 характеризуются высокими показателями по коррозионной стойкостью к агрессивным средам, даже при высокой температуре эксплуатации, износостойкостью и высокими прочностями показателями, что позволяет применять изделия в: металлургической, кораблестроительной, пищевой, фармацевтической, химической, нефтедобывающей и нефтеперерабатывающей, и других отраслях промышленности. | 1602.34 | 1442.11
00-00117814 | Переходник упрощённый горизонтальный (PR16.6155) | Промрукав | Переходник упрощенный горизонтальный обеспечивает фиксированный переход с одной ширины на другую при формировании кабеленесущей линии из лотков с разной шириной основания. Аксессуары в исполнении AISI 316 – это изделия, изготовленные из аустенитной конструкционной марки нержавеющей стали 10Х17Н13М2 или А4, которая представляет собой улучшенную марку AISI 304 за счёт добавления в состав молибдена (который защищает от разрушения в морской воде) и более высокого содержания цветных металлов, в том числе и никеля. Изделия из AISI 316 характеризуются высокими показателями по коррозионной стойкостью к агрессивным средам, даже при высокой температуре эксплуатации, износостойкостью и высокими прочностями показателями, что позволяет применять изделия в: металлургической, кораблестроительной, пищевой, фармацевтической, химической, нефтедобывающей и нефтеперерабатывающей, и других отраслях промышленности. | 1118.5 | 1006.65
00-00117813 | Переходник упрощённый горизонтальный (PR16.6156) | Промрукав | Переходник упрощенный горизонтальный обеспечивает фиксированный переход с одной ширины на другую при формировании кабеленесущей линии из лотков с разной шириной основания. Аксессуары в исполнении AISI 316 – это изделия, изготовленные из аустенитной конструкционной марки нержавеющей стали 10Х17Н13М2 или А4, которая представляет собой улучшенную марку AISI 304 за счёт добавления в состав молибдена (который защищает от разрушения в морской воде) и более высокого содержания цветных металлов, в том числе и никеля. Изделия из AISI 316 характеризуются высокими показателями по коррозионной стойкостью к агрессивным средам, даже при высокой температуре эксплуатации, износостойкостью и высокими прочностями показателями, что позволяет применять изделия в: металлургической, кораблестроительной, пищевой, фармацевтической, химической, нефтедобывающей и нефтеперерабатывающей, и других отраслях промышленности. | 1393.48 | 1254.13
00-00117812 | Переходник упрощённый горизонтальный (PR16.6157) | Промрукав | Переходник упрощенный горизонтальный обеспечивает фиксированный переход с одной ширины на другую при формировании кабеленесущей линии из лотков с разной шириной основания. Аксессуары в исполнении AISI 316 – это изделия, изготовленные из аустенитной конструкционной марки нержавеющей стали 10Х17Н13М2 или А4, которая представляет собой улучшенную марку AISI 304 за счёт добавления в состав молибдена (который защищает от разрушения в морской воде) и более высокого содержания цветных металлов, в том числе и никеля. Изделия из AISI 316 характеризуются высокими показателями по коррозионной стойкостью к агрессивным средам, даже при высокой температуре эксплуатации, износостойкостью и высокими прочностями показателями, что позволяет применять изделия в: металлургической, кораблестроительной, пищевой, фармацевтической, химической, нефтедобывающей и нефтеперерабатывающей, и других отраслях промышленности. | 1741.65 | 1567.49
00-00117811 | Переходник упрощённый горизонтальный (PR16.6158) | Промрукав | Переходник упрощенный горизонтальный обеспечивает фиксированный переход с одной ширины на другую при формировании кабеленесущей линии из лотков с разной шириной основания. Аксессуары в исполнении AISI 316 – это изделия, изготовленные из аустенитной конструкционной марки нержавеющей стали 10Х17Н13М2 или А4, которая представляет собой улучшенную марку AISI 304 за счёт добавления в состав молибдена (который защищает от разрушения в морской воде) и более высокого содержания цветных металлов, в том числе и никеля. Изделия из AISI 316 характеризуются высокими показателями по коррозионной стойкостью к агрессивным средам, даже при высокой температуре эксплуатации, износостойкостью и высокими прочностями показателями, что позволяет применять изделия в: металлургической, кораблестроительной, пищевой, фармацевтической, химической, нефтедобывающей и нефтеперерабатывающей, и других отраслях промышленности. | 1198.58 | 1078.72
00-00117810 | Переходник упрощённый горизонтальный (PR16.6159) | Промрукав | Переходник упрощенный горизонтальный обеспечивает фиксированный переход с одной ширины на другую при формировании кабеленесущей линии из лотков с разной шириной основания. Аксессуары в исполнении AISI 316 – это изделия, изготовленные из аустенитной конструкционной марки нержавеющей стали 10Х17Н13М2 или А4, которая представляет собой улучшенную марку AISI 304 за счёт добавления в состав молибдена (который защищает от разрушения в морской воде) и более высокого содержания цветных металлов, в том числе и никеля. Изделия из AISI 316 характеризуются высокими показателями по коррозионной стойкостью к агрессивным средам, даже при высокой температуре эксплуатации, износостойкостью и высокими прочностями показателями, что позволяет применять изделия в: металлургической, кораблестроительной, пищевой, фармацевтической, химической, нефтедобывающей и нефтеперерабатывающей, и других отраслях промышленности. | 1509.05 | 1358.15
00-00117809 | Переходник упрощённый горизонтальный (PR16.6160) | Промрукав | Переходник упрощенный горизонтальный обеспечивает фиксированный переход с одной ширины на другую при формировании кабеленесущей линии из лотков с разной шириной основания. Аксессуары в исполнении AISI 316 – это изделия, изготовленные из аустенитной конструкционной марки нержавеющей стали 10Х17Н13М2 или А4, которая представляет собой улучшенную марку AISI 304 за счёт добавления в состав молибдена (который защищает от разрушения в морской воде) и более высокого содержания цветных металлов, в том числе и никеля. Изделия из AISI 316 характеризуются высокими показателями по коррозионной стойкостью к агрессивным средам, даже при высокой температуре эксплуатации, износостойкостью и высокими прочностями показателями, что позволяет применять изделия в: металлургической, кораблестроительной, пищевой, фармацевтической, химической, нефтедобывающей и нефтеперерабатывающей, и других отраслях промышленности. | 1880.96 | 1692.86
00-00117808 | Переходник упрощённый горизонтальный (PR16.6161) | Промрукав | Переходник упрощенный горизонтальный обеспечивает фиксированный переход с одной ширины на другую при формировании кабеленесущей линии из лотков с разной шириной основания. Аксессуары в исполнении AISI 316 – это изделия, изготовленные из аустенитной конструкционной марки нержавеющей стали 10Х17Н13М2 или А4, которая представляет собой улучшенную марку AISI 304 за счёт добавления в состав молибдена (который защищает от разрушения в морской воде) и более высокого содержания цветных металлов, в том числе и никеля. Изделия из AISI 316 характеризуются высокими показателями по коррозионной стойкостью к агрессивным средам, даже при высокой температуре эксплуатации, износостойкостью и высокими прочностями показателями, что позволяет применять изделия в: металлургической, кораблестроительной, пищевой, фармацевтической, химической, нефтедобывающей и нефтеперерабатывающей, и других отраслях промышленности. | 1278.35 | 1150.52
00-00117807 | Переходник упрощённый горизонтальный (PR16.6162) | Промрукав | Переходник упрощенный горизонтальный обеспечивает фиксированный переход с одной ширины на другую при формировании кабеленесущей линии из лотков с разной шириной основания. Аксессуары в исполнении AISI 316 – это изделия, изготовленные из аустенитной конструкционной марки нержавеющей стали 10Х17Н13М2 или А4, которая представляет собой улучшенную марку AISI 304 за счёт добавления в состав молибдена (который защищает от разрушения в морской воде) и более высокого содержания цветных металлов, в том числе и никеля. Изделия из AISI 316 характеризуются высокими показателями по коррозионной стойкостью к агрессивным средам, даже при высокой температуре эксплуатации, износостойкостью и высокими прочностями показателями, что позволяет применять изделия в: металлургической, кораблестроительной, пищевой, фармацевтической, химической, нефтедобывающей и нефтеперерабатывающей, и других отраслях промышленности. | 1624.58 | 1462.12
00-00117806 | Переходник упрощённый горизонтальный (PR16.6163) | Промрукав | Переходник упрощенный горизонтальный обеспечивает фиксированный переход с одной ширины на другую при формировании кабеленесущей линии из лотков с разной шириной основания. Аксессуары в исполнении AISI 316 – это изделия, изготовленные из аустенитной конструкционной марки нержавеющей стали 10Х17Н13М2 или А4, которая представляет собой улучшенную марку AISI 304 за счёт добавления в состав молибдена (который защищает от разрушения в морской воде) и более высокого содержания цветных металлов, в том числе и никеля. Изделия из AISI 316 характеризуются высокими показателями по коррозионной стойкостью к агрессивным средам, даже при высокой температуре эксплуатации, износостойкостью и высокими прочностями показателями, что позволяет применять изделия в: металлургической, кораблестроительной, пищевой, фармацевтической, химической, нефтедобывающей и нефтеперерабатывающей, и других отраслях промышленности. | 2000.83 | 1800.75
00-00117805 | Переходник упрощённый горизонтальный (PR16.6164) | Промрукав | Переходник упрощенный горизонтальный обеспечивает фиксированный переход с одной ширины на другую при формировании кабеленесущей линии из лотков с разной шириной основания. Аксессуары в исполнении AISI 316 – это изделия, изготовленные из аустенитной конструкционной марки нержавеющей стали 10Х17Н13М2 или А4, которая представляет собой улучшенную марку AISI 304 за счёт добавления в состав молибдена (который защищает от разрушения в морской воде) и более высокого содержания цветных металлов, в том числе и никеля. Изделия из AISI 316 характеризуются высокими показателями по коррозионной стойкостью к агрессивным средам, даже при высокой температуре эксплуатации, износостойкостью и высокими прочностями показателями, что позволяет применять изделия в: металлургической, кораблестроительной, пищевой, фармацевтической, химической, нефтедобывающей и нефтеперерабатывающей, и других отраслях промышленности. | 1339 | 1205.1
00-00117804 | Переходник упрощённый горизонтальный (PR16.6165) | Промрукав | Переходник упрощенный горизонтальный обеспечивает фиксированный переход с одной ширины на другую при формировании кабеленесущей линии из лотков с разной шириной основания. Аксессуары в исполнении AISI 316 – это изделия, изготовленные из аустенитной конструкционной марки нержавеющей стали 10Х17Н13М2 или А4, которая представляет собой улучшенную марку AISI 304 за счёт добавления в состав молибдена (который защищает от разрушения в морской воде) и более высокого содержания цветных металлов, в том числе и никеля. Изделия из AISI 316 характеризуются высокими показателями по коррозионной стойкостью к агрессивным средам, даже при высокой температуре эксплуатации, износостойкостью и высокими прочностями показателями, что позволяет применять изделия в: металлургической, кораблестроительной, пищевой, фармацевтической, химической, нефтедобывающей и нефтеперерабатывающей, и других отраслях промышленности. | 1739.83 | 1565.85
00-00117803 | Переходник упрощённый горизонтальный (PR16.6166) | Промрукав | Переходник упрощенный горизонтальный обеспечивает фиксированный переход с одной ширины на другую при формировании кабеленесущей линии из лотков с разной шириной основания. Аксессуары в исполнении AISI 316 – это изделия, изготовленные из аустенитной конструкционной марки нержавеющей стали 10Х17Н13М2 или А4, которая представляет собой улучшенную марку AISI 304 за счёт добавления в состав молибдена (который защищает от разрушения в морской воде) и более высокого содержания цветных металлов, в том числе и никеля. Изделия из AISI 316 характеризуются высокими показателями по коррозионной стойкостью к агрессивным средам, даже при высокой температуре эксплуатации, износостойкостью и высокими прочностями показателями, что позволяет применять изделия в: металлургической, кораблестроительной, пищевой, фармацевтической, химической, нефтедобывающей и нефтеперерабатывающей, и других отраслях промышленности. | 2140.14 | 1926.13
00-00117802 | Переходник упрощённый горизонтальный (PR16.6167) | Промрукав | Переходник упрощенный горизонтальный обеспечивает фиксированный переход с одной ширины на другую при формировании кабеленесущей линии из лотков с разной шириной основания. Аксессуары в исполнении AISI 316 – это изделия, изготовленные из аустенитной конструкционной марки нержавеющей стали 10Х17Н13М2 или А4, которая представляет собой улучшенную марку AISI 304 за счёт добавления в состав молибдена (который защищает от разрушения в морской воде) и более высокого содержания цветных металлов, в том числе и никеля. Изделия из AISI 316 характеризуются высокими показателями по коррозионной стойкостью к агрессивным средам, даже при высокой температуре эксплуатации, износостойкостью и высокими прочностями показателями, что позволяет применять изделия в: металлургической, кораблестроительной, пищевой, фармацевтической, химической, нефтедобывающей и нефтеперерабатывающей, и других отраслях промышленности. | 1418.77 | 1276.89
00-00117801 | Переходник упрощённый горизонтальный (PR16.6168) | Промрукав | Переходник упрощенный горизонтальный обеспечивает фиксированный переход с одной ширины на другую при формировании кабеленесущей линии из лотков с разной шириной основания. Аксессуары в исполнении AISI 316 – это изделия, изготовленные из аустенитной конструкционной марки нержавеющей стали 10Х17Н13М2 или А4, которая представляет собой улучшенную марку AISI 304 за счёт добавления в состав молибдена (который защищает от разрушения в морской воде) и более высокого содержания цветных металлов, в том числе и никеля. Изделия из AISI 316 характеризуются высокими показателями по коррозионной стойкостью к агрессивным средам, даже при высокой температуре эксплуатации, износостойкостью и высокими прочностями показателями, что позволяет применять изделия в: металлургической, кораблестроительной, пищевой, фармацевтической, химической, нефтедобывающей и нефтеперерабатывающей, и других отраслях промышленности. | 1855.36 | 1669.82
00-00117800 | Переходник упрощённый горизонтальный (PR16.6169) | Промрукав | Переходник упрощенный горизонтальный обеспечивает фиксированный переход с одной ширины на другую при формировании кабеленесущей линии из лотков с разной шириной основания. Аксессуары в исполнении AISI 316 – это изделия, изготовленные из аустенитной конструкционной марки нержавеющей стали 10Х17Н13М2 или А4, которая представляет собой улучшенную марку AISI 304 за счёт добавления в состав молибдена (который защищает от разрушения в морской воде) и более высокого содержания цветных металлов, в том числе и никеля. Изделия из AISI 316 характеризуются высокими показателями по коррозионной стойкостью к агрессивным средам, даже при высокой температуре эксплуатации, износостойкостью и высокими прочностями показателями, что позволяет применять изделия в: металлургической, кораблестроительной, пищевой, фармацевтической, химической, нефтедобывающей и нефтеперерабатывающей, и других отраслях промышленности. | 2354.17 | 2118.75
00-00117799 | Переходник упрощённый горизонтальный (PR16.6170) | Промрукав | Переходник упрощенный горизонтальный обеспечивает фиксированный переход с одной ширины на другую при формировании кабеленесущей линии из лотков с разной шириной основания. Аксессуары в исполнении AISI 316 – это изделия, изготовленные из аустенитной конструкционной марки нержавеющей стали 10Х17Н13М2 или А4, которая представляет собой улучшенную марку AISI 304 за счёт добавления в состав молибдена (который защищает от разрушения в морской воде) и более высокого содержания цветных металлов, в том числе и никеля. Изделия из AISI 316 характеризуются высокими показателями по коррозионной стойкостью к агрессивным средам, даже при высокой температуре эксплуатации, износостойкостью и высокими прочностями показателями, что позволяет применять изделия в: металлургической, кораблестроительной, пищевой, фармацевтической, химической, нефтедобывающей и нефтеперерабатывающей, и других отраслях промышленности. | 1560.64 | 1404.58
00-00117798 | Переходник упрощённый горизонтальный (PR16.6171) | Промрукав | Переходник упрощенный горизонтальный обеспечивает фиксированный переход с одной ширины на другую при формировании кабеленесущей линии из лотков с разной шириной основания. Аксессуары в исполнении AISI 316 – это изделия, изготовленные из аустенитной конструкционной марки нержавеющей стали 10Х17Н13М2 или А4, которая представляет собой улучшенную марку AISI 304 за счёт добавления в состав молибдена (который защищает от разрушения в морской воде) и более высокого содержания цветных металлов, в том числе и никеля. Изделия из AISI 316 характеризуются высокими показателями по коррозионной стойкостью к агрессивным средам, даже при высокой температуре эксплуатации, износостойкостью и высокими прочностями показателями, что позволяет применять изделия в: металлургической, кораблестроительной, пищевой, фармацевтической, химической, нефтедобывающей и нефтеперерабатывающей, и других отраслях промышленности. | 2040.87 | 1836.78
00-00117797 | Переходник упрощённый горизонтальный (PR16.6172) | Промрукав | Переходник упрощенный горизонтальный обеспечивает фиксированный переход с одной ширины на другую при формировании кабеленесущей линии из лотков с разной шириной основания. Аксессуары в исполнении AISI 316 – это изделия, изготовленные из аустенитной конструкционной марки нержавеющей стали 10Х17Н13М2 или А4, которая представляет собой улучшенную марку AISI 304 за счёт добавления в состав молибдена (который защищает от разрушения в морской воде) и более высокого содержания цветных металлов, в том числе и никеля. Изделия из AISI 316 характеризуются высокими показателями по коррозионной стойкостью к агрессивным средам, даже при высокой температуре эксплуатации, износостойкостью и высокими прочностями показателями, что позволяет применять изделия в: металлургической, кораблестроительной, пищевой, фармацевтической, химической, нефтедобывающей и нефтеперерабатывающей, и других отраслях промышленности. | 1203.85 | 1083.47
00-00117796 | Переходник упрощённый горизонтальный (PR16.6173) | Промрукав | Переходник упрощенный горизонтальный обеспечивает фиксированный переход с одной ширины на другую при формировании кабеленесущей линии из лотков с разной шириной основания. Аксессуары в исполнении AISI 316 – это изделия, изготовленные из аустенитной конструкционной марки нержавеющей стали 10Х17Н13М2 или А4, которая представляет собой улучшенную марку AISI 304 за счёт добавления в состав молибдена (который защищает от разрушения в морской воде) и более высокого содержания цветных металлов, в том числе и никеля. Изделия из AISI 316 характеризуются высокими показателями по коррозионной стойкостью к агрессивным средам, даже при высокой температуре эксплуатации, износостойкостью и высокими прочностями показателями, что позволяет применять изделия в: металлургической, кораблестроительной, пищевой, фармацевтической, химической, нефтедобывающей и нефтеперерабатывающей, и других отраслях промышленности. | 823.44 | 741.1
00-00117795 | Переходник упрощённый горизонтальный (PR16.6174) | Промрукав | Переходник упрощенный горизонтальный обеспечивает фиксированный переход с одной ширины на другую при формировании кабеленесущей линии из лотков с разной шириной основания. Аксессуары в исполнении AISI 316 – это изделия, изготовленные из аустенитной конструкционной марки нержавеющей стали 10Х17Н13М2 или А4, которая представляет собой улучшенную марку AISI 304 за счёт добавления в состав молибдена (который защищает от разрушения в морской воде) и более высокого содержания цветных металлов, в том числе и никеля. Изделия из AISI 316 характеризуются высокими показателями по коррозионной стойкостью к агрессивным средам, даже при высокой температуре эксплуатации, износостойкостью и высокими прочностями показателями, что позволяет применять изделия в: металлургической, кораблестроительной, пищевой, фармацевтической, химической, нефтедобывающей и нефтеперерабатывающей, и других отраслях промышленности. | 1085.67 | 977.1
00-00117794 | Переходник упрощённый горизонтальный (PR16.6175) | Промрукав | Переходник упрощенный горизонтальный обеспечивает фиксированный переход с одной ширины на другую при формировании кабеленесущей линии из лотков с разной шириной основания. Аксессуары в исполнении AISI 316 – это изделия, изготовленные из аустенитной конструкционной марки нержавеющей стали 10Х17Н13М2 или А4, которая представляет собой улучшенную марку AISI 304 за счёт добавления в состав молибдена (который защищает от разрушения в морской воде) и более высокого содержания цветных металлов, в том числе и никеля. Изделия из AISI 316 характеризуются высокими показателями по коррозионной стойкостью к агрессивным средам, даже при высокой температуре эксплуатации, износостойкостью и высокими прочностями показателями, что позволяет применять изделия в: металлургической, кораблестроительной, пищевой, фармацевтической, химической, нефтедобывающей и нефтеперерабатывающей, и других отраслях промышленности. | 2589.57 | 2330.61
00-00117793 | Переходник упрощённый горизонтальный (PR16.6176) | Промрукав | Переходник упрощенный горизонтальный обеспечивает фиксированный переход с одной ширины на другую при формировании кабеленесущей линии из лотков с разной шириной основания. Аксессуары в исполнении AISI 316 – это изделия, изготовленные из аустенитной конструкционной марки нержавеющей стали 10Х17Н13М2 или А4, которая представляет собой улучшенную марку AISI 304 за счёт добавления в состав молибдена (который защищает от разрушения в морской воде) и более высокого содержания цветных металлов, в том числе и никеля. Изделия из AISI 316 характеризуются высокими показателями по коррозионной стойкостью к агрессивным средам, даже при высокой температуре эксплуатации, износостойкостью и высокими прочностями показателями, что позволяет применять изделия в: металлургической, кораблестроительной, пищевой, фармацевтической, химической, нефтедобывающей и нефтеперерабатывающей, и других отраслях промышленности. | 1716.7 | 1545.03
00-00117792 | Переходник упрощённый горизонтальный (PR16.6177) | Промрукав | Переходник упрощенный горизонтальный обеспечивает фиксированный переход с одной ширины на другую при формировании кабеленесущей линии из лотков с разной шириной основания. Аксессуары в исполнении AISI 316 – это изделия, изготовленные из аустенитной конструкционной марки нержавеющей стали 10Х17Н13М2 или А4, которая представляет собой улучшенную марку AISI 304 за счёт добавления в состав молибдена (который защищает от разрушения в морской воде) и более высокого содержания цветных металлов, в том числе и никеля. Изделия из AISI 316 характеризуются высокими показателями по коррозионной стойкостью к агрессивным средам, даже при высокой температуре эксплуатации, износостойкостью и высокими прочностями показателями, что позволяет применять изделия в: металлургической, кораблестроительной, пищевой, фармацевтической, химической, нефтедобывающей и нефтеперерабатывающей, и других отраслях промышленности. | 2244.98 | 2020.48
00-00117791 | Переходник упрощённый горизонтальный (PR16.6178) | Промрукав | Переходник упрощенный горизонтальный обеспечивает фиксированный переход с одной ширины на другую при формировании кабеленесущей линии из лотков с разной шириной основания. Аксессуары в исполнении AISI 316 – это изделия, изготовленные из аустенитной конструкционной марки нержавеющей стали 10Х17Н13М2 или А4, которая представляет собой улучшенную марку AISI 304 за счёт добавления в состав молибдена (который защищает от разрушения в морской воде) и более высокого содержания цветных металлов, в том числе и никеля. Изделия из AISI 316 характеризуются высокими показателями по коррозионной стойкостью к агрессивным средам, даже при высокой температуре эксплуатации, износостойкостью и высокими прочностями показателями, что позволяет применять изделия в: металлургической, кораблестроительной, пищевой, фармацевтической, химической, нефтедобывающей и нефтеперерабатывающей, и других отраслях промышленности. | 1888.38 | 1699.54
00-00086374 | Переходник упр.гориз.на 100 мм Н100(PR16.1050) | Промрукав | Переходник упрощённый горизонтальный обеспечивает фиксированный переход с одной ширины на другую при формировании кабеленесущей линии из лотков с разной шириной основания. | 290.76 | 261.68
00-00086375 | Переходник упр.гориз.на 100 мм Н50(PR16.1048) | Промрукав | Переходник упрощённый горизонтальный обеспечивает фиксированный переход с одной ширины на другую при формировании кабеленесущей линии из лотков с разной шириной основания. | 150.55 | 135.5
00-00086376 | Переходник упр.гориз.на 100 мм Н80(PR16.1049) | Промрукав | Переходник упрощённый горизонтальный обеспечивает фиксированный переход с одной ширины на другую при формировании кабеленесущей линии из лотков с разной шириной основания. | 209.06 | 188.15
00-00086377 | Переходник упр.гориз.на 150 мм Н100(PR16.1053) | Промрукав | Переходник упрощённый горизонтальный обеспечивает фиксированный переход с одной ширины на другую при формировании кабеленесущей линии из лотков с разной шириной основания. | 297.38 | 267.64
00-00086378 | Переходник упр.гориз.на 150 мм Н50(PR16.1051) | Промрукав | Переходник упрощённый горизонтальный обеспечивает фиксированный переход с одной ширины на другую при формировании кабеленесущей линии из лотков с разной шириной основания. | 166.54 | 149.89
00-00086379 | Переходник упр.гориз.на 150 мм Н80(PR16.1052) | Промрукав | Переходник упрощённый горизонтальный обеспечивает фиксированный переход с одной ширины на другую при формировании кабеленесущей линии из лотков с разной шириной основания. | 233.78 | 210.4
00-00086380 | Переходник упр.гориз.на 200 мм Н100(PR16.1056) | Промрукав | Переходник упрощённый горизонтальный обеспечивает фиксированный переход с одной ширины на другую при формировании кабеленесущей линии из лотков с разной шириной основания. | 350.79 | 315.71
00-00086381 | Переходник упр.гориз.на 200 мм Н50(PR16.1054) | Промрукав | Переходник упрощённый горизонтальный обеспечивает фиксированный переход с одной ширины на другую при формировании кабеленесущей линии из лотков с разной шириной основания. | 188.56 | 169.7
00-00086382 | Переходник упр.гориз.на 200 мм Н80(PR16.1055) | Промрукав | Переходник упрощённый горизонтальный обеспечивает фиксированный переход с одной ширины на другую при формировании кабеленесущей линии из лотков с разной шириной основания. | 258.58 | 232.72
00-00086383 | Переходник упр.гориз.на 250 мм Н100(PR16.1059) | Промрукав | Переходник упрощённый горизонтальный обеспечивает фиксированный переход с одной ширины на другую при формировании кабеленесущей линии из лотков с разной шириной основания. | 385.9 | 347.31
00-00086384 | Переходник упр.гориз.на 250 мм Н50(PR16.1057) | Промрукав | Переходник упрощённый горизонтальный обеспечивает фиксированный переход с одной ширины на другую при формировании кабеленесущей линии из лотков с разной шириной основания. | 207.42 | 186.68
00-00086385 | Переходник упр.гориз.на 250 мм Н80(PR16.1058) | Промрукав | Переходник упрощённый горизонтальный обеспечивает фиксированный переход с одной ширины на другую при формировании кабеленесущей линии из лотков с разной шириной основания. | 284.4 | 255.96
00-00086386 | Переходник упр.гориз.на 300 мм Н100(PR16.1062) | Промрукав | Переходник упрощённый горизонтальный обеспечивает фиксированный переход с одной ширины на другую при формировании кабеленесущей линии из лотков с разной шириной основания. | 481.17 | 433.05
00-00086387 | Переходник упр.гориз.на 300 мм Н50(PR16.1060) | Промрукав | Переходник упрощённый горизонтальный обеспечивает фиксированный переход с одной ширины на другую при формировании кабеленесущей линии из лотков с разной шириной основания. | 236.61 | 212.95
00-00086388 | Переходник упр.гориз.на 300 мм Н80(PR16.1061) | Промрукав | Переходник упрощённый горизонтальный обеспечивает фиксированный переход с одной ширины на другую при формировании кабеленесущей линии из лотков с разной шириной основания. | 373.74 | 336.37
00-00086389 | Переходник упр.гориз.на 350 мм Н100(PR16.1075) | Промрукав | Переходник упрощённый горизонтальный обеспечивает фиксированный переход с одной ширины на другую при формировании кабеленесущей линии из лотков с разной шириной основания. | 529.31 | 476.38
00-00086390 | Переходник упр.гориз.на 350 мм Н50(PR16.1063) | Промрукав | Переходник упрощённый горизонтальный обеспечивает фиксированный переход с одной ширины на другую при формировании кабеленесущей линии из лотков с разной шириной основания. | 260.31 | 234.28
00-00086391 | Переходник упр.гориз.на 350 мм Н80(PR16.1064) | Промрукав | Переходник упрощённый горизонтальный обеспечивает фиксированный переход с одной ширины на другую при формировании кабеленесущей линии из лотков с разной шириной основания. | 411.06 | 369.95
00-00086392 | Переходник упр.гориз.на 400 мм Н100(PR16.1067) | Промрукав | Переходник упрощённый горизонтальный обеспечивает фиксированный переход с одной ширины на другую при формировании кабеленесущей линии из лотков с разной шириной основания. | 611.16 | 550.04
00-00086393 | Переходник упр.гориз.на 400 мм Н50(PR16.1065) | Промрукав | Переходник упрощённый горизонтальный обеспечивает фиксированный переход с одной ширины на другую при формировании кабеленесущей линии из лотков с разной шириной основания. | 285.11 | 256.6
00-00086394 | Переходник упр.гориз.на 400 мм Н80(PR16.1066) | Промрукав | Переходник упрощённый горизонтальный обеспечивает фиксированный переход с одной ширины на другую при формировании кабеленесущей линии из лотков с разной шириной основания. | 423.01 | 380.71
00-00086395 | Переходник упр.гориз.на 450 мм Н100(PR16.1070) | Промрукав | Переходник упрощённый горизонтальный обеспечивает фиксированный переход с одной ширины на другую при формировании кабеленесущей линии из лотков с разной шириной основания. | 672.23 | 605.01
00-00086396 | Переходник упр.гориз.на 450 мм Н50(PR16.1068) | Промрукав | Переходник упрощённый горизонтальный обеспечивает фиксированный переход с одной ширины на другую при формировании кабеленесущей линии из лотков с разной шириной основания. | 313.6 | 282.24
00-00086397 | Переходник упр.гориз.на 450 мм Н80(PR16.1069) | Промрукав | Переходник упрощённый горизонтальный обеспечивает фиксированный переход с одной ширины на другую при формировании кабеленесущей линии из лотков с разной шириной основания. | 465.34 | 418.81
00-00086398 | Переходник упр.гориз.на 50 мм Н100(PR16.1047) | Промрукав | Переходник упрощённый горизонтальный обеспечивает фиксированный переход с одной ширины на другую при формировании кабеленесущей линии из лотков с разной шириной основания. | 194.99 | 175.49
00-00086399 | Переходник упр.гориз.на 50 мм Н50(PR16.1045) | Промрукав | Переходник упрощённый горизонтальный обеспечивает фиксированный переход с одной ширины на другую при формировании кабеленесущей линии из лотков с разной шириной основания. | 140.18 | 126.16
00-00086400 | Переходник упр.гориз.на 50 мм Н80(PR16.1046) | Промрукав | Переходник упрощённый горизонтальный обеспечивает фиксированный переход с одной ширины на другую при формировании кабеленесущей линии из лотков с разной шириной основания. | 154.13 | 138.72
00-00086401 | Переходник упр.гориз.на 500 мм Н100(PR16.1073) | Промрукав | Переходник упрощённый горизонтальный обеспечивает фиксированный переход с одной ширины на другую при формировании кабеленесущей линии из лотков с разной шириной основания. | 742.48 | 668.23
00-00086402 | Переходник упр.гориз.на 500 мм Н50(PR16.1071) | Промрукав | Переходник упрощённый горизонтальный обеспечивает фиксированный переход с одной ширины на другую при формировании кабеленесущей линии из лотков с разной шириной основания. | 313.78 | 282.4
00-00086403 | Переходник упр.гориз.на 500 мм Н80(PR16.1072) | Промрукав | Переходник упрощённый горизонтальный обеспечивает фиксированный переход с одной ширины на другую при формировании кабеленесущей линии из лотков с разной шириной основания. | 544.36 | 489.92
00-00086404 | Переходник упр.гориз.на 550 мм Н50(PR16.1074) | Промрукав | Переходник упрощённый горизонтальный обеспечивает фиксированный переход с одной ширины на другую при формировании кабеленесущей линии из лотков с разной шириной основания. | 345.12 | 310.61
00-00103567 | Переходник (PR16.1512) | Промрукав | Переходник упрощенный горизонтальный обеспечивает фиксированный переход с одной ширины на другую при формировании кабеленесущей линии из лотков с разной шириной основания. Аксессуары в исполнении HDZ – это изделия с защитным покрытием горячий цинк (по ГОСТ 9.307), подходят для соединения между собой лотков серии «Стандарт» в любой комбинации как внутри помещений, так и на открытом воздухе. | 688.69 | 619.82
00-00103566 | Переходник (PR16.1513) | Промрукав | Переходник упрощенный горизонтальный обеспечивает фиксированный переход с одной ширины на другую при формировании кабеленесущей линии из лотков с разной шириной основания. Аксессуары в исполнении HDZ – это изделия с защитным покрытием горячий цинк (по ГОСТ 9.307), подходят для соединения между собой лотков серии «Стандарт» в любой комбинации как внутри помещений, так и на открытом воздухе. | 408.16 | 367.34
00-00103565 | Переходник (PR16.1514) | Промрукав | Переходник упрощенный горизонтальный обеспечивает фиксированный переход с одной ширины на другую при формировании кабеленесущей линии из лотков с разной шириной основания. Аксессуары в исполнении HDZ – это изделия с защитным покрытием горячий цинк (по ГОСТ 9.307), подходят для соединения между собой лотков серии «Стандарт» в любой комбинации как внутри помещений, так и на открытом воздухе. | 567.77 | 510.99
00-00103564 | Переходник (PR16.1515) | Промрукав | Переходник упрощенный горизонтальный обеспечивает фиксированный переход с одной ширины на другую при формировании кабеленесущей линии из лотков с разной шириной основания. Аксессуары в исполнении HDZ – это изделия с защитным покрытием горячий цинк (по ГОСТ 9.307), подходят для соединения между собой лотков серии «Стандарт» в любой комбинации как внутри помещений, так и на открытом воздухе. | 817.96 | 736.16
00-00103563 | Переходник (PR16.1516) | Промрукав | Переходник упрощенный горизонтальный обеспечивает фиксированный переход с одной ширины на другую при формировании кабеленесущей линии из лотков с разной шириной основания. Аксессуары в исполнении HDZ – это изделия с защитным покрытием горячий цинк (по ГОСТ 9.307), подходят для соединения между собой лотков серии «Стандарт» в любой комбинации как внутри помещений, так и на открытом воздухе. | 470.35 | 423.32
00-00103562 | Переходник (PR16.1517) | Промрукав | Переходник упрощенный горизонтальный обеспечивает фиксированный переход с одной ширины на другую при формировании кабеленесущей линии из лотков с разной шириной основания. Аксессуары в исполнении HDZ – это изделия с защитным покрытием горячий цинк (по ГОСТ 9.307), подходят для соединения между собой лотков серии «Стандарт» в любой комбинации как внутри помещений, так и на открытом воздухе. | 671.26 | 604.13
00-00103561 | Переходник (PR16.1518) | Промрукав | Переходник упрощенный горизонтальный обеспечивает фиксированный переход с одной ширины на другую при формировании кабеленесущей линии из лотков с разной шириной основания. Аксессуары в исполнении HDZ – это изделия с защитным покрытием горячий цинк (по ГОСТ 9.307), подходят для соединения между собой лотков серии «Стандарт» в любой комбинации как внутри помещений, так и на открытом воздухе. | 943.59 | 849.23
00-00103560 | Переходник (PR16.1519) | Промрукав | Переходник упрощенный горизонтальный обеспечивает фиксированный переход с одной ширины на другую при формировании кабеленесущей линии из лотков с разной шириной основания. Аксессуары в исполнении HDZ – это изделия с защитным покрытием горячий цинк (по ГОСТ 9.307), подходят для соединения между собой лотков серии «Стандарт» в любой комбинации как внутри помещений, так и на открытом воздухе. | 513.77 | 462.39
00-00103559 | Переходник (PR16.1520) | Промрукав | Переходник упрощенный горизонтальный обеспечивает фиксированный переход с одной ширины на другую при формировании кабеленесущей линии из лотков с разной шириной основания. Аксессуары в исполнении HDZ – это изделия с защитным покрытием горячий цинк (по ГОСТ 9.307), подходят для соединения между собой лотков серии «Стандарт» в любой комбинации как внутри помещений, так и на открытом воздухе. | 774.77 | 697.29
00-00103558 | Переходник (PR16.1521) | Промрукав | Переходник упрощенный горизонтальный обеспечивает фиксированный переход с одной ширины на другую при формировании кабеленесущей линии из лотков с разной шириной основания. Аксессуары в исполнении HDZ – это изделия с защитным покрытием горячий цинк (по ГОСТ 9.307), подходят для соединения между собой лотков серии «Стандарт» в любой комбинации как внутри помещений, так и на открытом воздухе. | 1069.22 | 962.3
00-00103557 | Переходник (PR16.1522) | Промрукав | Переходник упрощенный горизонтальный обеспечивает фиксированный переход с одной ширины на другую при формировании кабеленесущей линии из лотков с разной шириной основания. Аксессуары в исполнении HDZ – это изделия с защитным покрытием горячий цинк (по ГОСТ 9.307), подходят для соединения между собой лотков серии «Стандарт» в любой комбинации как внутри помещений, так и на открытом воздухе. | 582.58 | 524.32
00-00103556 | Переходник (PR16.1523) | Промрукав | Переходник упрощенный горизонтальный обеспечивает фиксированный переход с одной ширины на другую при формировании кабеленесущей линии из лотков с разной шириной основания. Аксессуары в исполнении HDZ – это изделия с защитным покрытием горячий цинк (по ГОСТ 9.307), подходят для соединения между собой лотков серии «Стандарт» в любой комбинации как внутри помещений, так и на открытом воздухе. | 881.28 | 793.15
00-00103546 | Переходник (PR16.1524) | Промрукав | Переходник упрощенный горизонтальный обеспечивает фиксированный переход с одной ширины на другую при формировании кабеленесущей линии из лотков с разной шириной основания. Аксессуары в исполнении HDZ – это изделия с защитным покрытием горячий цинк (по ГОСТ 9.307), подходят для соединения между собой лотков серии «Стандарт» в любой комбинации как внутри помещений, так и на открытом воздухе. | 1192.51 | 1073.26
00-00103545 | Переходник (PR16.1525) | Промрукав | Переходник упрощенный горизонтальный обеспечивает фиксированный переход с одной ширины на другую при формировании кабеленесущей линии из лотков с разной шириной основания. Аксессуары в исполнении HDZ – это изделия с защитным покрытием горячий цинк (по ГОСТ 9.307), подходят для соединения между собой лотков серии «Стандарт» в любой комбинации как внутри помещений, так и на открытом воздухе. | 648.43 | 583.59
00-00103544 | Переходник (PR16.1526) | Промрукав | Переходник упрощенный горизонтальный обеспечивает фиксированный переход с одной ширины на другую при формировании кабеленесущей линии из лотков с разной шириной основания. Аксессуары в исполнении HDZ – это изделия с защитным покрытием горячий цинк (по ГОСТ 9.307), подходят для соединения между собой лотков серии «Стандарт» в любой комбинации как внутри помещений, так и на открытом воздухе. | 985.42 | 886.88
00-00103543 | Переходник (PR16.1527) | Промрукав | Переходник упрощенный горизонтальный обеспечивает фиксированный переход с одной ширины на другую при формировании кабеленесущей линии из лотков с разной шириной основания. Аксессуары в исполнении HDZ – это изделия с защитным покрытием горячий цинк (по ГОСТ 9.307), подходят для соединения между собой лотков серии «Стандарт» в любой комбинации как внутри помещений, так и на открытом воздухе. | 1324.12 | 1191.71
00-00103542 | Переходник (PR16.1528) | Промрукав | Переходник упрощенный горизонтальный обеспечивает фиксированный переход с одной ширины на другую при формировании кабеленесущей линии из лотков с разной шириной основания. Аксессуары в исполнении HDZ – это изделия с защитным покрытием горячий цинк (по ГОСТ 9.307), подходят для соединения между собой лотков серии «Стандарт» в любой комбинации как внутри помещений, так и на открытом воздухе. | 723.21 | 650.89
00-00103541 | Переходник (PR16.1529) | Промрукав | Переходник упрощенный горизонтальный обеспечивает фиксированный переход с одной ширины на другую при формировании кабеленесущей линии из лотков с разной шириной основания. Аксессуары в исполнении HDZ – это изделия с защитным покрытием горячий цинк (по ГОСТ 9.307), подходят для соединения между собой лотков серии «Стандарт» в любой комбинации как внутри помещений, так и на открытом воздухе. | 1091.92 | 982.73
00-00103540 | Переходник (PR16.1530) | Промрукав | Переходник упрощенный горизонтальный обеспечивает фиксированный переход с одной ширины на другую при формировании кабеленесущей линии из лотков с разной шириной основания. Аксессуары в исполнении HDZ – это изделия с защитным покрытием горячий цинк (по ГОСТ 9.307), подходят для соединения между собой лотков серии «Стандарт» в любой комбинации как внутри помещений, так и на открытом воздухе. | 1356.49 | 1220.84
00-00103539 | Переходник (PR16.1531) | Промрукав | Переходник упрощенный горизонтальный обеспечивает фиксированный переход с одной ширины на другую при формировании кабеленесущей линии из лотков с разной шириной основания. Аксессуары в исполнении HDZ – это изделия с защитным покрытием горячий цинк (по ГОСТ 9.307), подходят для соединения между собой лотков серии «Стандарт» в любой комбинации как внутри помещений, так и на открытом воздухе. | 786.05 | 707.45
00-00103538 | Переходник (PR16.1532) | Промрукав | Переходник упрощенный горизонтальный обеспечивает фиксированный переход с одной ширины на другую при формировании кабеленесущей линии из лотков с разной шириной основания. Аксессуары в исполнении HDZ – это изделия с защитным покрытием горячий цинк (по ГОСТ 9.307), подходят для соединения между собой лотков серии «Стандарт» в любой комбинации как внутри помещений, так и на открытом воздухе. | 1112.99 | 1001.69
00-00103537 | Переходник (PR16.1533) | Промрукав | Переходник упрощенный горизонтальный обеспечивает фиксированный переход с одной ширины на другую при формировании кабеленесущей линии из лотков с разной шириной основания. Аксессуары в исполнении HDZ – это изделия с защитным покрытием горячий цинк (по ГОСТ 9.307), подходят для соединения между собой лотков серии «Стандарт» в любой комбинации как внутри помещений, так и на открытом воздухе. | 1505.72 | 1355.15
00-00103536 | Переходник (PR16.1534) | Промрукав | Переходник упрощенный горизонтальный обеспечивает фиксированный переход с одной ширины на другую при формировании кабеленесущей линии из лотков с разной шириной основания. Аксессуары в исполнении HDZ – это изделия с защитным покрытием горячий цинк (по ГОСТ 9.307), подходят для соединения между собой лотков серии «Стандарт» в любой комбинации как внутри помещений, так и на открытом воздухе. | 880.39 | 792.35
00-00103535 | Переходник (PR16.1535) | Промрукав | Переходник упрощенный горизонтальный обеспечивает фиксированный переход с одной ширины на другую при формировании кабеленесущей линии из лотков с разной шириной основания. Аксессуары в исполнении HDZ – это изделия с защитным покрытием горячий цинк (по ГОСТ 9.307), подходят для соединения между собой лотков серии «Стандарт» в любой комбинации как внутри помещений, так и на открытом воздухе. | 1235.39 | 1111.85
00-00103534 | Переходник (PR16.1536) | Промрукав | Переходник упрощенный горизонтальный обеспечивает фиксированный переход с одной ширины на другую при формировании кабеленесущей линии из лотков с разной шириной основания. Аксессуары в исполнении HDZ – это изделия с защитным покрытием горячий цинк (по ГОСТ 9.307), подходят для соединения между собой лотков серии «Стандарт» в любой комбинации как внутри помещений, так и на открытом воздухе. | 551.04 | 495.94
00-00103533 | Переходник (PR16.1537) | Промрукав | Переходник упрощенный горизонтальный обеспечивает фиксированный переход с одной ширины на другую при формировании кабеленесущей линии из лотков с разной шириной основания. Аксессуары в исполнении HDZ – это изделия с защитным покрытием горячий цинк (по ГОСТ 9.307), подходят для соединения между собой лотков серии «Стандарт» в любой комбинации как внутри помещений, так и на открытом воздухе. | 379.61 | 341.65
00-00103532 | Переходник (PR16.1538) | Промрукав | Переходник упрощенный горизонтальный обеспечивает фиксированный переход с одной ширины на другую при формировании кабеленесущей линии из лотков с разной шириной основания. Аксессуары в исполнении HDZ – это изделия с защитным покрытием горячий цинк (по ГОСТ 9.307), подходят для соединения между собой лотков серии «Стандарт» в любой комбинации как внутри помещений, так и на открытом воздухе. | 456.12 | 410.51
00-00103531 | Переходник (PR16.1539) | Промрукав | Переходник упрощенный горизонтальный обеспечивает фиксированный переход с одной ширины на другую при формировании кабеленесущей линии из лотков с разной шириной основания. Аксессуары в исполнении HDZ – это изделия с защитным покрытием горячий цинк (по ГОСТ 9.307), подходят для соединения между собой лотков серии «Стандарт» в любой комбинации как внутри помещений, так и на открытом воздухе. | 1580.99 | 1422.89
00-00103530 | Переходник (PR16.1540) | Промрукав | Переходник упрощенный горизонтальный обеспечивает фиксированный переход с одной ширины на другую при формировании кабеленесущей линии из лотков с разной шириной основания. Аксессуары в исполнении HDZ – это изделия с защитным покрытием горячий цинк (по ГОСТ 9.307), подходят для соединения между собой лотков серии «Стандарт» в любой комбинации как внутри помещений, так и на открытом воздухе. | 986.06 | 887.45
00-00103529 | Переходник (PR16.1541) | Промрукав | Переходник упрощенный горизонтальный обеспечивает фиксированный переход с одной ширины на другую при формировании кабеленесущей линии из лотков с разной шириной основания. Аксессуары в исполнении HDZ – это изделия с защитным покрытием горячий цинк (по ГОСТ 9.307), подходят для соединения между собой лотков серии «Стандарт» в любой комбинации как внутри помещений, так и на открытом воздухе. | 1297.14 | 1167.43
00-00103528 | Переходник (PR16.1542) | Промрукав | Переходник упрощенный горизонтальный обеспечивает фиксированный переход с одной ширины на другую при формировании кабеленесущей линии из лотков с разной шириной основания. Аксессуары в исполнении HDZ – это изделия с защитным покрытием горячий цинк (по ГОСТ 9.307), подходят для соединения между собой лотков серии «Стандарт» в любой комбинации как внутри помещений, так и на открытом воздухе. | 1035.34 | 931.81
00-00111983 | Переходник (PR16.6204) | Промрукав | Переходник упрощенный горизонтальный обеспечивает фиксированный переход с одной ширины на другую при формировании кабеленесущей линии из лотков с разной шириной основания. Аксессуары в исполнении AISI 409 – это изделия, изготовленные из ферритовой марки нержавеющей стали 08Х13, обладающих коррозионной стойкостью и высокими прочностями показателями, что позволяет применять изделия, в различных непищевых отраслях промышленности. | 470.56 | 423.5
00-00111984 | Переходник (PR16.6205) | Промрукав | Переходник упрощенный горизонтальный обеспечивает фиксированный переход с одной ширины на другую при формировании кабеленесущей линии из лотков с разной шириной основания. Аксессуары в исполнении AISI 409 – это изделия, изготовленные из ферритовой марки нержавеющей стали 08Х13, обладающих коррозионной стойкостью и высокими прочностями показателями, что позволяет применять изделия, в различных непищевых отраслях промышленности. | 620.37 | 558.33
00-00134559 | Пластина монтажная универсальная (620-301) | ПожТехКабель | Пластина монтажная прямая 134х162 | 303.36 | 273.02
00-00134560 | Пластина монтажная универсальная (620-300) | ПожТехКабель | Пластина монтажная универсальная | 179.93 | 161.94
00-00137231 | Пластина (PR16.21375) | Промрукав | Пластина соединительная для раструба Профи предназначена для скрепления (совмещения) раструбных частей лотка между собой или для соединения раструба лотка с аксессуаром. Для увеличения прочности и предотвращения поперечного прогиба в местах соединения лотков между собой соединительные пластины изготавливаются с ребрами жесткости. Продукция в исполнении HDZ – это изделия с защитным цинковым покрытием, которое нанесено (по ГОСТ 9.307) после механической обработки. Толщина защитного покрытия варьируется от 40 до 80мкм. Климатическое исполнение изделий УХЛ1, что предусматривает эксплуатацию на открытом воздухе при воздействии солнечного излучения и климатических осадков. Температура эксплуатации от -80 до +280°С. | 1338.67 | 1204.8
00-00137229 | Пластина (PR16.31913) | Промрукав | Пластина соединительная для раструба Профи предназначена для скрепления (совмещения) раструбных частей лотка между собой или для соединения раструба лотка с аксессуаром. Для увеличения прочности и предотвращения поперечного прогиба в местах соединения лотков между собой соединительные пластины изготавливаются с ребрами жесткости. Продукция в исполнении AISI 304 – это изделия, изготовленные из нержавеющей марки стали (аналог 08Х18Н10), обладающей высокой коррозионной стойкостью к агрессивным средам, износостойкостью и высокими прочностными показателями, что позволяет применять изделия: в пищевой, фармацевтической, химической, металлургической и других отраслях промышленности. Климатическое исполнение изделий В1, что предусматривает эксплуатацию на открытом воздухе при воздействии солнечного излучения и климатических осадков. Температура эксплуатации от -150 до +600°С (при наличии агрессивных сред до +300ºС). | 1625.28 | 1462.75
00-00137227 | Пластина (PR16.21376) | Промрукав | Пластина соединительная для раструба Профи предназначена для скрепления (совмещения) раструбных частей лотка между собой или для соединения раструба лотка с аксессуаром. Для увеличения прочности и предотвращения поперечного прогиба в местах соединения лотков между собой соединительные пластины изготавливаются с ребрами жесткости. Продукция в исполнении AISI 304 – это изделия, изготовленные из нержавеющей марки стали (аналог 08Х18Н10), обладающей высокой коррозионной стойкостью к агрессивным средам, износостойкостью и высокими прочностными показателями, что позволяет применять изделия: в пищевой, фармацевтической, химической, металлургической и других отраслях промышленности. Климатическое исполнение изделий В1, что предусматривает эксплуатацию на открытом воздухе при воздействии солнечного излучения и климатических осадков. Температура эксплуатации от -150 до +600°С (при наличии агрессивных сред до +300ºС). | 1939.73 | 1745.76
00-00137225 | Пластина (PR16.21377) | Промрукав | Пластина соединительная для раструба Профи предназначены для скрепления (совмещения) раструбных частей лотка между собой или для соединения раструба лотка с аксессуаром. Для увеличения прочности и предотвращения поперечного прогиба в местах соединения лотков между собой соединительные пластины изготавливаются с ребрами жесткости. Продукция в исполнении AISI 304 – это изделия, изготовленные из нержавеющей марки стали (аналог 08Х18Н10), обладающей высокой коррозионной стойкостью к агрессивным средам, износостойкостью и высокими прочностными показателями, что позволяет применять изделия: в пищевой, фармацевтической, химической, металлургической и других отраслях промышленности. Климатическое исполнение изделий В1, что предусматривает эксплуатацию на открытом воздухе при воздействии солнечного излучения и климатических осадков. Температура эксплуатации от -150 до +600°С (при наличии агрессивных сред до +300ºС). | 2481.98 | 2233.78
00-00137223 | Пластина (PR16.21378) | Промрукав | Пластина соединительная для раструба Профи предназначена для скрепления (совмещения) раструбных частей лотка между собой или для соединения раструба лотка с аксессуаром. Для увеличения прочности и предотвращения поперечного прогиба в местах соединения лотков между собой соединительные пластины изготавливаются с ребрами жесткости. Продукция в исполнении AISI 304 – это изделия, изготовленные из нержавеющей марки стали (аналог 08Х18Н10), обладающей высокой коррозионной стойкостью к агрессивным средам, износостойкостью и высокими прочностными показателями, что позволяет применять изделия: в пищевой, фармацевтической, химической, металлургической и других отраслях промышленности. Климатическое исполнение изделий В1, что предусматривает эксплуатацию на открытом воздухе при воздействии солнечного излучения и климатических осадков. Температура эксплуатации от -150 до +600°С (при наличии агрессивных сред до +300ºС). | 3099.07 | 2789.16
00-00137221 | Пластина (PR16.21379) | Промрукав | Пластина соединительная для раструба Профи предназначена для скрепления (совмещения) раструбных частей лотка между собой или для соединения раструба лотка с аксессуаром. Для увеличения прочности и предотвращения поперечного прогиба в местах соединения лотков между собой соединительные пластины изготавливаются с ребрами жесткости. Продукция в исполнении AISI 304 – это изделия, изготовленные из нержавеющей марки стали (аналог 08Х18Н10), обладающей высокой коррозионной стойкостью к агрессивным средам, износостойкостью и высокими прочностными показателями, что позволяет применять изделия: в пищевой, фармацевтической, химической, металлургической и других отраслях промышленности. Климатическое исполнение изделий В1, что предусматривает эксплуатацию на открытом воздухе при воздействии солнечного излучения и климатических осадков. Температура эксплуатации от -150 до +600°С (при наличии агрессивных сред до +300ºС). | 3600.72 | 3240.65
00-00137219 | Пластина (PR16.21380) | Промрукав | Пластина соединительная для раструба Профи предназначена для скрепления (совмещения) раструбных частей лотка между собой или для соединения раструба лотка с аксессуаром. Для увеличения прочности и предотвращения поперечного прогиба в местах соединения лотков между собой соединительные пластины изготавливаются с ребрами жесткости. Продукция в исполнении AISI 304 – это изделия, изготовленные из нержавеющей марки стали (аналог 08Х18Н10), обладающей высокой коррозионной стойкостью к агрессивным средам, износостойкостью и высокими прочностными показателями, что позволяет применять изделия: в пищевой, фармацевтической, химической, металлургической и других отраслях промышленности. Климатическое исполнение изделий В1, что предусматривает эксплуатацию на открытом воздухе при воздействии солнечного излучения и климатических осадков. Температура эксплуатации от -150 до +600°С (при наличии агрессивных сред до +300ºС). | 4317.35 | 3885.62
00-00137217 | Пластина (PR16.21357) | Промрукав | Пластина соединительная для раструба Профи предназначена для скрепления (совмещения) раструбных частей лотка между собой или для соединения раструба лотка с аксессуаром. Для увеличения прочности и предотвращения поперечного прогиба в местах соединения лотков между собой соединительные пластины изготавливаются с ребрами жесткости. Продукция в исполнении AISI 304 – это изделия, изготовленные из нержавеющей марки стали (аналог 08Х18Н10), обладающей высокой коррозионной стойкостью к агрессивным средам, износостойкостью и высокими прочностными показателями, что позволяет применять изделия: в пищевой, фармацевтической, химической, металлургической и других отраслях промышленности. Климатическое исполнение изделий В1, что предусматривает эксплуатацию на открытом воздухе при воздействии солнечного излучения и климатических осадков. Температура эксплуатации от -150 до +600°С (при наличии агрессивных сред до +300ºС). | 1643.6 | 1479.24
00-00137215 | Пластина (PR16.31916) | Промрукав | Пластина соединительная для раструба Профи предназначена для скрепления (совмещения) раструбных частей лотка между собой или для соединения раструба лотка с аксессуаром. Для увеличения прочности и предотвращения поперечного прогиба в местах соединения лотков между собой соединительные пластины изготавливаются с ребрами жесткости. Продукция в исполнении AISI 304 – это изделия, изготовленные из нержавеющей марки стали (аналог 08Х18Н10), обладающей высокой коррозионной стойкостью к агрессивным средам, износостойкостью и высокими прочностными показателями, что позволяет применять изделия: в пищевой, фармацевтической, химической, металлургической и других отраслях промышленности. Климатическое исполнение изделий В1, что предусматривает эксплуатацию на открытом воздухе при воздействии солнечного излучения и климатических осадков. Температура эксплуатации от -150 до +600°С (при наличии агрессивных сред до +300ºС). | 2006.44 | 1805.8
00-00137213 | Пластина (PR16.21358) | Промрукав | Пластина соединительная для раструба Профи предназначена для скрепления (совмещения) раструбных частей лотка между собой или для соединения раструба лотка с аксессуаром. Для увеличения прочности и предотвращения поперечного прогиба в местах соединения лотков между собой соединительные пластины изготавливаются с ребрами жесткости. Продукция в исполнении AISI 304 – это изделия, изготовленные из нержавеющей марки стали (аналог 08Х18Н10), обладающей высокой коррозионной стойкостью к агрессивным средам, износостойкостью и высокими прочностными показателями, что позволяет применять изделия: в пищевой, фармацевтической, химической, металлургической и других отраслях промышленности. Климатическое исполнение изделий В1, что предусматривает эксплуатацию на открытом воздухе при воздействии солнечного излучения и климатических осадков. Температура эксплуатации от -150 до +600°С (при наличии агрессивных сред до +300ºС). | 2401.75 | 2161.58
00-00137211 | Пластина (PR16.21359) | Промрукав | Пластина соединительная для раструба Профи предназначена для скрепления (совмещения) раструбных частей лотка между собой или для соединения раструба лотка с аксессуаром. Для увеличения прочности и предотвращения поперечного прогиба в местах соединения лотков между собой соединительные пластины изготавливаются с ребрами жесткости. Продукция в исполнении AISI 304 – это изделия, изготовленные из нержавеющей марки стали (аналог 08Х18Н10), обладающей высокой коррозионной стойкостью к агрессивным средам, износостойкостью и высокими прочностными показателями, что позволяет применять изделия: в пищевой, фармацевтической, химической, металлургической и других отраслях промышленности. Климатическое исполнение изделий В1, что предусматривает эксплуатацию на открытом воздухе при воздействии солнечного излучения и климатических осадков. Температура эксплуатации от -150 до +600°С (при наличии агрессивных сред до +300ºС). | 3091.84 | 2782.66
00-00137209 | Пластина (PR16.21360) | Промрукав | Пластина соединительная для раструба Профи предназначена для скрепления (совмещения) раструбных частей лотка между собой или для соединения раструба лотка с аксессуаром. Для увеличения прочности и предотвращения поперечного прогиба в местах соединения лотков между собой соединительные пластины изготавливаются с ребрами жесткости. Продукция в исполнении AISI 304 – это изделия, изготовленные из нержавеющей марки стали (аналог 08Х18Н10), обладающей высокой коррозионной стойкостью к агрессивным средам, износостойкостью и высокими прочностными показателями, что позволяет применять изделия: в пищевой, фармацевтической, химической, металлургической и других отраслях промышленности. Климатическое исполнение изделий В1, что предусматривает эксплуатацию на открытом воздухе при воздействии солнечного излучения и климатических осадков. Температура эксплуатации от -150 до +600°С (при наличии агрессивных сред до +300ºС). | 3861.41 | 3475.27
00-00137207 | Пластина (PR16.21361) | Промрукав | Пластина соединительная для раструба Профи предназначена для скрепления (совмещения) раструбных частей лотка между собой или для соединения раструба лотка с аксессуаром. Для увеличения прочности и предотвращения поперечного прогиба в местах соединения лотков между собой соединительные пластины изготавливаются с ребрами жесткости. Продукция в исполнении AISI 304 – это изделия, изготовленные из нержавеющей марки стали (аналог 08Х18Н10), обладающей высокой коррозионной стойкостью к агрессивным средам, износостойкостью и высокими прочностными показателями, что позволяет применять изделия: в пищевой, фармацевтической, химической, металлургической и других отраслях промышленности. Климатическое исполнение изделий В1, что предусматривает эксплуатацию на открытом воздухе при воздействии солнечного излучения и климатических осадков. Температура эксплуатации от -150 до +600°С (при наличии агрессивных сред до +300ºС). | 4497.58 | 4047.82
00-00137205 | Пластина (PR16.21362) | Промрукав | Пластина соединительная для раструба Профи предназначены для скрепления (совмещения) раструбных частей лотка между собой или для соединения раструба лотка с аксессуаром. Для увеличения прочности и предотвращения поперечного прогиба в местах соединения лотков между собой соединительные пластины изготавливаются с ребрами жесткости. Продукция в исполнении AISI 304 – это изделия, изготовленные из нержавеющей марки стали (аналог 08Х18Н10), обладающей высокой коррозионной стойкостью к агрессивным средам, износостойкостью и высокими прочностными показателями, что позволяет применять изделия: в пищевой, фармацевтической, химической, металлургической и других отраслях промышленности. Климатическое исполнение изделий В1, что предусматривает эксплуатацию на открытом воздухе при воздействии солнечного излучения и климатических осадков. Температура эксплуатации от -150 до +600°С (при наличии агрессивных сред до +300ºС). | 5406.4 | 4865.76
00-00083873 | Пластина соединительная 100(PR16.0827) | Промрукав | Пластина соединительная позволяет соединить отрезанные лотки между собой. | 136.43 | 122.79
00-00083874 | Пластина соединительная 50(PR16.0825) | Промрукав | Пластина соединительная позволяет соединить отрезанные лотки между собой. | 94.83 | 85.35
00-00106447 | Пластина соединительная (PR16.5454) | Промрукав | Пластина соединительная 50х50 | 106.4 | 95.76
00-00083875 | Пластина соединительная 80(PR16.0826) | Промрукав | Пластина соединительная позволяет соединить отрезанные лотки между собой. | 106.4 | 95.76
00-00050946 | CLP1S-100 | IEK | Пластина соединительная служит для соединения лотков и аксессуаров между собой. Все аксессуары для металлических лотков изготовлены из стали горячего цинкования методом Сендзимира (защитный слой цинка 10-20 мкм). | Уточняйте у менеджера | Уточняйте у менеджера
03-00011266 | CLP1S-050 | IEK | Пластина соединительная служит для соединения лотков и аксессуаров между собой. Все аксессуары для металлических лотков изготовлены из стали горячего цинкования методом Сендзимира (защитный слой цинка 10-20 мкм). | Уточняйте у менеджера | Уточняйте у менеджера
00-00042140 | CLP1S-050-M-HDZ | IEK | Пластина соединительная служит для соединения лотков и аксессуаров между собой. HDZ - продукция из стали с цинковым покрытием, нанесенным погружением изделий в расплав цинка. | Уточняйте у менеджера | Уточняйте у менеджера
00-00050945 | CLP1S-080 | IEK | Пластина соединительная служит для соединения лотков и аксессуаров между собой. Все аксессуары для металлических лотков изготовлены из стали горячего цинкования методом Сендзимира (защитный слой цинка 10-20 мкм). | Уточняйте у менеджера | Уточняйте у менеджера
00-00050944 | CLP1S-035-1 | IEK | Пластина соединительная служит для соединения лотков и аксессуаров между собой. Все аксессуары для металлических лотков изготовлены из стали горячего цинкования методом Сендзимира (защитный слой цинка 10-20 мкм). | Уточняйте у менеджера | Уточняйте у менеджера
00-00083882 | Пластина соединительная для лотка(PR08.2282) | Промрукав | Пластина соединительная позволяет соединить отрезанные лотки между собой. | 129.9 | 116.91
00-00137259 | Пластина (PR16.21411) | Промрукав | Пластины соединительные для раструба Профи предназначены для скрепления (совмещения) раструбных частей лотка между собой или для соединения раструба лотка с аксессуаром. Для увеличения прочности и предотвращения поперечного прогиба в местах соединения лотков между собой соединительные пластины изготавливаются с ребрами жесткости. Продукция с защитным покрытием по методу Сендзимира – это изделия с защитным цинковым покрытием, которое нанесено на листовую сталь перед изготовлением. Толщина защитного покрытия варьируется от 10 до 22 мкм. Климатическое исполнение изделий УХЛ2, что предусматривают эксплуатацию в помещении и под навесом. Температура эксплуатации от -80 до +150°С. | 416.16 | 374.54
00-00137258 | Пластина (PR16.21405) | Промрукав | Пластины соединительные для раструба Профи предназначены для скрепления (совмещения) раструбных частей лотка между собой или для соединения раструба лотка с аксессуаром. Для увеличения прочности и предотвращения поперечного прогиба в местах соединения лотков между собой соединительные пластины изготавливаются с ребрами жесткости. Продукция с защитным покрытием по методу Сендзимира – это изделия с защитным цинковым покрытием, которое нанесено на листовую сталь перед изготовлением. Толщина защитного покрытия варьируется от 10 до 22 мкм. Климатическое исполнение изделий УХЛ2, что предусматривают эксплуатацию в помещении и под навесом. Температура эксплуатации от -80 до +150°С. | 344.6 | 310.14
00-00137257 | Пластина (PR16.31907) | Промрукав | Пластина соединительная для раструба Профи предназначена для скрепления (совмещения) раструбных частей лотка между собой или для соединения раструба лотка с аксессуаром. Для увеличения прочности и предотвращения поперечного прогиба в местах соединения лотков между собой соединительные пластины изготавливаются с ребрами жесткости. Продукция с защитным покрытием по методу Сендзимира – это изделия с защитным цинковым покрытием, которое нанесено на листовую сталь перед изготовлением. Толщина защитного покрытия варьируется от 10 до 22 мкм. Климатическое исполнение изделий УХЛ2, что предусматривают эксплуатацию в помещении и под навесом. Температура эксплуатации от -80 до +150°С. | 472.14 | 424.93
00-00137256 | Пластина (PR16.31908) | Промрукав | Пластина соединительная для раструба Профи предназначена для скрепления (совмещения) раструбных частей лотка между собой или для соединения раструба лотка с аксессуаром. Для увеличения прочности и предотвращения поперечного прогиба в местах соединения лотков между собой соединительные пластины изготавливаются с ребрами жесткости. Продукция с защитным покрытием по методу Сендзимира – это изделия с защитным цинковым покрытием, которое нанесено на листовую сталь перед изготовлением. Толщина защитного покрытия варьируется от 10 до 22 мкм. Климатическое исполнение изделий УХЛ2, что предусматривают эксплуатацию в помещении и под навесом. Температура эксплуатации от -80 до +150°С. | 404.09 | 363.68
00-00137255 | Пластина (PR16.21412) | Промрукав | Пластина соединительная для раструба Профи предназначена для скрепления (совмещения) раструбных частей лотка между собой или для соединения раструба лотка с аксессуаром. Для увеличения прочности и предотвращения поперечного прогиба в местах соединения лотков между собой соединительные пластины изготавливаются с ребрами жесткости. Продукция с защитным покрытием по методу Сендзимира – это изделия с защитным цинковым покрытием, которое нанесено на листовую сталь перед изготовлением. Толщина защитного покрытия варьируется от 10 до 22 мкм. Климатическое исполнение изделий УХЛ2, что предусматривают эксплуатацию в помещении и под навесом. Температура эксплуатации от -80 до +150°С. | 541.99 | 487.79
00-00137254 | Пластина (PR16.21406) | Промрукав | Пластина соединительная для раструба Профи предназначена для скрепления (совмещения) раструбных частей лотка между собой или для соединения раструба лотка с аксессуаром. Для увеличения прочности и предотвращения поперечного прогиба в местах соединения лотков между собой соединительные пластины изготавливаются с ребрами жесткости. Продукция с защитным покрытием по методу Сендзимира – это изделия с защитным цинковым покрытием, которое нанесено на листовую сталь перед изготовлением. Толщина защитного покрытия варьируется от 10 до 22 мкм. Климатическое исполнение изделий УХЛ2, что предусматривают эксплуатацию в помещении и под навесом. Температура эксплуатации от -80 до +150°С. | 450.11 | 405.1
00-00137253 | Пластина (PR16.21413) | Промрукав | Пластина соединительная для раструба Профи предназначена для скрепления (совмещения) раструбных частей лотка между собой или для соединения раструба лотка с аксессуаром. Для увеличения прочности и предотвращения поперечного прогиба в местах соединения лотков между собой соединительные пластины изготавливаются с ребрами жесткости. Продукция с защитным покрытием по методу Сендзимира – это изделия с защитным цинковым покрытием, которое нанесено на листовую сталь перед изготовлением. Толщина защитного покрытия варьируется от 10 до 22 мкм. Климатическое исполнение изделий УХЛ2, что предусматривают эксплуатацию в помещении и под навесом. Температура эксплуатации от -80 до +150°С. | 636.96 | 573.26
00-00137252 | Пластина (PR16.21407) | Промрукав | Пластина соединительная для раструба Профи предназначена для скрепления (совмещения) раструбных частей лотка между собой или для соединения раструба лотка с аксессуаром. Для увеличения прочности и предотвращения поперечного прогиба в местах соединения лотков между собой соединительные пластины изготавливаются с ребрами жесткости. Продукция с защитным покрытием по методу Сендзимира – это изделия с защитным цинковым покрытием, которое нанесено на листовую сталь перед изготовлением. Толщина защитного покрытия варьируется от 10 до 22 мкм. Климатическое исполнение изделий УХЛ2, что предусматривают эксплуатацию в помещении и под навесом. Температура эксплуатации от -80 до +150°С. | 567.95 | 511.16
00-00137251 | Пластина (PR16.21414) | Промрукав | Пластина соединительная для раструба Профи предназначена для скрепления (совмещения) раструбных частей лотка между собой или для соединения раструба лотка с аксессуаром. Для увеличения прочности и предотвращения поперечного прогиба в местах соединения лотков между собой соединительные пластины изготавливаются с ребрами жесткости. Продукция с защитным покрытием по методу Сендзимира – это изделия с защитным цинковым покрытием, которое нанесено на листовую сталь перед изготовлением. Толщина защитного покрытия варьируется от 10 до 22 мкм. Климатическое исполнение изделий УХЛ2, что предусматривают эксплуатацию в помещении и под навесом. Температура эксплуатации от -80 до +150°С. | 792.8 | 713.52
00-00137250 | Пластина (PR16.21408) | Промрукав | Пластина соединительная для раструба Профи предназначена для скрепления (совмещения) раструбных частей лотка между собой или для соединения раструба лотка с аксессуаром. Для увеличения прочности и предотвращения поперечного прогиба в местах соединения лотков между собой соединительные пластины изготавливаются с ребрами жесткости. Продукция с защитным покрытием по методу Сендзимира – это изделия с защитным цинковым покрытием, которое нанесено на листовую сталь перед изготовлением. Толщина защитного покрытия варьируется от 10 до 22 мкм. Климатическое исполнение изделий УХЛ2, что предусматривают эксплуатацию в помещении и под навесом. Температура эксплуатации от -80 до +150°С. | 703.41 | 633.07
00-00137249 | Пластина (PR16.21415) | Промрукав | Пластина соединительная для раструба Профи предназначена для скрепления (совмещения) раструбных частей лотка между собой или для соединения раструба лотка с аксессуаром. Для увеличения прочности и предотвращения поперечного прогиба в местах соединения лотков между собой соединительные пластины изготавливаются с ребрами жесткости. Продукция с защитным покрытием по методу Сендзимира – это изделия с защитным цинковым покрытием, которое нанесено на листовую сталь перед изготовлением. Толщина защитного покрытия варьируется от 10 до 22 мкм. Климатическое исполнение изделий УХЛ2, что предусматривают эксплуатацию в помещении и под навесом. Температура эксплуатации от -80 до +150°С. | 887.46 | 798.71
00-00137248 | Пластина (PR16.21409) | Промрукав | Пластина соединительная для раструба Профи предназначена для скрепления (совмещения) раструбных частей лотка между собой или для соединения раструба лотка с аксессуаром. Для увеличения прочности и предотвращения поперечного прогиба в местах соединения лотков между собой соединительные пластины изготавливаются с ребрами жесткости. Продукция с защитным покрытием по методу Сендзимира – это изделия с защитным цинковым покрытием, которое нанесено на листовую сталь перед изготовлением. Толщина защитного покрытия варьируется от 10 до 22 мкм. Климатическое исполнение изделий УХЛ2, что предусматривают эксплуатацию в помещении и под навесом. Температура эксплуатации от -80 до +150°С. | 792.8 | 713.52
00-00137247 | Пластина (PR16.21416) | Промрукав | Пластина соединительная для раструба Профи предназначена для скрепления (совмещения) раструбных частей лотка между собой или для соединения раструба лотка с аксессуаром. Для увеличения прочности и предотвращения поперечного прогиба в местах соединения лотков между собой соединительные пластины изготавливаются с ребрами жесткости. Продукция с защитным покрытием по методу Сендзимира – это изделия с защитным цинковым покрытием, которое нанесено на листовую сталь перед изготовлением. Толщина защитного покрытия варьируется от 10 до 22 мкм. Климатическое исполнение изделий УХЛ2, что предусматривают эксплуатацию в помещении и под навесом. Температура эксплуатации от -80 до +150°С. | 1022.68 | 920.41
00-00137246 | Пластина (PR16.21410) | Промрукав | Пластина соединительная для раструба Профи предназначена для скрепления (совмещения) раструбных частей лотка между собой или для соединения раструба лотка с аксессуаром. Для увеличения прочности и предотвращения поперечного прогиба в местах соединения лотков между собой соединительные пластины изготавливаются с ребрами жесткости. Продукция с защитным покрытием по методу Сендзимира – это изделия с защитным цинковым покрытием, которое нанесено на листовую сталь перед изготовлением. Толщина защитного покрытия варьируется от 10 до 22 мкм. Климатическое исполнение изделий УХЛ2, что предусматривают эксплуатацию в помещении и под навесом. Температура эксплуатации от -80 до +150°С. | 948.53 | 853.68
00-00137245 | Пластина (PR16.21393) | Промрукав | Пластина соединительная для раструба Профи предназначена для скрепления (совмещения) раструбных частей лотка между собой или для соединения раструба лотка с аксессуаром. Для увеличения прочности и предотвращения поперечного прогиба в местах соединения лотков между собой соединительные пластины изготавливаются с ребрами жесткости. Продукция в исполнении HDZ – это изделия с защитным цинковым покрытием, которое нанесено (по ГОСТ 9.307) после механической обработки. Толщина защитного покрытия варьируется от 40 до 80мкм. Климатическое исполнение изделий УХЛ1, что предусматривает эксплуатацию на открытом воздухе при воздействии солнечного излучения и климатических осадков. Температура эксплуатации от -80 до +280°С. | 518.42 | 466.58
00-00137244 | Пластина (PR16.21387) | Промрукав | Пластина соединительная для раструба Профи предназначена для скрепления (совмещения) раструбных частей лотка между собой или для соединения раструба лотка с аксессуаром. Для увеличения прочности и предотвращения поперечного прогиба в местах соединения лотков между собой соединительные пластины изготавливаются с ребрами жесткости. Продукция в исполнении HDZ – это изделия с защитным цинковым покрытием, которое нанесено (по ГОСТ 9.307) после механической обработки. Толщина защитного покрытия варьируется от 40 до 80мкм. Климатическое исполнение изделий УХЛ1, что предусматривает эксплуатацию на открытом воздухе при воздействии солнечного излучения и климатических осадков. Температура эксплуатации от -80 до +280° | 682.93 | 614.64
00-00137243 | Пластина (PR16.31910) | Промрукав | Пластина соединительная для раструба Профи предназначена для скрепления (совмещения) раструбных частей лотка между собой или для соединения раструба лотка с аксессуаром. Для увеличения прочности и предотвращения поперечного прогиба в местах соединения лотков между собой соединительные пластины изготавливаются с ребрами жесткости. Продукция в исполнении HDZ – это изделия с защитным цинковым покрытием, которое нанесено (по ГОСТ 9.307) после механической обработки. Толщина защитного покрытия варьируется от 40 до 80мкм. Климатическое исполнение изделий УХЛ1, что предусматривает эксплуатацию на открытом воздухе при воздействии солнечного излучения и климатических осадков. Температура эксплуатации от -80 до +280°С. | 603.13 | 542.82
00-00137242 | Пластина (PR16.31911) | Промрукав | Пластина соединительная для раструба Профи предназначена для скрепления (совмещения) раструбных частей лотка между собой или для соединения раструба лотка с аксессуаром. Для увеличения прочности и предотвращения поперечного прогиба в местах соединения лотков между собой соединительные пластины изготавливаются с ребрами жесткости. Продукция в исполнении HDZ – это изделия с защитным цинковым покрытием, которое нанесено (по ГОСТ 9.307) после механической обработки. Толщина защитного покрытия варьируется от 40 до 80мкм. Климатическое исполнение изделий УХЛ1, что предусматривает эксплуатацию на открытом воздухе при воздействии солнечного излучения и климатических осадков. Температура эксплуатации от -80 до +280°С. | 513.67 | 462.3
00-00137241 | Пластина (PR16.21394) | Промрукав | Пластина соединительная для раструба Профи предназначена для скрепления (совмещения) раструбных частей лотка между собой или для соединения раструба лотка с аксессуаром. Для увеличения прочности и предотвращения поперечного прогиба в местах соединения лотков между собой соединительные пластины изготавливаются с ребрами жесткости. Продукция в исполнении HDZ – это изделия с защитным цинковым покрытием, которое нанесено (по ГОСТ 9.307) после механической обработки. Толщина защитного покрытия варьируется от 40 до 80мкм. Климатическое исполнение изделий УХЛ1, что предусматривает эксплуатацию на открытом воздухе при воздействии солнечного излучения и климатических осадков. Температура эксплуатации от -80 до +280°С. | 698.27 | 628.44
00-00137240 | Пластина (PR16.21388) | Промрукав | Пластина соединительная для раструба Профи предназначена для скрепления (совмещения) раструбных частей лотка между собой или для соединения раструба лотка с аксессуаром. Для увеличения прочности и предотвращения поперечного прогиба в местах соединения лотков между собой соединительные пластины изготавливаются с ребрами жесткости. Продукция в исполнении HDZ – это изделия с защитным цинковым покрытием, которое нанесено (по ГОСТ 9.307) после механической обработки. Толщина защитного покрытия варьируется от 40 до 80мкм. Климатическое исполнение изделий УХЛ1, что предусматривает эксплуатацию на открытом воздухе при воздействии солнечного излучения и климатических осадков. Температура эксплуатации от -80 до +280°С. | 585.68 | 527.11
00-00137239 | Пластина (PR16.21395) | Промрукав | Пластина соединительная для раструба Профи предназначена для скрепления (совмещения) раструбных частей лотка между собой или для соединения раструба лотка с аксессуаром. Для увеличения прочности и предотвращения поперечного прогиба в местах соединения лотков между собой соединительные пластины изготавливаются с ребрами жесткости. Продукция в исполнении HDZ – это изделия с защитным цинковым покрытием, которое нанесено (по ГОСТ 9.307) после механической обработки. Толщина защитного покрытия варьируется от 40 до 80мкм. Климатическое исполнение изделий УХЛ1, что предусматривает эксплуатацию на открытом воздухе при воздействии солнечного излучения и климатических осадков. Температура эксплуатации от -80 до +280°С. | 847.67 | 762.9
00-00137238 | Пластина (PR16.21389) | Промрукав | Пластина соединительная для раструба Профи предназначена для скрепления (совмещения) раструбных частей лотка между собой или для соединения раструба лотка с аксессуаром. Для увеличения прочности и предотвращения поперечного прогиба в местах соединения лотков между собой соединительные пластины изготавливаются с ребрами жесткости. Продукция в исполнении HDZ – это изделия с защитным цинковым покрытием, которое нанесено (по ГОСТ 9.307) после механической обработки. Толщина защитного покрытия варьируется от 40 до 80мкм. Климатическое исполнение изделий УХЛ1, что предусматривает эксплуатацию на открытом воздухе при воздействии солнечного излучения и климатических осадков. Температура эксплуатации от -80 до +280°С. | 756.33 | 680.7
00-00137237 | Пластина (PR16.21396) | Промрукав | Пластина соединительная для раструба Профи предназначена для скрепления (совмещения) раструбных частей лотка между собой или для соединения раструба лотка с аксессуаром. Для увеличения прочности и предотвращения поперечного прогиба в местах соединения лотков между собой соединительные пластины изготавливаются с ребрами жесткости. Продукция в исполнении HDZ – это изделия с защитным цинковым покрытием, которое нанесено (по ГОСТ 9.307) после механической обработки. Толщина защитного покрытия варьируется от 40 до 80мкм. Климатическое исполнение изделий УХЛ1, что предусматривает эксплуатацию на открытом воздухе при воздействии солнечного излучения и климатических осадков. Температура эксплуатации от -80 до +280°С. | 1057.41 | 951.67
00-00137236 | Пластина (PR16.21390) | Промрукав | Пластина соединительная для раструба Профи предназначена для скрепления (совмещения) раструбных частей лотка между собой или для соединения раструба лотка с аксессуаром. Для увеличения прочности и предотвращения поперечного прогиба в местах соединения лотков между собой соединительные пластины изготавливаются с ребрами жесткости. Продукция в исполнении HDZ – это изделия с защитным цинковым покрытием, которое нанесено (по ГОСТ 9.307) после механической обработки. Толщина защитного покрытия варьируется от 40 до 80мкм. Климатическое исполнение изделий УХЛ1, что предусматривает эксплуатацию на открытом воздухе при воздействии солнечного излучения и климатических осадков. Температура эксплуатации от -80 до +280°С | 948.42 | 853.58
00-00137235 | Пластина (PR16.21397) | Промрукав | Пластина соединительная для раструба Профи предназначены для скрепления (совмещения) раструбных частей лотка между собой или для соединения раструба лотка с аксессуаром. Для увеличения прочности и предотвращения поперечного прогиба в местах соединения лотков между собой соединительные пластины изготавливаются с ребрами жесткости. Продукция в исполнении HDZ – это изделия с защитным цинковым покрытием, которое нанесено (по ГОСТ 9.307) после механической обработки. Толщина защитного покрытия варьируется от 40 до 80мкм. Климатическое исполнение изделий УХЛ1, что предусматривает эксплуатацию на открытом воздухе при воздействии солнечного излучения и климатических осадков. Температура эксплуатации от -80 до +280°С. | 1181.36 | 1063.22
00-00137234 | Пластина (PR16.21391) | Промрукав | Пластина соединительная для раструба Профи предназначена для скрепления (совмещения) раструбных частей лотка между собой или для соединения раструба лотка с аксессуаром. Для увеличения прочности и предотвращения поперечного прогиба в местах соединения лотков между собой соединительные пластины изготавливаются с ребрами жесткости. Продукция в исполнении HDZ – это изделия с защитным цинковым покрытием, которое нанесено (по ГОСТ 9.307) после механической обработки. Толщина защитного покрытия варьируется от 40 до 80мкм. Климатическое исполнение изделий УХЛ1, что предусматривает эксплуатацию на открытом воздухе при воздействии солнечного излучения и климатических осадков. Температура эксплуатации от -80 до +280°С. | 1069.3 | 962.37
00-00137233 | Пластина (PR16.21398) | Промрукав | Пластина соединительная для раструба Профи предназначена для скрепления (совмещения) раструбных частей лотка между собой или для соединения раструба лотка с аксессуаром. Для увеличения прочности и предотвращения поперечного прогиба в местах соединения лотков между собой соединительные пластины изготавливаются с ребрами жесткости. Продукция в исполнении HDZ – это изделия с защитным цинковым покрытием, которое нанесено (по ГОСТ 9.307) после механической обработки. Толщина защитного покрытия варьируется от 40 до 80мкм. Климатическое исполнение изделий УХЛ1, что предусматривает эксплуатацию на открытом воздухе при воздействии солнечного излучения и климатических осадков. Температура эксплуатации от -80 до +280°С. | 1364.31 | 1227.88
00-00137232 | Пластина (PR16.21392) | Промрукав | Пластина соединительная для раструба Профи предназначена для скрепления (совмещения) раструбных частей лотка между собой или для соединения раструба лотка с аксессуаром. Для увеличения прочности и предотвращения поперечного прогиба в местах соединения лотков между собой соединительные пластины изготавливаются с ребрами жесткости. Продукция в исполнении HDZ – это изделия с защитным цинковым покрытием, которое нанесено (по ГОСТ 9.307) после механической обработки. Толщина защитного покрытия варьируется от 40 до 80мкм. Климатическое исполнение изделий УХЛ1, что предусматривает эксплуатацию на открытом воздухе при воздействии солнечного излучения и климатических осадков. Температура эксплуатации от -80 до +280°С. | 1271.36 | 1144.22
00-00137230 | Пластина (PR16.21369) | Промрукав | Пластина соединительная для раструба Профи предназначена для скрепления (совмещения) раструбных частей лотка между собой или для соединения раструба лотка с аксессуаром. Для увеличения прочности и предотвращения поперечного прогиба в местах соединения лотков между собой соединительные пластины изготавливаются с ребрами жесткости. Продукция в исполнении AISI 304 – это изделия, изготовленные из нержавеющей марки стали (аналог 08Х18Н10), обладающей высокой коррозионной стойкостью к агрессивным средам, износостойкостью и высокими прочностными показателями, что позволяет применять изделия: в пищевой, фармацевтической, химической, металлургической и других отраслях промышленности. Климатическое исполнение изделий В1, что предусматривает эксплуатацию на открытом воздухе при воздействии солнечного излучения и климатических осадков. Температура эксплуатации от -150 до +600°С (при наличии агрессивных сред до +300ºС). | 1038.21 | 934.39
00-00137228 | Пластина (PR16.31914) | Промрукав | Пластина соединительная для раструба Профи предназначена для скрепления (совмещения) раструбных частей лотка между собой или для соединения раструба лотка с аксессуаром. Для увеличения прочности и предотвращения поперечного прогиба в местах соединения лотков между собой соединительные пластины изготавливаются с ребрами жесткости. Продукция в исполнении AISI 304 – это изделия, изготовленные из нержавеющей марки стали (аналог 08Х18Н10), обладающей высокой коррозионной стойкостью к агрессивным средам, износостойкостью и высокими прочностными показателями, что позволяет применять изделия: в пищевой, фармацевтической, химической, металлургической и других отраслях промышленности. Климатическое исполнение изделий В1, что предусматривает эксплуатацию на открытом воздухе при воздействии солнечного излучения и климатических осадков. Температура эксплуатации от -150 до +600°С (при наличии агрессивных сред до +300ºС). | 1291.12 | 1162.01
00-00137226 | Пластина (PR16.21370) | Промрукав | Пластина соединительная для раструба Профи предназначена для скрепления (совмещения) раструбных частей лотка между собой или для соединения раструба лотка с аксессуаром. Для увеличения прочности и предотвращения поперечного прогиба в местах соединения лотков между собой соединительные пластины изготавливаются с ребрами жесткости. Продукция в исполнении AISI 304 – это изделия, изготовленные из нержавеющей марки стали (аналог 08Х18Н10), обладающей высокой коррозионной стойкостью к агрессивным средам, износостойкостью и высокими прочностными показателями, что позволяет применять изделия: в пищевой, фармацевтической, химической, металлургической и других отраслях промышленности. Климатическое исполнение изделий В1, что предусматривает эксплуатацию на открытом воздухе при воздействии солнечного излучения и климатических осадков. Температура эксплуатации от -150 до +600°С (при наличии агрессивных сред до +300ºС). | 1535.41 | 1381.87
00-00137224 | Пластина (PR16.21371) | Промрукав | Пластина соединительная для раструба Профи предназначена для скрепления (совмещения) раструбных частей лотка между собой или для соединения раструба лотка с аксессуаром. Для увеличения прочности и предотвращения поперечного прогиба в местах соединения лотков между собой соединительные пластины изготавливаются с ребрами жесткости. Продукция в исполнении AISI 304 – это изделия, изготовленные из нержавеющей марки стали (аналог 08Х18Н10), обладающей высокой коррозионной стойкостью к агрессивным средам, износостойкостью и высокими прочностными показателями, что позволяет применять изделия: в пищевой, фармацевтической, химической, металлургической и других отраслях промышленности. Климатическое исполнение изделий В1, что предусматривает эксплуатацию на открытом воздухе при воздействии солнечного излучения и климатических осадков. Температура эксплуатации от -150 до +600°С (при наличии агрессивных сред до +300ºС). | 2186.39 | 1967.75
00-00137222 | Пластина (PR16.21372) | Промрукав | Пластина соединительная для раструба Профи предназначена для скрепления (совмещения) раструбных частей лотка между собой или для соединения раструба лотка с аксессуаром. Для увеличения прочности и предотвращения поперечного прогиба в местах соединения лотков между собой соединительные пластины изготавливаются с ребрами жесткости. Продукция в исполнении AISI 304 – это изделия, изготовленные из нержавеющей марки стали (аналог 08Х18Н10), обладающей высокой коррозионной стойкостью к агрессивным средам, износостойкостью и высокими прочностными показателями, что позволяет применять изделия: в пищевой, фармацевтической, химической, металлургической и других отраслях промышленности. Климатическое исполнение изделий В1, что предусматривает эксплуатацию на открытом воздухе при воздействии солнечного излучения и климатических осадков. Температура эксплуатации от -150 до +600°С (при наличии агрессивных сред до +300ºС). | 2625.3 | 2362.77
00-00137220 | Пластина (PR16.21373) | Промрукав | Пластина соединительная для раструба Профи предназначена для скрепления (совмещения) раструбных частей лотка между собой или для соединения раструба лотка с аксессуаром. Для увеличения прочности и предотвращения поперечного прогиба в местах соединения лотков между собой соединительные пластины изготавливаются с ребрами жесткости. Продукция в исполнении AISI 304 – это изделия, изготовленные из нержавеющей марки стали (аналог 08Х18Н10), обладающей высокой коррозионной стойкостью к агрессивным средам, износостойкостью и высокими прочностными показателями, что позволяет применять изделия: в пищевой, фармацевтической, химической, металлургической и других отраслях промышленности. Климатическое исполнение изделий В1, что предусматривает эксплуатацию на открытом воздухе при воздействии солнечного излучения и климатических осадков. Температура эксплуатации от -150 до +600°С (при наличии агрессивных сред до +300ºС). | 3099.07 | 2789.16
00-00137218 | Пластина (PR16.21374) | Промрукав | Пластина соединительная для раструба Профи предназначена для скрепления (совмещения) раструбных частей лотка между собой или для соединения раструба лотка с аксессуаром. Для увеличения прочности и предотвращения поперечного прогиба в местах соединения лотков между собой соединительные пластины изготавливаются с ребрами жесткости. Продукция в исполнении AISI 304 – это изделия, изготовленные из нержавеющей марки стали (аналог 08Х18Н10), обладающей высокой коррозионной стойкостью к агрессивным средам, износостойкостью и высокими прочностными показателями, что позволяет применять изделия: в пищевой, фармацевтической, химической, металлургической и других отраслях промышленности. Климатическое исполнение изделий В1, что предусматривает эксплуатацию на открытом воздухе при воздействии солнечного излучения и климатических осадков. Температура эксплуатации от -150 до +600°С (при наличии агрессивных сред до +300ºС). | 3924.36 | 3531.92
00-00137216 | Пластина (PR16.21351) | Промрукав | Пластина соединительная для раструба Профи предназначена для скрепления (совмещения) раструбных частей лотка между собой или для соединения раструба лотка с аксессуаром. Для увеличения прочности и предотвращения поперечного прогиба в местах соединения лотков между собой соединительные пластины изготавливаются с ребрами жесткости. Продукция в исполнении AISI 304 – это изделия, изготовленные из нержавеющей марки стали (аналог 08Х18Н10), обладающей высокой коррозионной стойкостью к агрессивным средам, износостойкостью и высокими прочностными показателями, что позволяет применять изделия: в пищевой, фармацевтической, химической, металлургической и других отраслях промышленности. Климатическое исполнение изделий В1, что предусматривает эксплуатацию на открытом воздухе при воздействии солнечного излучения и климатических осадков. Температура эксплуатации от -150 до +600°С (при наличии агрессивных сред до +300ºС). | 1267.48 | 1140.73
00-00137214 | Пластина (PR16.31917) | Промрукав | Пластина соединительная для раструба Профи предназначена для скрепления (совмещения) раструбных частей лотка между собой или для соединения раструба лотка с аксессуаром. Для увеличения прочности и предотвращения поперечного прогиба в местах соединения лотков между собой соединительные пластины изготавливаются с ребрами жесткости. Продукция в исполнении AISI 304 – это изделия, изготовленные из нержавеющей марки стали (аналог 08Х18Н10), обладающей высокой коррозионной стойкостью к агрессивным средам, износостойкостью и высокими прочностными показателями, что позволяет применять изделия: в пищевой, фармацевтической, химической, металлургической и других отраслях промышленности. Климатическое исполнение изделий В1, что предусматривает эксплуатацию на открытом воздухе при воздействии солнечного излучения и климатических осадков. Температура эксплуатации от -150 до +600°С (при наличии агрессивных сред до +300ºС). | 1584.32 | 1425.89
00-00137212 | Пластина (PR16.21352) | Промрукав | Пластина соединительная для раструба Профи предназначена для скрепления (совмещения) раструбных частей лотка между собой или для соединения раструба лотка с аксессуаром. Для увеличения прочности и предотвращения поперечного прогиба в местах соединения лотков между собой соединительные пластины изготавливаются с ребрами жесткости. Продукция в исполнении AISI 304 – это изделия, изготовленные из нержавеющей марки стали (аналог 08Х18Н10), обладающей высокой коррозионной стойкостью к агрессивным средам, износостойкостью и высокими прочностными показателями, что позволяет применять изделия: в пищевой, фармацевтической, химической, металлургической и других отраслях промышленности. Климатическое исполнение изделий В1, что предусматривает эксплуатацию на открытом воздухе при воздействии солнечного излучения и климатических осадков. Температура эксплуатации от -150 до +600°С (при наличии агрессивных сред до +300ºС). | 1894.15 | 1704.74
00-00137210 | Пластина (PR16.21353) | Промрукав | Пластина соединительная для раструба Профи предназначена для скрепления (совмещения) раструбных частей лотка между собой или для соединения раструба лотка с аксессуаром. Для увеличения прочности и предотвращения поперечного прогиба в местах соединения лотков между собой соединительные пластины изготавливаются с ребрами жесткости. Продукция в исполнении AISI 304 – это изделия, изготовленные из нержавеющей марки стали (аналог 08Х18Н10), обладающей высокой коррозионной стойкостью к агрессивным средам, износостойкостью и высокими прочностными показателями, что позволяет применять изделия: в пищевой, фармацевтической, химической, металлургической и других отраслях промышленности. Климатическое исполнение изделий В1, что предусматривает эксплуатацию на открытом воздухе при воздействии солнечного излучения и климатических осадков. Температура эксплуатации от -150 до +600°С (при наличии агрессивных сред до +300ºС). | 2721.36 | 2449.22
00-00137208 | Пластина (PR16.21354) | Промрукав | Пластина соединительная для раструба Профи предназначена для скрепления (совмещения) раструбных частей лотка между собой или для соединения раструба лотка с аксессуаром. Для увеличения прочности и предотвращения поперечного прогиба в местах соединения лотков между собой соединительные пластины изготавливаются с ребрами жесткости. Продукция в исполнении AISI 304 – это изделия, изготовленные из нержавеющей марки стали (аналог 08Х18Н10), обладающей высокой коррозионной стойкостью к агрессивным средам, износостойкостью и высокими прочностными показателями, что позволяет применять изделия: в пищевой, фармацевтической, химической, металлургической и других отраслях промышленности. Климатическое исполнение изделий В1, что предусматривает эксплуатацию на открытом воздухе при воздействии солнечного излучения и климатических осадков. Температура эксплуатации от -150 до +600°С (при наличии агрессивных сред до +300ºС). | 3260.58 | 2934.52
00-00137206 | Пластина (PR16.21355) | Промрукав | Пластина соединительная для раструба Профи предназначена для скрепления (совмещения) раструбных частей лотка между собой или для соединения раструба лотка с аксессуаром. Для увеличения прочности и предотвращения поперечного прогиба в местах соединения лотков между собой соединительные пластины изготавливаются с ребрами жесткости. Продукция в исполнении AISI 304 – это изделия, изготовленные из нержавеющей марки стали (аналог 08Х18Н10), обладающей высокой коррозионной стойкостью к агрессивным средам, износостойкостью и высокими прочностными показателями, что позволяет применять изделия: в пищевой, фармацевтической, химической, металлургической и других отраслях промышленности. Климатическое исполнение изделий В1, что предусматривает эксплуатацию на открытом воздухе при воздействии солнечного излучения и климатических осадков. Температура эксплуатации от -150 до +600°С (при наличии агрессивных сред до +300ºС). | 3861.41 | 3475.27
00-00137204 | Пластина (PR16.21356) | Промрукав | Пластина соединительная для раструба Профи предназначена для скрепления (совмещения) раструбных частей лотка между собой или для соединения раструба лотка с аксессуаром. Для увеличения прочности и предотвращения поперечного прогиба в местах соединения лотков между собой соединительные пластины изготавливаются с ребрами жесткости. Продукция в исполнении AISI 316 – это изделия, изготовленные из более стойкой к коррозии нержавеющей марки, стали (аналог 10Х17Н13М2). Изделия из AISI 316 характеризуются более высокими показателями по коррозионной стойкости к агрессивным средам, даже при высокой температуре эксплуатации, износостойкостью и высокими прочностными показателями, что позволяет применять изделия в: металлургической, кораблестроительной, пищевой, фармацевтической, химической, нефтяной и других отраслях промышленности. Климатическое исполнение изделий В1, что предусматривает эксплуатацию на открытом воздухе при воздействии солнечного излучения и климатических осадков. Температура экс | 4908.02 | 4417.22
00-00137203 | Пластина (PR16.21423) | Промрукав | Пластина соединительная Профи предназначена для скрепления (совмещения) двух отрезков металлических лотков соответствующей серии. На основании пластины предусмотрены ребра жесткости для увеличения прочности и предотвращения поперечного прогиба в местах соединения лотков между собой. На соединительных пластинах выполнена перфорация для установки крепежа. На боковой стороне перфорация позволяет фиксировать лотки в 4-х либо в 8-ми точках крепления. Для дополнительной фиксации предусмотрена перфорация по основанию пластины. Продукция с защитным покрытием по методу Сендзимира – это изделия с защитным цинковым покрытием, которое нанесено на листовую сталь перед изготовлением. Толщина защитного покрытия варьируется от 10 до 22 мкм. Климатическое исполнение изделий УХЛ2, что предусматривают эксплуатацию в помещении и под навесом. Температура эксплуатации от -80 до +150°С. | 825.42 | 742.88
00-00137202 | Пластина (PR16.21424) | Промрукав | Пластина соединительная Профи предназначена для скрепления (совмещения) двух отрезков металлических лотков соответствующей серии. На основании пластины предусмотрены ребра жесткости для увеличения прочности и предотвращения поперечного прогиба в местах соединения лотков между собой. На соединительных пластинах выполнена перфорация для установки крепежа. На боковой стороне перфорация позволяет фиксировать лотки в 4-х либо в 8-ми точках крепления. Для дополнительной фиксации предусмотрена перфорация по основанию пластины. Продукция с защитным покрытием по методу Сендзимира – это изделия с защитным цинковым покрытием, которое нанесено на листовую сталь перед изготовлением. Толщина защитного покрытия варьируется от 10 до 22 мкм. Климатическое исполнение изделий УХЛ2, что предусматривают эксплуатацию в помещении и под навесом. Температура эксплуатации от -80 до +150°С. | 546.11 | 491.5
00-00137201 | Пластина (PR16.21425) | Промрукав | Соединительные пластины Профи предназначены для скрепления (совмещения) двух отрезков металлических лотков соответствующей серии. На основании пластины предусмотрены ребра жесткости для увеличения прочности и предотвращения поперечного прогиба в местах соединения лотков между собой. На соединительных пластинах выполнена перфорация для установки крепежа. На боковой стороне перфорация позволяет фиксировать лотки в 4-х либо в 8-ми точках крепления. Для дополнительной фиксации предусмотрена перфорация по основанию пластины. Продукция с защитным покрытием по методу Сендзимира – это изделия с защитным цинковым покрытием, которое нанесено на листовую сталь перед изготовлением. Толщина защитного покрытия варьируется от 10 до 22 мкм. Климатическое исполнение изделий УХЛ2, что предусматривают эксплуатацию в помещении и под навесом. Температура эксплуатации от -80 до +150°С. | 705.49 | 634.94
00-00137200 | Пластина (PR16.31918) | Промрукав | Соединительные пластины Профи предназначены для скрепления (совмещения) двух отрезков металлических лотков соответствующей серии. На основании пластины предусмотрены ребра жесткости для увеличения прочности и предотвращения поперечного прогиба в местах соединения лотков между собой. На соединительных пластинах выполнена перфорация для установки крепежа. На боковой стороне перфорация позволяет фиксировать лотки в 4-х либо в 8-ми точках крепления. Для дополнительной фиксации предусмотрена перфорация по основанию пластины. Продукция с защитным покрытием по методу Сендзимира – это изделия с защитным цинковым покрытием, которое нанесено на листовую сталь перед изготовлением. Толщина защитного покрытия варьируется от 10 до 22 мкм. Климатическое исполнение изделий УХЛ2, что предусматривают эксплуатацию в помещении и под навесом. Температура эксплуатации от -80 до +150°С. | 899.04 | 809.14
00-00137199 | Пластина (PR16.31920) | Промрукав | Соединительные пластины Профи предназначены для скрепления (совмещения) двух отрезков металлических лотков соответствующей серии. На основании пластины предусмотрены ребра жесткости для увеличения прочности и предотвращения поперечного прогиба в местах соединения лотков между собой. На соединительных пластинах выполнена перфорация для установки крепежа. На боковой стороне перфорация позволяет фиксировать лотки в 4-х либо в 8-ми точках крепления. Для дополнительной фиксации предусмотрена перфорация по основанию пластины. Продукция с защитным покрытием по методу Сендзимира – это изделия с защитным цинковым покрытием, которое нанесено на листовую сталь перед изготовлением. Толщина защитного покрытия варьируется от 10 до 22 мкм. Климатическое исполнение изделий УХЛ2, что предусматривают эксплуатацию в помещении и под навесом. Температура эксплуатации от -80 до +150°С. | 655.97 | 590.37
00-00137198 | Пластина (PR16.31919) | Промрукав | Соединительные пластины Профи предназначены для скрепления (совмещения) двух отрезков металлических лотков соответствующей серии. На основании пластины предусмотрены ребра жесткости для увеличения прочности и предотвращения поперечного прогиба в местах соединения лотков между собой. На соединительных пластинах выполнена перфорация для установки крепежа. На боковой стороне перфорация позволяет фиксировать лотки в 4-х либо в 8-ми точках крепления. Для дополнительной фиксации предусмотрена перфорация по основанию пластины. Продукция с защитным покрытием по методу Сендзимира – это изделия с защитным цинковым покрытием, которое нанесено на листовую сталь перед изготовлением. Толщина защитного покрытия варьируется от 10 до 22 мкм. Климатическое исполнение изделий УХЛ2, что предусматривают эксплуатацию в помещении и под навесом. Температура эксплуатации от -80 до +150°С. | 825.42 | 742.88
00-00137197 | Пластина (PR16.21426) | Промрукав | Соединительные пластины Профи предназначены для скрепления (совмещения) двух отрезков металлических лотков соответствующей серии. На основании пластины предусмотрены ребра жесткости для увеличения прочности и предотвращения поперечного прогиба в местах соединения лотков между собой. На соединительных пластинах выполнена перфорация для установки крепежа. На боковой стороне перфорация позволяет фиксировать лотки в 4-х либо в 8-ми точках крепления. Для дополнительной фиксации предусмотрена перфорация по основанию пластины. Продукция с защитным покрытием по методу Сендзимира – это изделия с защитным цинковым покрытием, которое нанесено на листовую сталь перед изготовлением. Толщина защитного покрытия варьируется от 10 до 22 мкм. Климатическое исполнение изделий УХЛ2, что предусматривают эксплуатацию в помещении и под навесом. Температура эксплуатации от -80 до +150°С. | 1080.8 | 972.72
00-00137196 | Пластина (PR16.21427) | Промрукав | Соединительные пластины Профи предназначены для скрепления (совмещения) двух отрезков металлических лотков соответствующей серии. На основании пластины предусмотрены ребра жесткости для увеличения прочности и предотвращения поперечного прогиба в местах соединения лотков между собой. На соединительных пластинах выполнена перфорация для установки крепежа. На боковой стороне перфорация позволяет фиксировать лотки в 4-х либо в 8-ми точках крепления. Для дополнительной фиксации предусмотрена перфорация по основанию пластины. Продукция с защитным покрытием по методу Сендзимира – это изделия с защитным цинковым покрытием, которое нанесено на листовую сталь перед изготовлением. Толщина защитного покрытия варьируется от 10 до 22 мкм. Климатическое исполнение изделий УХЛ2, что предусматривают эксплуатацию в помещении и под навесом. Температура эксплуатации от -80 до +150°С. | 813.11 | 731.8
00-00137195 | Пластина (PR16.21428) | Промрукав | Соединительные пластины Профи предназначены для скрепления (совмещения) двух отрезков металлических лотков соответствующей серии. На основании пластины предусмотрены ребра жесткости для увеличения прочности и предотвращения поперечного прогиба в местах соединения лотков между собой. На соединительных пластинах выполнена перфорация для установки крепежа. На боковой стороне перфорация позволяет фиксировать лотки в 4-х либо в 8-ми точках крепления. Для дополнительной фиксации предусмотрена перфорация по основанию пластины. Продукция с защитным покрытием по методу Сендзимира – это изделия с защитным цинковым покрытием, которое нанесено на листовую сталь перед изготовлением. Толщина защитного покрытия варьируется от 10 до 22 мкм. Климатическое исполнение изделий УХЛ2, что предусматривают эксплуатацию в помещении и под навесом. Температура эксплуатации от -80 до +150°С. | 909.96 | 818.96
00-00137194 | Пластина (PR16.21429) | Промрукав | Соединительные пластины Профи предназначены для скрепления (совмещения) двух отрезков металлических лотков соответствующей серии. На основании пластины предусмотрены ребра жесткости для увеличения прочности и предотвращения поперечного прогиба в местах соединения лотков между собой. На соединительных пластинах выполнена перфорация для установки крепежа. На боковой стороне перфорация позволяет фиксировать лотки в 4-х либо в 8-ми точках крепления. Для дополнительной фиксации предусмотрена перфорация по основанию пластины. Продукция с защитным покрытием по методу Сендзимира – это изделия с защитным цинковым покрытием, которое нанесено на листовую сталь перед изготовлением. Толщина защитного покрытия варьируется от 10 до 22 мкм. Климатическое исполнение изделий УХЛ2, что предусматривают эксплуатацию в помещении и под навесом. Температура эксплуатации от -80 до +150°С. | 1189.22 | 1070.3
00-00137193 | Пластина (PR16.21430) | Промрукав | Соединительные пластины Профи предназначены для скрепления (совмещения) двух отрезков металлических лотков соответствующей серии. На основании пластины предусмотрены ребра жесткости для увеличения прочности и предотвращения поперечного прогиба в местах соединения лотков между собой. На соединительных пластинах выполнена перфорация для установки крепежа. На боковой стороне перфорация позволяет фиксировать лотки в 4-х либо в 8-ми точках крепления. Для дополнительной фиксации предусмотрена перфорация по основанию пластины. Продукция с защитным покрытием по методу Сендзимира – это изделия с защитным цинковым покрытием, которое нанесено на листовую сталь перед изготовлением. Толщина защитного покрытия варьируется от 10 до 22 мкм. Климатическое исполнение изделий УХЛ2, что предусматривают эксплуатацию в помещении и под навесом. Температура эксплуатации от -80 до +150°С | 1021.31 | 919.18
00-00137192 | Пластина (PR16.21431) | Промрукав | Соединительные пластины Профи предназначены для скрепления (совмещения) двух отрезков металлических лотков соответствующей серии. На основании пластины предусмотрены ребра жесткости для увеличения прочности и предотвращения поперечного прогиба в местах соединения лотков между собой. На соединительных пластинах выполнена перфорация для установки крепежа. На боковой стороне перфорация позволяет фиксировать лотки в 4-х либо в 8-ми точках крепления. Для дополнительной фиксации предусмотрена перфорация по основанию пластины. Продукция с защитным покрытием по методу Сендзимира – это изделия с защитным цинковым покрытием, которое нанесено на листовую сталь перед изготовлением. Толщина защитного покрытия варьируется от 10 до 22 мкм. Климатическое исполнение изделий УХЛ2, что предусматривают эксплуатацию в помещении и под навесом. Температура эксплуатации от -80 до +150°С. | 1148.29 | 1033.46
00-00137191 | Пластина (PR16.21432) | Промрукав | Соединительные пластины Профи предназначены для скрепления (совмещения) двух отрезков металлических лотков соответствующей серии. На основании пластины предусмотрены ребра жесткости для увеличения прочности и предотвращения поперечного прогиба в местах соединения лотков между собой. На соединительных пластинах выполнена перфорация для установки крепежа. На боковой стороне перфорация позволяет фиксировать лотки в 4-х либо в 8-ми точках крепления. Для дополнительной фиксации предусмотрена перфорация по основанию пластины. Продукция с защитным покрытием по методу Сендзимира – это изделия с защитным цинковым покрытием, которое нанесено на листовую сталь перед изготовлением. Толщина защитного покрытия варьируется от 10 до 22 мкм. Климатическое исполнение изделий УХЛ2, что предусматривают эксплуатацию в помещении и под навесом. Температура эксплуатации от -80 до +150°С. | 1444.04 | 1299.64
00-00137190 | Пластина (PR16.21433) | Промрукав | Соединительные пластины Профи предназначены для скрепления (совмещения) двух отрезков металлических лотков соответствующей серии. На основании пластины предусмотрены ребра жесткости для увеличения прочности и предотвращения поперечного прогиба в местах соединения лотков между собой. На соединительных пластинах выполнена перфорация для установки крепежа. На боковой стороне перфорация позволяет фиксировать лотки в 4-х либо в 8-ми точках крепления. Для дополнительной фиксации предусмотрена перфорация по основанию пластины. Продукция с защитным покрытием по методу Сендзимира – это изделия с защитным цинковым покрытием, которое нанесено на листовую сталь перед изготовлением. Толщина защитного покрытия варьируется от 10 до 22 мкм. Климатическое исполнение изделий УХЛ2, что предусматривают эксплуатацию в помещении и под навесом. Температура эксплуатации от -80 до +150°С. | 1211.51 | 1090.36
00-00137189 | Пластина (PR16.21434) | Промрукав | Соединительные пластины Профи предназначены для скрепления (совмещения) двух отрезков металлических лотков соответствующей серии. На основании пластины предусмотрены ребра жесткости для увеличения прочности и предотвращения поперечного прогиба в местах соединения лотков между собой. На соединительных пластинах выполнена перфорация для установки крепежа. На боковой стороне перфорация позволяет фиксировать лотки в 4-х либо в 8-ми точках крепления. Для дополнительной фиксации предусмотрена перфорация по основанию пластины. Продукция с защитным покрытием по методу Сендзимира – это изделия с защитным цинковым покрытием, которое нанесено на листовую сталь перед изготовлением. Толщина защитного покрытия варьируется от 10 до 22 мкм. Климатическое исполнение изделий УХЛ2, что предусматривают эксплуатацию в помещении и под навесом. Температура эксплуатации от -80 до +150°С. | 1444.04 | 1299.64
00-00137188 | Пластина (PR16.21435) | Промрукав | Соединительные пластины Профи предназначены для скрепления (совмещения) двух отрезков металлических лотков соответствующей серии. На основании пластины предусмотрены ребра жесткости для увеличения прочности и предотвращения поперечного прогиба в местах соединения лотков между собой. На соединительных пластинах выполнена перфорация для установки крепежа. На боковой стороне перфорация позволяет фиксировать лотки в 4-х либо в 8-ми точках крепления. Для дополнительной фиксации предусмотрена перфорация по основанию пластины. Продукция с защитным покрытием по методу Сендзимира – это изделия с защитным цинковым покрытием, которое нанесено на листовую сталь перед изготовлением. Толщина защитного покрытия варьируется от 10 до 22 мкм. Климатическое исполнение изделий УХЛ2, что предусматривают эксплуатацию в помещении и под навесом. Температура эксплуатации от -80 до +150°С. | 1606.72 | 1446.05
00-00137187 | Пластина (PR16.21436) | Промрукав | Соединительные пластины Профи предназначены для скрепления (совмещения) двух отрезков металлических лотков соответствующей серии. На основании пластины предусмотрены ребра жесткости для увеличения прочности и предотвращения поперечного прогиба в местах соединения лотков между собой. На соединительных пластинах выполнена перфорация для установки крепежа. На боковой стороне перфорация позволяет фиксировать лотки в 4-х либо в 8-ми точках крепления. Для дополнительной фиксации предусмотрена перфорация по основанию пластины. Продукция с защитным покрытием по методу Сендзимира – это изделия с защитным цинковым покрытием, которое нанесено на листовую сталь перед изготовлением. Толщина защитного покрытия варьируется от 10 до 22 мкм. Климатическое исполнение изделий УХЛ2, что предусматривают эксплуатацию в помещении и под навесом. Температура эксплуатации от -80 до +150°С. | 1489.11 | 1340.2
00-00137186 | Пластина (PR16.21437) | Промрукав | Соединительные пластины Профи предназначены для скрепления (совмещения) двух отрезков металлических лотков соответствующей серии. На основании пластины предусмотрены ребра жесткости для увеличения прочности и предотвращения поперечного прогиба в местах соединения лотков между собой. На соединительных пластинах выполнена перфорация для установки крепежа. На боковой стороне перфорация позволяет фиксировать лотки в 4-х либо в 8-ми точках крепления. Для дополнительной фиксации предусмотрена перфорация по основанию пластины. Продукция с защитным покрытием по методу Сендзимира – это изделия с защитным цинковым покрытием, которое нанесено на листовую сталь перед изготовлением. Толщина защитного покрытия варьируется от 10 до 22 мкм. Климатическое исполнение изделий УХЛ2, что предусматривают эксплуатацию в помещении и под навесом. Температура эксплуатации от -80 до +150°С. | 1606.72 | 1446.05
00-00137185 | Пластина (PR16.21438) | Промрукав | Соединительные пластины Профи предназначены для скрепления (совмещения) двух отрезков металлических лотков соответствующей серии. На основании пластины предусмотрены ребра жесткости для увеличения прочности и предотвращения поперечного прогиба в местах соединения лотков между собой. На соединительных пластинах выполнена перфорация для установки крепежа. На боковой стороне перфорация позволяет фиксировать лотки в 4-х либо в 8-ми точках крепления. Для дополнительной фиксации предусмотрена перфорация по основанию пластины. Продукция с защитным покрытием по методу Сендзимира – это изделия с защитным цинковым покрытием, которое нанесено на листовую сталь перед изготовлением. Толщина защитного покрытия варьируется от 10 до 22 мкм. Климатическое исполнение изделий УХЛ2, что предусматривают эксплуатацию в помещении и под навесом. Температура эксплуатации от -80 до +150°С. | 2065.63 | 1859.07
00-00137184 | Пластина (PR16.21439) | Промрукав | Соединительные пластины Профи предназначены для скрепления (совмещения) двух отрезков металлических лотков соответствующей серии. На основании пластины предусмотрены ребра жесткости для увеличения прочности и предотвращения поперечного прогиба в местах соединения лотков между собой. На соединительных пластинах выполнена перфорация для установки крепежа. На боковой стороне перфорация позволяет фиксировать лотки в 4-х либо в 8-ми точках крепления. Для дополнительной фиксации предусмотрена перфорация по основанию пластины. Продукция с защитным покрытием по методу Сендзимира – это изделия с защитным цинковым покрытием, которое нанесено на листовую сталь перед изготовлением. Толщина защитного покрытия варьируется от 10 до 22 мкм. Климатическое исполнение изделий УХЛ2, что предусматривают эксплуатацию в помещении и под навесом. Температура эксплуатации от -80 до +150°С. | 1592.25 | 1433.03
00-00137183 | Пластина (PR16.21440) | Промрукав | Соединительные пластины Профи предназначены для скрепления (совмещения) двух отрезков металлических лотков соответствующей серии. На основании пластины предусмотрены ребра жесткости для увеличения прочности и предотвращения поперечного прогиба в местах соединения лотков между собой. На соединительных пластинах выполнена перфорация для установки крепежа. На боковой стороне перфорация позволяет фиксировать лотки в 4-х либо в 8-ми точках крепления. Для дополнительной фиксации предусмотрена перфорация по основанию пластины. Продукция с защитным покрытием по методу Сендзимира – это изделия с защитным цинковым покрытием, которое нанесено на листовую сталь перед изготовлением. Толщина защитного покрытия варьируется от 10 до 22 мкм. Климатическое исполнение изделий УХЛ2, что предусматривают эксплуатацию в помещении и под навесом. Температура эксплуатации от -80 до +150°С. | 1926.63 | 1733.97
00-00137182 | Пластина (PR16.21441) | Промрукав | Соединительные пластины Профи предназначены для скрепления (совмещения) двух отрезков металлических лотков соответствующей серии. На основании пластины предусмотрены ребра жесткости для увеличения прочности и предотвращения поперечного прогиба в местах соединения лотков между собой. На соединительных пластинах выполнена перфорация для установки крепежа. На боковой стороне перфорация позволяет фиксировать лотки в 4-х либо в 8-ми точках крепления. Для дополнительной фиксации предусмотрена перфорация по основанию пластины. Продукция в исполнении HDZ – это изделия с защитным цинковым покрытием, которое нанесено (по ГОСТ 9.307) после механической обработки. Толщина защитного покрытия варьируется от 40 до 80мкм. Климатическое исполнение изделий УХЛ1, что предусматривает эксплуатацию на открытом воздухе при воздействии солнечного излучения и климатических осадков. Температура эксплуатации от -80 до +280°С. | 1090.74 | 981.67
00-00137181 | Пластина (PR16.21442) | Промрукав | Соединительные пластины Профи предназначены для скрепления (совмещения) двух отрезков металлических лотков соответствующей серии. На основании пластины предусмотрены ребра жесткости для увеличения прочности и предотвращения поперечного прогиба в местах соединения лотков между собой. На соединительных пластинах выполнена перфорация для установки крепежа. На боковой стороне перфорация позволяет фиксировать лотки в 4-х либо в 8-ми точках крепления. Для дополнительной фиксации предусмотрена перфорация по основанию пластины. Продукция в исполнении HDZ – это изделия с защитным цинковым покрытием, которое нанесено (по ГОСТ 9.307) после механической обработки. Толщина защитного покрытия варьируется от 40 до 80мкм. Климатическое исполнение изделий УХЛ1, что предусматривает эксплуатацию на открытом воздухе при воздействии солнечного излучения и климатических осадков. Температура эксплуатации от -80 до +280°С. | 718.26 | 646.43
00-00137180 | Пластина (PR16.21443) | Промрукав | Соединительные пластины Профи предназначены для скрепления (совмещения) двух отрезков металлических лотков соответствующей серии. На основании пластины предусмотрены ребра жесткости для увеличения прочности и предотвращения поперечного прогиба в местах соединения лотков между собой. На соединительных пластинах выполнена перфорация для установки крепежа. На боковой стороне перфорация позволяет фиксировать лотки в 4-х либо в 8-ми точках крепления. Для дополнительной фиксации предусмотрена перфорация по основанию пластины. Продукция в исполнении HDZ – это изделия с защитным цинковым покрытием, которое нанесено (по ГОСТ 9.307) после механической обработки. Толщина защитного покрытия варьируется от 40 до 80мкм. Климатическое исполнение изделий УХЛ1, что предусматривает эксплуатацию на открытом воздухе при воздействии солнечного излучения и климатических осадков. Температура эксплуатации от -80 до +280°С. | 930.92 | 837.83
00-00137179 | Пластина (PR16.31921) | Промрукав | Соединительные пластины Профи предназначены для скрепления (совмещения) двух отрезков металлических лотков соответствующей серии. На основании пластины предусмотрены ребра жесткости для увеличения прочности и предотвращения поперечного прогиба в местах соединения лотков между собой. На соединительных пластинах выполнена перфорация для установки крепежа. На боковой стороне перфорация позволяет фиксировать лотки в 4-х либо в 8-ми точках крепления. Для дополнительной фиксации предусмотрена перфорация по основанию пластины. Продукция в исполнении HDZ – это изделия с защитным цинковым покрытием, которое нанесено (по ГОСТ 9.307) после механической обработки. Толщина защитного покрытия варьируется от 40 до 80мкм. Климатическое исполнение изделий УХЛ1, что предусматривает эксплуатацию на открытом воздухе при воздействии солнечного излучения и климатических осадков. Температура эксплуатации от -80 до +280°С. | 1200.05 | 1080.05
00-00137178 | Пластина (PR16.31923) | Промрукав | Соединительные пластины Профи предназначены для скрепления (совмещения) двух отрезков металлических лотков соответствующей серии. На основании пластины предусмотрены ребра жесткости для увеличения прочности и предотвращения поперечного прогиба в местах соединения лотков между собой. На соединительных пластинах выполнена перфорация для установки крепежа. На боковой стороне перфорация позволяет фиксировать лотки в 4-х либо в 8-ми точках крепления. Для дополнительной фиксации предусмотрена перфорация по основанию пластины. Продукция в исполнении HDZ – это изделия с защитным цинковым покрытием, которое нанесено (по ГОСТ 9.307) после механической обработки. Толщина защитного покрытия варьируется от 40 до 80мкм. Климатическое исполнение изделий УХЛ1, что предусматривает эксплуатацию на открытом воздухе при воздействии солнечного излучения и климатических осадков. Температура эксплуатации от -80 до +280°С. | 894.12 | 804.71
00-00137177 | Пластина (PR16.31922) | Промрукав | Соединительные пластины Профи предназначены для скрепления (совмещения) двух отрезков металлических лотков соответствующей серии. На основании пластины предусмотрены ребра жесткости для увеличения прочности и предотвращения поперечного прогиба в местах соединения лотков между собой. На соединительных пластинах выполнена перфорация для установки крепежа. На боковой стороне перфорация позволяет фиксировать лотки в 4-х либо в 8-ми точках крепления. Для дополнительной фиксации предусмотрена перфорация по основанию пластины. Продукция в исполнении HDZ – это изделия с защитным цинковым покрытием, которое нанесено (по ГОСТ 9.307) после механической обработки. Толщина защитного покрытия варьируется от 40 до 80мкм. Климатическое исполнение изделий УХЛ1, что предусматривает эксплуатацию на открытом воздухе при воздействии солнечного излучения и климатических осадков. Температура эксплуатации от -80 до +280°С. | 1086.73 | 978.06
00-00137176 | Пластина (PR16.21444) | Промрукав | Соединительные пластины Профи предназначены для скрепления (совмещения) двух отрезков металлических лотков соответствующей серии. На основании пластины предусмотрены ребра жесткости для увеличения прочности и предотвращения поперечного прогиба в местах соединения лотков между собой. На соединительных пластинах выполнена перфорация для установки крепежа. На боковой стороне перфорация позволяет фиксировать лотки в 4-х либо в 8-ми точках крепления. Для дополнительной фиксации предусмотрена перфорация по основанию пластины. Продукция в исполнении HDZ – это изделия с защитным цинковым покрытием, которое нанесено (по ГОСТ 9.307) после механической обработки. Толщина защитного покрытия варьируется от 40 до 80мкм. Климатическое исполнение изделий УХЛ1, что предусматривает эксплуатацию на открытом воздухе при воздействии солнечного излучения и климатических осадков. Температура эксплуатации от -80 до +280°С. | 1433.54 | 1290.19
00-00137175 | Пластина (PR16.21445) | Промрукав | Соединительные пластины Профи предназначены для скрепления (совмещения) двух отрезков металлических лотков соответствующей серии. На основании пластины предусмотрены ребра жесткости для увеличения прочности и предотвращения поперечного прогиба в местах соединения лотков между собой. На соединительных пластинах выполнена перфорация для установки крепежа. На боковой стороне перфорация позволяет фиксировать лотки в 4-х либо в 8-ми точках крепления. Для дополнительной фиксации предусмотрена перфорация по основанию пластины. Продукция в исполнении HDZ – это изделия с защитным цинковым покрытием, которое нанесено (по ГОСТ 9.307) после механической обработки. Толщина защитного покрытия варьируется от 40 до 80мкм. Климатическое исполнение изделий УХЛ1, что предусматривает эксплуатацию на открытом воздухе при воздействии солнечного излучения и климатических осадков. Температура эксплуатации от -80 до +280°С. | 1072.35 | 965.12
00-00137174 | Пластина (PR16.21446) | Промрукав | Соединительные пластины Профи предназначены для скрепления (совмещения) двух отрезков металлических лотков соответствующей серии. На основании пластины предусмотрены ребра жесткости для увеличения прочности и предотвращения поперечного прогиба в местах соединения лотков между собой. На соединительных пластинах выполнена перфорация для установки крепежа. На боковой стороне перфорация позволяет фиксировать лотки в 4-х либо в 8-ми точках крепления. Для дополнительной фиксации предусмотрена перфорация по основанию пластины. Продукция в исполнении HDZ – это изделия с защитным цинковым покрытием, которое нанесено (по ГОСТ 9.307) после механической обработки. Толщина защитного покрытия варьируется от 40 до 80мкм. Климатическое исполнение изделий УХЛ1, что предусматривает эксплуатацию на открытом воздухе при воздействии солнечного излучения и климатических осадков. Температура эксплуатации от -80 до +280°С. | 1226.27 | 1103.64
00-00137173 | Пластина (PR16.21447) | Промрукав | Соединительные пластины Профи предназначены для скрепления (совмещения) двух отрезков металлических лотков соответствующей серии. На основании пластины предусмотрены ребра жесткости для увеличения прочности и предотвращения поперечного прогиба в местах соединения лотков между собой. На соединительных пластинах выполнена перфорация для установки крепежа. На боковой стороне перфорация позволяет фиксировать лотки в 4-х либо в 8-ми точках крепления. Для дополнительной фиксации предусмотрена перфорация по основанию пластины. Продукция в исполнении HDZ – это изделия с защитным цинковым покрытием, которое нанесено (по ГОСТ 9.307) после механической обработки. Толщина защитного покрытия варьируется от 40 до 80мкм. Климатическое исполнение изделий УХЛ1, что предусматривает эксплуатацию на открытом воздухе при воздействии солнечного излучения и климатических осадков. Температура эксплуатации от -80 до +280°С. | 1648.72 | 1483.85
00-00137172 | Пластина (PR16.21448) | Промрукав | Соединительные пластины Профи предназначены для скрепления (совмещения) двух отрезков металлических лотков соответствующей серии. На основании пластины предусмотрены ребра жесткости для увеличения прочности и предотвращения поперечного прогиба в местах соединения лотков между собой. На соединительных пластинах выполнена перфорация для установки крепежа. На боковой стороне перфорация позволяет фиксировать лотки в 4-х либо в 8-ми точках крепления. Для дополнительной фиксации предусмотрена перфорация по основанию пластины. Продукция в исполнении HDZ – это изделия с защитным цинковым покрытием, которое нанесено (по ГОСТ 9.307) после механической обработки. Толщина защитного покрытия варьируется от 40 до 80мкм. Климатическое исполнение изделий УХЛ1, что предусматривает эксплуатацию на открытом воздухе при воздействии солнечного излучения и климатических осадков. Температура эксплуатации от -80 до +280°С. | 1390.27 | 1251.24
00-00137171 | Пластина (PR16.21449) | Промрукав | Соединительные пластины Профи предназначены для скрепления (совмещения) двух отрезков металлических лотков соответствующей серии. На основании пластины предусмотрены ребра жесткости для увеличения прочности и предотвращения поперечного прогиба в местах соединения лотков между собой. На соединительных пластинах выполнена перфорация для установки крепежа. На боковой стороне перфорация позволяет фиксировать лотки в 4-х либо в 8-ми точках крепления. Для дополнительной фиксации предусмотрена перфорация по основанию пластины. Продукция в исполнении HDZ – это изделия с защитным цинковым покрытием, которое нанесено (по ГОСТ 9.307) после механической обработки. Толщина защитного покрытия варьируется от 40 до 80мкм. Климатическое исполнение изделий УХЛ1, что предусматривает эксплуатацию на открытом воздухе при воздействии солнечного излучения и климатических осадков. Температура эксплуатации от -80 до +280°С. | 1568.63 | 1411.77
00-00137170 | Пластина (PR16.21450) | Промрукав | Соединительные пластины Профи предназначены для скрепления (совмещения) двух отрезков металлических лотков соответствующей серии. На основании пластины предусмотрены ребра жесткости для увеличения прочности и предотвращения поперечного прогиба в местах соединения лотков между собой. На соединительных пластинах выполнена перфорация для установки крепежа. На боковой стороне перфорация позволяет фиксировать лотки в 4-х либо в 8-ми точках крепления. Для дополнительной фиксации предусмотрена перфорация по основанию пластины. Продукция в исполнении HDZ – это изделия с защитным цинковым покрытием, которое нанесено (по ГОСТ 9.307) после механической обработки. Толщина защитного покрытия варьируется от 40 до 80мкм. Климатическое исполнение изделий УХЛ1, что предусматривает эксплуатацию на открытом воздухе при воздействии солнечного излучения и климатических осадков. Температура эксплуатации от -80 до +280°С. | 2022.19 | 1819.97
00-00137169 | Пластина (PR16.21451) | Промрукав | Соединительные пластины Профи предназначены для скрепления (совмещения) двух отрезков металлических лотков соответствующей серии. На основании пластины предусмотрены ребра жесткости для увеличения прочности и предотвращения поперечного прогиба в местах соединения лотков между собой. На соединительных пластинах выполнена перфорация для установки крепежа. На боковой стороне перфорация позволяет фиксировать лотки в 4-х либо в 8-ми точках крепления. Для дополнительной фиксации предусмотрена перфорация по основанию пластины. Продукция в исполнении HDZ – это изделия с защитным цинковым покрытием, которое нанесено (по ГОСТ 9.307) после механической обработки. Толщина защитного покрытия варьируется от 40 до 80мкм. Климатическое исполнение изделий УХЛ1, что предусматривает эксплуатацию на открытом воздухе при воздействии солнечного излучения и климатических осадков. Температура эксплуатации от -80 до +280°С. | 1700.69 | 1530.62
00-00137168 | Пластина (PR16.21452) | Промрукав | Соединительные пластины Профи предназначены для скрепления (совмещения) двух отрезков металлических лотков соответствующей серии. На основании пластины предусмотрены ребра жесткости для увеличения прочности и предотвращения поперечного прогиба в местах соединения лотков между собой. На соединительных пластинах выполнена перфорация для установки крепежа. На боковой стороне перфорация позволяет фиксировать лотки в 4-х либо в 8-ми точках крепления. Для дополнительной фиксации предусмотрена перфорация по основанию пластины. Продукция в исполнении HDZ – это изделия с защитным цинковым покрытием, которое нанесено (по ГОСТ 9.307) после механической обработки. Толщина защитного покрытия варьируется от 40 до 80мкм. Климатическое исполнение изделий УХЛ1, что предусматривает эксплуатацию на открытом воздухе при воздействии солнечного излучения и климатических осадков. Температура эксплуатации от -80 до +280°С. | 1977.54 | 1779.79
00-00137167 | Пластина (PR16.21453) | Промрукав | Соединительные пластины Профи предназначены для скрепления (совмещения) двух отрезков металлических лотков соответствующей серии. На основании пластины предусмотрены ребра жесткости для увеличения прочности и предотвращения поперечного прогиба в местах соединения лотков между собой. На соединительных пластинах выполнена перфорация для установки крепежа. На боковой стороне перфорация позволяет фиксировать лотки в 4-х либо в 8-ми точках крепления. Для дополнительной фиксации предусмотрена перфорация по основанию пластины. Продукция в исполнении HDZ – это изделия с защитным цинковым покрытием, которое нанесено (по ГОСТ 9.307) после механической обработки. Толщина защитного покрытия варьируется от 40 до 80мкм. Климатическое исполнение изделий УХЛ1, что предусматривает эксплуатацию на открытом воздухе при воздействии солнечного излучения и климатических осадков. Температура эксплуатации от -80 до +280°С | 2191.84 | 1972.66
00-00137166 | Пластина (PR16.21454) | Промрукав | Соединительные пластины Профи предназначены для скрепления (совмещения) двух отрезков металлических лотков соответствующей серии. На основании пластины предусмотрены ребра жесткости для увеличения прочности и предотвращения поперечного прогиба в местах соединения лотков между собой. На соединительных пластинах выполнена перфорация для установки крепежа. На боковой стороне перфорация позволяет фиксировать лотки в 4-х либо в 8-ми точках крепления. Для дополнительной фиксации предусмотрена перфорация по основанию пластины. Продукция в исполнении HDZ – это изделия с защитным цинковым покрытием, которое нанесено (по ГОСТ 9.307) после механической обработки. Толщина защитного покрытия варьируется от 40 до 80мкм. Климатическое исполнение изделий УХЛ1, что предусматривает эксплуатацию на открытом воздухе при воздействии солнечного излучения и климатических осадков. Температура эксплуатации от -80 до +280°С. | 2145.41 | 1930.87
00-00137165 | Пластина (PR16.21455) | Промрукав | Соединительные пластины Профи предназначены для скрепления (совмещения) двух отрезков металлических лотков соответствующей серии. На основании пластины предусмотрены ребра жесткости для увеличения прочности и предотвращения поперечного прогиба в местах соединения лотков между собой. На соединительных пластинах выполнена перфорация для установки крепежа. На боковой стороне перфорация позволяет фиксировать лотки в 4-х либо в 8-ми точках крепления. Для дополнительной фиксации предусмотрена перфорация по основанию пластины. Продукция в исполнении HDZ – это изделия с защитным цинковым покрытием, которое нанесено (по ГОСТ 9.307) после механической обработки. Толщина защитного покрытия варьируется от 40 до 80мкм. Климатическое исполнение изделий УХЛ1, что предусматривает эксплуатацию на открытом воздухе при воздействии солнечного излучения и климатических осадков. Температура эксплуатации от -80 до +280°С. | 2297.54 | 2067.79
00-00137164 | Пластина (PR16.21456) | Промрукав | Соединительные пластины Профи предназначены для скрепления (совмещения) двух отрезков металлических лотков соответствующей серии. На основании пластины предусмотрены ребра жесткости для увеличения прочности и предотвращения поперечного прогиба в местах соединения лотков между собой. На соединительных пластинах выполнена перфорация для установки крепежа. На боковой стороне перфорация позволяет фиксировать лотки в 4-х либо в 8-ми точках крепления. Для дополнительной фиксации предусмотрена перфорация по основанию пластины. Продукция в исполнении HDZ – это изделия с защитным цинковым покрытием, которое нанесено (по ГОСТ 9.307) после механической обработки. Толщина защитного покрытия варьируется от 40 до 80мкм. Климатическое исполнение изделий УХЛ1, что предусматривает эксплуатацию на открытом воздухе при воздействии солнечного излучения и климатических осадков. Температура эксплуатации от -80 до +280°С. | 2849.83 | 2564.85
00-00137163 | Пластина (PR16.21457) | Промрукав | Соединительные пластины Профи предназначены для скрепления (совмещения) двух отрезков металлических лотков соответствующей серии. На основании пластины предусмотрены ребра жесткости для увеличения прочности и предотвращения поперечного прогиба в местах соединения лотков между собой. На соединительных пластинах выполнена перфорация для установки крепежа. На боковой стороне перфорация позволяет фиксировать лотки в 4-х либо в 8-ми точках крепления. Для дополнительной фиксации предусмотрена перфорация по основанию пластины. Продукция в исполнении HDZ – это изделия с защитным цинковым покрытием, которое нанесено (по ГОСТ 9.307) после механической обработки. Толщина защитного покрытия варьируется от 40 до 80мкм. Климатическое исполнение изделий УХЛ1, что предусматривает эксплуатацию на открытом воздухе при воздействии солнечного излучения и климатических осадков. Температура эксплуатации от -80 до +280°С. | 2299.85 | 2069.87
00-00137162 | Пластина (PR16.21458) | Промрукав | Соединительные пластины Профи предназначены для скрепления (совмещения) двух отрезков металлических лотков соответствующей серии. На основании пластины предусмотрены ребра жесткости для увеличения прочности и предотвращения поперечного прогиба в местах соединения лотков между собой. На соединительных пластинах выполнена перфорация для установки крепежа. На боковой стороне перфорация позволяет фиксировать лотки в 4-х либо в 8-ми точках крепления. Для дополнительной фиксации предусмотрена перфорация по основанию пластины. Продукция в исполнении HDZ – это изделия с защитным цинковым покрытием, которое нанесено (по ГОСТ 9.307) после механической обработки. Толщина защитного покрытия варьируется от 40 до 80мкм. Климатическое исполнение изделий УХЛ1, что предусматривает эксплуатацию на открытом воздухе при воздействии солнечного излучения и климатических осадков. Температура эксплуатации от -80 до +280°С. | 2675.27 | 2407.74
00-00137161 | Пластина (PR16.21459) | Промрукав | Соединительные пластины Профи предназначены для скрепления (совмещения) двух отрезков металлических лотков соответствующей серии. На основании пластины предусмотрены ребра жесткости для увеличения прочности и предотвращения поперечного прогиба в местах соединения лотков между собой. На соединительных пластинах выполнена перфорация для установки крепежа. На боковой стороне перфорация позволяет фиксировать лотки в 4-х либо в 8-ми точках крепления. Для дополнительной фиксации предусмотрена перфорация по основанию пластины. Продукция в исполнении AISI 304 – это изделия, изготовленные из нержавеющей марки, стали (аналог 08Х18Н10), обладающей высокой коррозионной стойкостью к агрессивным средам, износостойкостью и высокими прочностными показателями, что позволяет применять изделия: в пищевой, фармацевтической, химической, металлургической и других отраслях промышленности. Климатическое исполнение изделий В1, что предусматривает эксплуатацию на открытом воздухе при воздействии солнечного излу | 3379.67 | 3041.7
00-00137160 | Пластина (PR16.21460) | Промрукав | Соединительные пластины Профи предназначены для скрепления (совмещения) двух отрезков металлических лотков соответствующей серии. На основании пластины предусмотрены ребра жесткости для увеличения прочности и предотвращения поперечного прогиба в местах соединения лотков между собой. На соединительных пластинах выполнена перфорация для установки крепежа. На боковой стороне перфорация позволяет фиксировать лотки в 4-х либо в 8-ми точках крепления. Для дополнительной фиксации предусмотрена перфорация по основанию пластины. Продукция в исполнении AISI 304 – это изделия, изготовленные из нержавеющей марки, стали (аналог 08Х18Н10), обладающей высокой коррозионной стойкостью к агрессивным средам, износостойкостью и высокими прочностными показателями, что позволяет применять изделия: в пищевой, фармацевтической, химической, металлургической и других отраслях промышленности. Климатическое исполнение изделий В1, что предусматривает эксплуатацию на открытом воздухе при воздействии солнечного излу | 1960.27 | 1764.24
00-00137159 | Пластина (PR16.21461) | Промрукав | Соединительные пластины Профи предназначены для скрепления (совмещения) двух отрезков металлических лотков соответствующей серии. На основании пластины предусмотрены ребра жесткости для увеличения прочности и предотвращения поперечного прогиба в местах соединения лотков между собой. На соединительных пластинах выполнена перфорация для установки крепежа. На боковой стороне перфорация позволяет фиксировать лотки в 4-х либо в 8-ми точках крепления. Для дополнительной фиксации предусмотрена перфорация по основанию пластины. Продукция в исполнении AISI 304 – это изделия, изготовленные из нержавеющей марки, стали (аналог 08Х18Н10), обладающей высокой коррозионной стойкостью к агрессивным средам, износостойкостью и высокими прочностными показателями, что позволяет применять изделия: в пищевой, фармацевтической, химической, металлургической и других отраслях промышленности. Климатическое исполнение изделий В1, что предусматривает эксплуатацию на открытом воздухе при воздействии солнечного излу | 2747.24 | 2472.52
00-00137158 | Пластина (PR16.31924) | Промрукав | Соединительные пластины Профи предназначены для скрепления (совмещения) двух отрезков металлических лотков соответствующей серии. На основании пластины предусмотрены ребра жесткости для увеличения прочности и предотвращения поперечного прогиба в местах соединения лотков между собой. На соединительных пластинах выполнена перфорация для установки крепежа. На боковой стороне перфорация позволяет фиксировать лотки в 4-х либо в 8-ми точках крепления. Для дополнительной фиксации предусмотрена перфорация по основанию пластины. Продукция в исполнении AISI 304 – это изделия, изготовленные из нержавеющей марки, стали (аналог 08Х18Н10), обладающей высокой коррозионной стойкостью к агрессивным средам, износостойкостью и высокими прочностными показателями, что позволяет применять изделия: в пищевой, фармацевтической, химической, металлургической и других отраслях промышленности. Климатическое исполнение изделий В1, что предусматривает эксплуатацию на открытом воздухе при воздействии солнечного излу | 3773.61 | 3396.25
00-00137157 | Пластина (PR16.31926) | Промрукав | Соединительные пластины Профи предназначены для скрепления (совмещения) двух отрезков металлических лотков соответствующей серии. На основании пластины предусмотрены ребра жесткости для увеличения прочности и предотвращения поперечного прогиба в местах соединения лотков между собой. На соединительных пластинах выполнена перфорация для установки крепежа. На боковой стороне перфорация позволяет фиксировать лотки в 4-х либо в 8-ми точках крепления. Для дополнительной фиксации предусмотрена перфорация по основанию пластины. Продукция в исполнении AISI 304 – это изделия, изготовленные из нержавеющей марки, стали (аналог 08Х18Н10), обладающей высокой коррозионной стойкостью к агрессивным средам, износостойкостью и высокими прочностными показателями, что позволяет применять изделия: в пищевой, фармацевтической, химической, металлургической и других отраслях промышленности. Климатическое исполнение изделий В1, что предусматривает эксплуатацию на открытом воздухе при воздействии солнечного излу | 2539.24 | 2285.32
00-00137156 | Пластина (PR16.31925) | Промрукав | Соединительные пластины Профи предназначены для скрепления (совмещения) двух отрезков металлических лотков соответствующей серии. На основании пластины предусмотрены ребра жесткости для увеличения прочности и предотвращения поперечного прогиба в местах соединения лотков между собой. На соединительных пластинах выполнена перфорация для установки крепежа. На боковой стороне перфорация позволяет фиксировать лотки в 4-х либо в 8-ми точках крепления. Для дополнительной фиксации предусмотрена перфорация по основанию пластины. Продукция в исполнении AISI 304 – это изделия, изготовленные из нержавеющей марки, стали (аналог 08Х18Н10), обладающей высокой коррозионной стойкостью к агрессивным средам, износостойкостью и высокими прочностными показателями, что позволяет применять изделия: в пищевой, фармацевтической, химической, металлургической и других отраслях промышленности. Климатическое исполнение изделий В1, что предусматривает эксплуатацию на открытом воздухе при воздействии солнечного излу | 3379.67 | 3041.7
00-00137155 | Пластина (PR16.21462) | Промрукав | Соединительные пластины Профи предназначены для скрепления (совмещения) двух отрезков металлических лотков соответствующей серии. На основании пластины предусмотрены ребра жесткости для увеличения прочности и предотвращения поперечного прогиба в местах соединения лотков между собой. На соединительных пластинах выполнена перфорация для установки крепежа. На боковой стороне перфорация позволяет фиксировать лотки в 4-х либо в 8-ми точках крепления. Для дополнительной фиксации предусмотрена перфорация по основанию пластины. Продукция в исполнении AISI 304 – это изделия, изготовленные из нержавеющей марки, стали (аналог 08Х18Н10), обладающей высокой коррозионной стойкостью к агрессивным средам, износостойкостью и высокими прочностными показателями, что позволяет применять изделия: в пищевой, фармацевтической, химической, металлургической и других отраслях промышленности. Климатическое исполнение изделий В1, что предусматривает эксплуатацию на открытом воздухе при воздействии солнечного излу | 4489.23 | 4040.31
00-00137154 | Пластина (PR16.21463) | Промрукав | Соединительные пластины Профи предназначены для скрепления (совмещения) двух отрезков металлических лотков соответствующей серии. На основании пластины предусмотрены ребра жесткости для увеличения прочности и предотвращения поперечного прогиба в местах соединения лотков между собой. На соединительных пластинах выполнена перфорация для установки крепежа. На боковой стороне перфорация позволяет фиксировать лотки в 4-х либо в 8-ми точках крепления. Для дополнительной фиксации предусмотрена перфорация по основанию пластины. Продукция в исполнении AISI 304 – это изделия, изготовленные из нержавеющей марки, стали (аналог 08Х18Н10), обладающей высокой коррозионной стойкостью к агрессивным средам, износостойкостью и высокими прочностными показателями, что позволяет применять изделия: в пищевой, фармацевтической, химической, металлургической и других отраслях промышленности. Климатическое исполнение изделий В1, что предусматривает эксплуатацию на открытом воздухе при воздействии солнечного излу | 3366.82 | 3030.14
00-00137153 | Пластина (PR16.21464) | Промрукав | Соединительные пластины Профи предназначены для скрепления (совмещения) двух отрезков металлических лотков соответствующей серии. На основании пластины предусмотрены ребра жесткости для увеличения прочности и предотвращения поперечного прогиба в местах соединения лотков между собой. На соединительных пластинах выполнена перфорация для установки крепежа. На боковой стороне перфорация позволяет фиксировать лотки в 4-х либо в 8-ми точках крепления. Для дополнительной фиксации предусмотрена перфорация по основанию пластины. Продукция в исполнении AISI 304 – это изделия, изготовленные из нержавеющей марки, стали (аналог 08Х18Н10), обладающей высокой коррозионной стойкостью к агрессивным средам, износостойкостью и высокими прочностными показателями, что позволяет применять изделия: в пищевой, фармацевтической, химической, металлургической и других отраслях промышленности. Климатическое исполнение изделий В1, что предусматривает эксплуатацию на открытом воздухе при воздействии солнечного излу | 3784.53 | 3406.08
00-00137152 | Пластина (PR16.21465) | Промрукав | Соединительные пластины Профи предназначены для скрепления (совмещения) двух отрезков металлических лотков соответствующей серии. На основании пластины предусмотрены ребра жесткости для увеличения прочности и предотвращения поперечного прогиба в местах соединения лотков между собой. На соединительных пластинах выполнена перфорация для установки крепежа. На боковой стороне перфорация позволяет фиксировать лотки в 4-х либо в 8-ми точках крепления. Для дополнительной фиксации предусмотрена перфорация по основанию пластины. Продукция в исполнении AISI 304 – это изделия, изготовленные из нержавеющей марки, стали (аналог 08Х18Н10), обладающей высокой коррозионной стойкостью к агрессивным средам, износостойкостью и высокими прочностными показателями, что позволяет применять изделия: в пищевой, фармацевтической, химической, металлургической и других отраслях промышленности. Климатическое исполнение изделий В1, что предусматривает эксплуатацию на открытом воздухе при воздействии солнечного излу | 5185.18 | 4666.66
00-00137151 | Пластина (PR16.21466) | Промрукав | Соединительные пластины Профи предназначены для скрепления (совмещения) двух отрезков металлических лотков соответствующей серии. На основании пластины предусмотрены ребра жесткости для увеличения прочности и предотвращения поперечного прогиба в местах соединения лотков между собой. На соединительных пластинах выполнена перфорация для установки крепежа. На боковой стороне перфорация позволяет фиксировать лотки в 4-х либо в 8-ми точках крепления. Для дополнительной фиксации предусмотрена перфорация по основанию пластины. Продукция в исполнении AISI 304 – это изделия, изготовленные из нержавеющей марки, стали (аналог 08Х18Н10), обладающей высокой коррозионной стойкостью к агрессивным средам, износостойкостью и высокими прочностными показателями, что позволяет применять изделия: в пищевой, фармацевтической, химической, металлургической и других отраслях промышленности. Климатическое исполнение изделий В1, что предусматривает эксплуатацию на открытом воздухе при воздействии солнечного излу | 4429.19 | 3986.27
00-00137150 | Пластина (PR16.21467) | Промрукав | Соединительные пластины Профи предназначены для скрепления (совмещения) двух отрезков металлических лотков соответствующей серии. На основании пластины предусмотрены ребра жесткости для увеличения прочности и предотвращения поперечного прогиба в местах соединения лотков между собой. На соединительных пластинах выполнена перфорация для установки крепежа. На боковой стороне перфорация позволяет фиксировать лотки в 4-х либо в 8-ми точках крепления. Для дополнительной фиксации предусмотрена перфорация по основанию пластины. Продукция в исполнении AISI 304 – это изделия, изготовленные из нержавеющей марки, стали (аналог 08Х18Н10), обладающей высокой коррозионной стойкостью к агрессивным средам, износостойкостью и высокими прочностными показателями, что позволяет применять изделия: в пищевой, фармацевтической, химической, металлургической и других отраслях промышленности. Климатическое исполнение изделий В1, что предусматривает эксплуатацию на открытом воздухе при воздействии солнечного излу | 4979.75 | 4481.78
00-00137149 | Пластина (PR16.21468) | Промрукав | Соединительные пластины Профи предназначены для скрепления (совмещения) двух отрезков металлических лотков соответствующей серии. На основании пластины предусмотрены ребра жесткости для увеличения прочности и предотвращения поперечного прогиба в местах соединения лотков между собой. На соединительных пластинах выполнена перфорация для установки крепежа. На боковой стороне перфорация позволяет фиксировать лотки в 4-х либо в 8-ми точках крепления. Для дополнительной фиксации предусмотрена перфорация по основанию пластины. Продукция в исполнении AISI 304 – это изделия, изготовленные из нержавеющей марки, стали (аналог 08Х18Н10), обладающей высокой коррозионной стойкостью к агрессивным средам, износостойкостью и высокими прочностными показателями, что позволяет применять изделия: в пищевой, фармацевтической, химической, металлургической и других отраслях промышленности. Климатическое исполнение изделий В1, что предусматривает эксплуатацию на открытом воздухе при воздействии солнечного излу | 6567.06 | 5910.35
00-00137148 | Пластина (PR16.21469) | Промрукав | Соединительные пластины Профи предназначены для скрепления (совмещения) двух отрезков металлических лотков соответствующей серии. На основании пластины предусмотрены ребра жесткости для увеличения прочности и предотвращения поперечного прогиба в местах соединения лотков между собой. На соединительных пластинах выполнена перфорация для установки крепежа. На боковой стороне перфорация позволяет фиксировать лотки в 4-х либо в 8-ми точках крепления. Для дополнительной фиксации предусмотрена перфорация по основанию пластины. Продукция в исполнении AISI 304 – это изделия, изготовленные из нержавеющей марки, стали (аналог 08Х18Н10), обладающей высокой коррозионной стойкостью к агрессивным средам, износостойкостью и высокими прочностными показателями, что позволяет применять изделия: в пищевой, фармацевтической, химической, металлургической и других отраслях промышленности. Климатическое исполнение изделий В1, что предусматривает эксплуатацию на открытом воздухе при воздействии солнечного излу | 5220.39 | 4698.35
00-00137147 | Пластина (PR16.21470) | Промрукав | Соединительные пластины Профи предназначены для скрепления (совмещения) двух отрезков металлических лотков соответствующей серии. На основании пластины предусмотрены ребра жесткости для увеличения прочности и предотвращения поперечного прогиба в местах соединения лотков между собой. На соединительных пластинах выполнена перфорация для установки крепежа. На боковой стороне перфорация позволяет фиксировать лотки в 4-х либо в 8-ми точках крепления. Для дополнительной фиксации предусмотрена перфорация по основанию пластины. Продукция в исполнении AISI 304 – это изделия, изготовленные из нержавеющей марки, стали (аналог 08Х18Н10), обладающей высокой коррозионной стойкостью к агрессивным средам, износостойкостью и высокими прочностными показателями, что позволяет применять изделия: в пищевой, фармацевтической, химической, металлургической и других отраслях промышленности. Климатическое исполнение изделий В1, что предусматривает эксплуатацию на открытом воздухе при воздействии солнечного излу | 6567.06 | 5910.35
00-00137146 | Пластина (PR16.21471) | Промрукав | Соединительные пластины Профи предназначены для скрепления (совмещения) двух отрезков металлических лотков соответствующей серии. На основании пластины предусмотрены ребра жесткости для увеличения прочности и предотвращения поперечного прогиба в местах соединения лотков между собой. На соединительных пластинах выполнена перфорация для установки крепежа. На боковой стороне перфорация позволяет фиксировать лотки в 4-х либо в 8-ми точках крепления. Для дополнительной фиксации предусмотрена перфорация по основанию пластины. Продукция в исполнении AISI 304 – это изделия, изготовленные из нержавеющей марки, стали (аналог 08Х18Н10), обладающей высокой коррозионной стойкостью к агрессивным средам, износостойкостью и высокими прочностными показателями, что позволяет применять изделия: в пищевой, фармацевтической, химической, металлургической и других отраслях промышленности. Климатическое исполнение изделий В1, что предусматривает эксплуатацию на открытом воздухе при воздействии солнечного излу | 7370.37 | 6633.33
00-00137145 | Пластина (PR16.21472) | Промрукав | Соединительные пластины Профи предназначены для скрепления (совмещения) двух отрезков металлических лотков соответствующей серии. На основании пластины предусмотрены ребра жесткости для увеличения прочности и предотвращения поперечного прогиба в местах соединения лотков между собой. На соединительных пластинах выполнена перфорация для установки крепежа. На боковой стороне перфорация позволяет фиксировать лотки в 4-х либо в 8-ми точках крепления. Для дополнительной фиксации предусмотрена перфорация по основанию пластины. Продукция в исполнении AISI 304 – это изделия, изготовленные из нержавеющей марки, стали (аналог 08Х18Н10), обладающей высокой коррозионной стойкостью к агрессивным средам, износостойкостью и высокими прочностными показателями, что позволяет применять изделия: в пищевой, фармацевтической, химической, металлургической и других отраслях промышленности. Климатическое исполнение изделий В1, что предусматривает эксплуатацию на открытом воздухе при воздействии солнечного излу | 6612.13 | 5950.92
00-00137144 | Пластина (PR16.21473) | Промрукав | Соединительные пластины Профи предназначены для скрепления (совмещения) двух отрезков металлических лотков соответствующей серии. На основании пластины предусмотрены ребра жесткости для увеличения прочности и предотвращения поперечного прогиба в местах соединения лотков между собой. На соединительных пластинах выполнена перфорация для установки крепежа. На боковой стороне перфорация позволяет фиксировать лотки в 4-х либо в 8-ми точках крепления. Для дополнительной фиксации предусмотрена перфорация по основанию пластины. Продукция в исполнении AISI 304 – это изделия, изготовленные из нержавеющей марки, стали (аналог 08Х18Н10), обладающей высокой коррозионной стойкостью к агрессивным средам, износостойкостью и высокими прочностными показателями, что позволяет применять изделия: в пищевой, фармацевтической, химической, металлургической и других отраслях промышленности. Климатическое исполнение изделий В1, что предусматривает эксплуатацию на открытом воздухе при воздействии солнечного излу | 7370.37 | 6633.33
00-00137143 | Пластина (PR16.21474) | Промрукав | Соединительные пластины Профи предназначены для скрепления (совмещения) двух отрезков металлических лотков соответствующей серии. На основании пластины предусмотрены ребра жесткости для увеличения прочности и предотвращения поперечного прогиба в местах соединения лотков между собой. На соединительных пластинах выполнена перфорация для установки крепежа. На боковой стороне перфорация позволяет фиксировать лотки в 4-х либо в 8-ми точках крепления. Для дополнительной фиксации предусмотрена перфорация по основанию пластины. Продукция в исполнении AISI 304 – это изделия, изготовленные из нержавеющей марки, стали (аналог 08Х18Н10), обладающей высокой коррозионной стойкостью к агрессивным средам, износостойкостью и высокими прочностными показателями, что позволяет применять изделия: в пищевой, фармацевтической, химической, металлургической и других отраслях промышленности. Климатическое исполнение изделий В1, что предусматривает эксплуатацию на открытом воздухе при воздействии солнечного излу | 9751.18 | 8776.06
00-00137142 | Пластина (PR16.21475) | Промрукав | Соединительные пластины Профи предназначены для скрепления (совмещения) двух отрезков металлических лотков соответствующей серии. На основании пластины предусмотрены ребра жесткости для увеличения прочности и предотвращения поперечного прогиба в местах соединения лотков между собой. На соединительных пластинах выполнена перфорация для установки крепежа. На боковой стороне перфорация позволяет фиксировать лотки в 4-х либо в 8-ми точках крепления. Для дополнительной фиксации предусмотрена перфорация по основанию пластины. Продукция в исполнении AISI 304 – это изделия, изготовленные из нержавеющей марки, стали (аналог 08Х18Н10), обладающей высокой коррозионной стойкостью к агрессивным средам, износостойкостью и высокими прочностными показателями, что позволяет применять изделия: в пищевой, фармацевтической, химической, металлургической и других отраслях промышленности. Климатическое исполнение изделий В1, что предусматривает эксплуатацию на открытом воздухе при воздействии солнечного излу | 7355.9 | 6620.31
00-00137141 | Пластина (PR16.21476) | Промрукав | Соединительные пластины Профи предназначены для скрепления (совмещения) двух отрезков металлических лотков соответствующей серии. На основании пластины предусмотрены ребра жесткости для увеличения прочности и предотвращения поперечного прогиба в местах соединения лотков между собой. На соединительных пластинах выполнена перфорация для установки крепежа. На боковой стороне перфорация позволяет фиксировать лотки в 4-х либо в 8-ми точках крепления. Для дополнительной фиксации предусмотрена перфорация по основанию пластины. Продукция в исполнении AISI 304 – это изделия, изготовленные из нержавеющей марки, стали (аналог 08Х18Н10), обладающей высокой коррозионной стойкостью к агрессивным средам, износостойкостью и высокими прочностными показателями, что позволяет применять изделия: в пищевой, фармацевтической, химической, металлургической и других отраслях промышленности. Климатическое исполнение изделий В1, что предусматривает эксплуатацию на открытом воздухе при воздействии солнечного излу | 9020.82 | 8118.74
00-00137140 | Пластина (PR16.21477) | Промрукав | Соединительные пластины Профи предназначены для скрепления (совмещения) двух отрезков металлических лотков соответствующей серии. На основании пластины предусмотрены ребра жесткости для увеличения прочности и предотвращения поперечного прогиба в местах соединения лотков между собой. На соединительных пластинах выполнена перфорация для установки крепежа. На боковой стороне перфорация позволяет фиксировать лотки в 4-х либо в 8-ми точках крепления. Для дополнительной фиксации предусмотрена перфорация по основанию пластины. Продукция в исполнении AISI 316 – это изделия, изготовленные из более стойкой к коррозии нержавеющей марки, стали (аналог 10Х17Н13М2). Изделия из AISI 316 характеризуются более высокими показателями по коррозионной стойкости к агрессивным средам, даже при высокой температуре эксплуатации, износостойкостью и высокими прочностными показателями, что позволяет применять изделия в: металлургической, кораблестроительной, пищевой, фармацевтической, химической, нефтяной и други | 4226.71 | 3804.04
00-00137139 | Пластина (PR16.21478) | Промрукав | Соединительные пластины Профи предназначены для скрепления (совмещения) двух отрезков металлических лотков соответствующей серии. На основании пластины предусмотрены ребра жесткости для увеличения прочности и предотвращения поперечного прогиба в местах соединения лотков между собой. На соединительных пластинах выполнена перфорация для установки крепежа. На боковой стороне перфорация позволяет фиксировать лотки в 4-х либо в 8-ми точках крепления. Для дополнительной фиксации предусмотрена перфорация по основанию пластины. Продукция в исполнении AISI 316 – это изделия, изготовленные из более стойкой к коррозии нержавеющей марки, стали (аналог 10Х17Н13М2). Изделия из AISI 316 характеризуются более высокими показателями по коррозионной стойкости к агрессивным средам, даже при высокой температуре эксплуатации, износостойкостью и высокими прочностными показателями, что позволяет применять изделия в: металлургической, кораблестроительной, пищевой, фармацевтической, химической, нефтяной и други | 2429.4 | 2186.46
00-00137138 | Пластина (PR16.21479) | Промрукав | Соединительные пластины Профи предназначены для скрепления (совмещения) двух отрезков металлических лотков соответствующей серии. На основании пластины предусмотрены ребра жесткости для увеличения прочности и предотвращения поперечного прогиба в местах соединения лотков между собой. На соединительных пластинах выполнена перфорация для установки крепежа. На боковой стороне перфорация позволяет фиксировать лотки в 4-х либо в 8-ми точках крепления. Для дополнительной фиксации предусмотрена перфорация по основанию пластины. Продукция в исполнении AISI 316 – это изделия, изготовленные из более стойкой к коррозии нержавеющей марки, стали (аналог 10Х17Н13М2). Изделия из AISI 316 характеризуются более высокими показателями по коррозионной стойкости к агрессивным средам, даже при высокой температуре эксплуатации, износостойкостью и высокими прочностными показателями, что позволяет применять изделия в: металлургической, кораблестроительной, пищевой, фармацевтической, химической, нефтяной и други | 3424.87 | 3082.38
00-00137137 | Пластина (PR16.31927) | Промрукав | Соединительные пластины Профи предназначены для скрепления (совмещения) двух отрезков металлических лотков соответствующей серии. На основании пластины предусмотрены ребра жесткости для увеличения прочности и предотвращения поперечного прогиба в местах соединения лотков между собой. На соединительных пластинах выполнена перфорация для установки крепежа. На боковой стороне перфорация позволяет фиксировать лотки в 4-х либо в 8-ми точках крепления. Для дополнительной фиксации предусмотрена перфорация по основанию пластины. Продукция в исполнении AISI 316 – это изделия, изготовленные из более стойкой к коррозии нержавеющей марки, стали (аналог 10Х17Н13М2). Изделия из AISI 316 характеризуются более высокими показателями по коррозионной стойкости к агрессивным средам, даже при высокой температуре эксплуатации, износостойкостью и высокими прочностными показателями, что позволяет применять изделия в: металлургической, кораблестроительной, пищевой, фармацевтической, химической, нефтяной и други | 4726.53 | 4253.88
00-00137136 | Пластина (PR16.31929) | Промрукав | Соединительные пластины Профи предназначены для скрепления (совмещения) двух отрезков металлических лотков соответствующей серии. На основании пластины предусмотрены ребра жесткости для увеличения прочности и предотвращения поперечного прогиба в местах соединения лотков между собой. На соединительных пластинах выполнена перфорация для установки крепежа. На боковой стороне перфорация позволяет фиксировать лотки в 4-х либо в 8-ми точках крепления. Для дополнительной фиксации предусмотрена перфорация по основанию пластины. Продукция в исполнении AISI 316 – это изделия, изготовленные из более стойкой к коррозии нержавеющей марки, стали (аналог 10Х17Н13М2). Изделия из AISI 316 характеризуются более высокими показателями по коррозионной стойкости к агрессивным средам, даже при высокой температуре эксплуатации, износостойкостью и высокими прочностными показателями, что позволяет применять изделия в: металлургической, кораблестроительной, пищевой, фармацевтической, химической, нефтяной и други | 3161.55 | 2845.4
00-00137134 | Пластина (PR16.31928) | Промрукав | Соединительные пластины Профи предназначены для скрепления (совмещения) двух отрезков металлических лотков соответствующей серии. На основании пластины предусмотрены ребра жесткости для увеличения прочности и предотвращения поперечного прогиба в местах соединения лотков между собой. На соединительных пластинах выполнена перфорация для установки крепежа. На боковой стороне перфорация позволяет фиксировать лотки в 4-х либо в 8-ми точках крепления. Для дополнительной фиксации предусмотрена перфорация по основанию пластины. Продукция в исполнении AISI 316 – это изделия, изготовленные из более стойкой к коррозии нержавеющей марки, стали (аналог 10Х17Н13М2). Изделия из AISI 316 характеризуются более высокими показателями по коррозионной стойкости к агрессивным средам, даже при высокой температуре эксплуатации, износостойкостью и высокими прочностными показателями, что позволяет применять изделия в: металлургической, кораблестроительной, пищевой, фармацевтической, химической, нефтяной и други | 4226.71 | 3804.04
00-00137133 | Пластина (PR16.21480) | Промрукав | Соединительные пластины Профи предназначены для скрепления (совмещения) двух отрезков металлических лотков соответствующей серии. На основании пластины предусмотрены ребра жесткости для увеличения прочности и предотвращения поперечного прогиба в местах соединения лотков между собой. На соединительных пластинах выполнена перфорация для установки крепежа. На боковой стороне перфорация позволяет фиксировать лотки в 4-х либо в 8-ми точках крепления. Для дополнительной фиксации предусмотрена перфорация по основанию пластины. Продукция в исполнении AISI 316 – это изделия, изготовленные из более стойкой к коррозии нержавеющей марки, стали (аналог 10Х17Н13М2). Изделия из AISI 316 характеризуются более высокими показателями по коррозионной стойкости к агрессивным средам, даже при высокой температуре эксплуатации, износостойкостью и высокими прочностными показателями, что позволяет применять изделия в: металлургической, кораблестроительной, пищевой, фармацевтической, химической, нефтяной и други | 5618.61 | 5056.75
00-00137132 | Пластина (PR16.21481) | Промрукав | Соединительные пластины Профи предназначены для скрепления (совмещения) двух отрезков металлических лотков соответствующей серии. На основании пластины предусмотрены ребра жесткости для увеличения прочности и предотвращения поперечного прогиба в местах соединения лотков между собой. На соединительных пластинах выполнена перфорация для установки крепежа. На боковой стороне перфорация позволяет фиксировать лотки в 4-х либо в 8-ми точках крепления. Для дополнительной фиксации предусмотрена перфорация по основанию пластины. Продукция в исполнении AISI 316 – это изделия, изготовленные из более стойкой к коррозии нержавеющей марки, стали (аналог 10Х17Н13М2). Изделия из AISI 316 характеризуются более высокими показателями по коррозионной стойкости к агрессивным средам, даже при высокой температуре эксплуатации, износостойкостью и высокими прочностными показателями, что позволяет применять изделия в: металлургической, кораблестроительной, пищевой, фармацевтической, химической, нефтяной и други | 4213.85 | 3792.47
00-00137131 | Пластина (PR16.21482) | Промрукав | Соединительные пластины Профи предназначены для скрепления (совмещения) двух отрезков металлических лотков соответствующей серии. На основании пластины предусмотрены ребра жесткости для увеличения прочности и предотвращения поперечного прогиба в местах соединения лотков между собой. На соединительных пластинах выполнена перфорация для установки крепежа. На боковой стороне перфорация позволяет фиксировать лотки в 4-х либо в 8-ми точках крепления. Для дополнительной фиксации предусмотрена перфорация по основанию пластины. Продукция в исполнении AISI 316 – это изделия, изготовленные из более стойкой к коррозии нержавеющей марки, стали (аналог 10Х17Н13М2). Изделия из AISI 316 характеризуются более высокими показателями по коррозионной стойкости к агрессивным средам, даже при высокой температуре эксплуатации, износостойкостью и высокими прочностными показателями, что позволяет применять изделия в: металлургической, кораблестроительной, пищевой, фармацевтической, химической, нефтяной и други | 4737.45 | 4263.71
00-00137130 | Пластина (PR16.21483) | Промрукав | Соединительные пластины Профи предназначены для скрепления (совмещения) двух отрезков металлических лотков соответствующей серии. На основании пластины предусмотрены ребра жесткости для увеличения прочности и предотвращения поперечного прогиба в местах соединения лотков между собой. На соединительных пластинах выполнена перфорация для установки крепежа. На боковой стороне перфорация позволяет фиксировать лотки в 4-х либо в 8-ми точках крепления. Для дополнительной фиксации предусмотрена перфорация по основанию пластины. Продукция в исполнении AISI 316 – это изделия, изготовленные из более стойкой к коррозии нержавеющей марки, стали (аналог 10Х17Н13М2). Изделия из AISI 316 характеризуются более высокими показателями по коррозионной стойкости к агрессивным средам, даже при высокой температуре эксплуатации, износостойкостью и высокими прочностными показателями, что позволяет применять изделия в: металлургической, кораблестроительной, пищевой, фармацевтической, химической, нефтяной и други | 6510.98 | 5859.88
00-00137129 | Пластина (PR16.21484) | Промрукав | Соединительные пластины Профи предназначены для скрепления (совмещения) двух отрезков металлических лотков соответствующей серии. На основании пластины предусмотрены ребра жесткости для увеличения прочности и предотвращения поперечного прогиба в местах соединения лотков между собой. На соединительных пластинах выполнена перфорация для установки крепежа. На боковой стороне перфорация позволяет фиксировать лотки в 4-х либо в 8-ми точках крепления. Для дополнительной фиксации предусмотрена перфорация по основанию пластины. Продукция в исполнении AISI 316 – это изделия, изготовленные из более стойкой к коррозии нержавеющей марки, стали (аналог 10Х17Н13М2). Изделия из AISI 316 характеризуются более высокими показателями по коррозионной стойкости к агрессивным средам, даже при высокой температуре эксплуатации, износостойкостью и высокими прочностными показателями, что позволяет применять изделия в: металлургической, кораблестроительной, пищевой, фармацевтической, химической, нефтяной и други | 5558.57 | 5002.71
00-00137128 | Пластина (PR16.21485) | Промрукав | Соединительные пластины Профи предназначены для скрепления (совмещения) двух отрезков металлических лотков соответствующей серии. На основании пластины предусмотрены ребра жесткости для увеличения прочности и предотвращения поперечного прогиба в местах соединения лотков между собой. На соединительных пластинах выполнена перфорация для установки крепежа. На боковой стороне перфорация позволяет фиксировать лотки в 4-х либо в 8-ми точках крепления. Для дополнительной фиксации предусмотрена перфорация по основанию пластины. Продукция в исполнении AISI 316 – это изделия, изготовленные из более стойкой к коррозии нержавеющей марки, стали (аналог 10Х17Н13М2). Изделия из AISI 316 характеризуются более высокими показателями по коррозионной стойкости к агрессивным средам, даже при высокой температуре эксплуатации, износостойкостью и высокими прочностными показателями, что позволяет применять изделия в: металлургической, кораблестроительной, пищевой, фармацевтической, химической, нефтяной и други | 6250.31 | 5625.28
00-00137127 | Пластина (PR16.21486) | Промрукав | Соединительные пластины Профи предназначены для скрепления (совмещения) двух отрезков металлических лотков соответствующей серии. На основании пластины предусмотрены ребра жесткости для увеличения прочности и предотвращения поперечного прогиба в местах соединения лотков между собой. На соединительных пластинах выполнена перфорация для установки крепежа. На боковой стороне перфорация позволяет фиксировать лотки в 4-х либо в 8-ми точках крепления. Для дополнительной фиксации предусмотрена перфорация по основанию пластины. Продукция в исполнении AISI 316 – это изделия, изготовленные из более стойкой к коррозии нержавеющей марки, стали (аналог 10Х17Н13М2). Изделия из AISI 316 характеризуются более высокими показателями по коррозионной стойкости к агрессивным средам, даже при высокой температуре эксплуатации, износостойкостью и высокими прочностными показателями, что позволяет применять изделия в: металлургической, кораблестроительной, пищевой, фармацевтической, химической, нефтяной и други | 8261.14 | 7435.03
00-00137126 | Пластина (PR16.21487) | Промрукав | Соединительные пластины Профи предназначены для скрепления (совмещения) двух отрезков металлических лотков соответствующей серии. На основании пластины предусмотрены ребра жесткости для увеличения прочности и предотвращения поперечного прогиба в местах соединения лотков между собой. На соединительных пластинах выполнена перфорация для установки крепежа. На боковой стороне перфорация позволяет фиксировать лотки в 4-х либо в 8-ми точках крепления. Для дополнительной фиксации предусмотрена перфорация по основанию пластины. Продукция в исполнении AISI 316 – это изделия, изготовленные из более стойкой к коррозии нержавеющей марки, стали (аналог 10Х17Н13М2). Изделия из AISI 316 характеризуются более высокими показателями по коррозионной стойкости к агрессивным средам, даже при высокой температуре эксплуатации, износостойкостью и высокими прочностными показателями, что позволяет применять изделия в: металлургической, кораблестроительной, пищевой, фармацевтической, химической, нефтяной и други | 6546.19 | 5891.57
00-00137125 | Пластина (PR16.21488) | Промрукав | Соединительные пластины Профи предназначены для скрепления (совмещения) двух отрезков металлических лотков соответствующей серии. На основании пластины предусмотрены ребра жесткости для увеличения прочности и предотвращения поперечного прогиба в местах соединения лотков между собой. На соединительных пластинах выполнена перфорация для установки крепежа. На боковой стороне перфорация позволяет фиксировать лотки в 4-х либо в 8-ми точках крепления. Для дополнительной фиксации предусмотрена перфорация по основанию пластины. Продукция в исполнении AISI 316 – это изделия, изготовленные из более стойкой к коррозии нержавеющей марки, стали (аналог 10Х17Н13М2). Изделия из AISI 316 характеризуются более высокими показателями по коррозионной стойкости к агрессивным средам, даже при высокой температуре эксплуатации, износостойкостью и высокими прочностными показателями, что позволяет применять изделия в: металлургической, кораблестроительной, пищевой, фармацевтической, химической, нефтяной и други | 8261.14 | 7435.03
00-00137124 | Пластина (PR16.21489) | Промрукав | Соединительные пластины Профи предназначены для скрепления (совмещения) двух отрезков металлических лотков соответствующей серии. На основании пластины предусмотрены ребра жесткости для увеличения прочности и предотвращения поперечного прогиба в местах соединения лотков между собой. На соединительных пластинах выполнена перфорация для установки крепежа. На боковой стороне перфорация позволяет фиксировать лотки в 4-х либо в 8-ми точках крепления. Для дополнительной фиксации предусмотрена перфорация по основанию пластины. Продукция в исполнении AISI 316 – это изделия, изготовленные из более стойкой к коррозии нержавеющей марки, стали (аналог 10Х17Н13М2). Изделия из AISI 316 характеризуются более высокими показателями по коррозионной стойкости к агрессивным средам, даже при высокой температуре эксплуатации, износостойкостью и высокими прочностными показателями, что позволяет применять изделия в: металлургической, кораблестроительной, пищевой, фармацевтической, химической, нефтяной и други | 9276.21 | 8348.59
00-00137123 | Пластина (PR16.21490) | Промрукав | Соединительные пластины Профи предназначены для скрепления (совмещения) двух отрезков металлических лотков соответствующей серии. На основании пластины предусмотрены ребра жесткости для увеличения прочности и предотвращения поперечного прогиба в местах соединения лотков между собой. На соединительных пластинах выполнена перфорация для установки крепежа. На боковой стороне перфорация позволяет фиксировать лотки в 4-х либо в 8-ми точках крепления. Для дополнительной фиксации предусмотрена перфорация по основанию пластины. Продукция в исполнении AISI 316 – это изделия, изготовленные из более стойкой к коррозии нержавеющей марки, стали (аналог 10Х17Н13М2). Изделия из AISI 316 характеризуются более высокими показателями по коррозионной стойкости к агрессивным средам, даже при высокой температуре эксплуатации, износостойкостью и высокими прочностными показателями, что позволяет применять изделия в: металлургической, кораблестроительной, пищевой, фармацевтической, химической, нефтяной и други | 8306.2 | 7475.58
00-00137122 | Пластина (PR16.31993) | Промрукав | Соединительные пластины Профи предназначены для скрепления (совмещения) двух отрезков металлических лотков соответствующей серии. На основании пластины предусмотрены ребра жесткости для увеличения прочности и предотвращения поперечного прогиба в местах соединения лотков между собой. На соединительных пластинах выполнена перфорация для установки крепежа. На боковой стороне перфорация позволяет фиксировать лотки в 4-х либо в 8-ми точках крепления. Для дополнительной фиксации предусмотрена перфорация по основанию пластины. Продукция в исполнении AISI 316 – это изделия, изготовленные из более стойкой к коррозии нержавеющей марки, стали (аналог 10Х17Н13М2). Изделия из AISI 316 характеризуются более высокими показателями по коррозионной стойкости к агрессивным средам, даже при высокой температуре эксплуатации, износостойкостью и высокими прочностными показателями, что позволяет применять изделия в: металлургической, кораблестроительной, пищевой, фармацевтической, химической, нефтяной и други | 9276.21 | 8348.59
00-00137121 | Пластина (PR16.21491) | Промрукав | Соединительные пластины Профи предназначены для скрепления (совмещения) двух отрезков металлических лотков соответствующей серии. На основании пластины предусмотрены ребра жесткости для увеличения прочности и предотвращения поперечного прогиба в местах соединения лотков между собой. На соединительных пластинах выполнена перфорация для установки крепежа. На боковой стороне перфорация позволяет фиксировать лотки в 4-х либо в 8-ми точках крепления. Для дополнительной фиксации предусмотрена перфорация по основанию пластины. Продукция в исполнении AISI 316 – это изделия, изготовленные из более стойкой к коррозии нержавеющей марки, стали (аналог 10Х17Н13М2). Изделия из AISI 316 характеризуются более высокими показателями по коррозионной стойкости к агрессивным средам, даже при высокой температуре эксплуатации, износостойкостью и высокими прочностными показателями, что позволяет применять изделия в: металлургической, кораблестроительной, пищевой, фармацевтической, химической, нефтяной и други | 12292.29 | 11063.06
00-00137120 | Пластина (PR16.21492) | Промрукав | Соединительные пластины Профи предназначены для скрепления (совмещения) двух отрезков металлических лотков соответствующей серии. На основании пластины предусмотрены ребра жесткости для увеличения прочности и предотвращения поперечного прогиба в местах соединения лотков между собой. На соединительных пластинах выполнена перфорация для установки крепежа. На боковой стороне перфорация позволяет фиксировать лотки в 4-х либо в 8-ми точках крепления. Для дополнительной фиксации предусмотрена перфорация по основанию пластины. Продукция в исполнении AISI 316 – это изделия, изготовленные из более стойкой к коррозии нержавеющей марки, стали (аналог 10Х17Н13М2). Изделия из AISI 316 характеризуются более высокими показателями по коррозионной стойкости к агрессивным средам, даже при высокой температуре эксплуатации, износостойкостью и высокими прочностными показателями, что позволяет применять изделия в: металлургической, кораблестроительной, пищевой, фармацевтической, химической, нефтяной и други | 9261.74 | 8335.57
00-00137119 | Пластина (PR16.21493) | Промрукав | Соединительные пластины Профи предназначены для скрепления (совмещения) двух отрезков металлических лотков соответствующей серии. На основании пластины предусмотрены ребра жесткости для увеличения прочности и предотвращения поперечного прогиба в местах соединения лотков между собой. На соединительных пластинах выполнена перфорация для установки крепежа. На боковой стороне перфорация позволяет фиксировать лотки в 4-х либо в 8-ми точках крепления. Для дополнительной фиксации предусмотрена перфорация по основанию пластины. Продукция в исполнении AISI 316 – это изделия, изготовленные из более стойкой к коррозии нержавеющей марки, стали (аналог 10Х17Н13М2). Изделия из AISI 316 характеризуются более высокими показателями по коррозионной стойкости к агрессивным средам, даже при высокой температуре эксплуатации, износостойкостью и высокими прочностными показателями, что позволяет применять изделия в: металлургической, кораблестроительной, пищевой, фармацевтической, химической, нефтяной и други | 11366.46 | 10229.81
00-00137118 | Пластина (PR16.21506) | Промрукав | Для соединения отрезков металлических лотков разных серий (Профи-Стандарт) используются соединительные пластины Профи-Стандарт. Данные пластины усилены ребрами жесткости, что увеличивает их прочность и предотвращает поперечный прогиб в месте соединения металлических лотков между собой. Перфорация на пластинах выполнена с учетом серий сопрягаемых лотков. На стороне крепления пластины к лотку серии «Стандарт» перфорация имеет более частый шаг. Продукция с защитным покрытием по методу Сендзимира – это изделия с защитным цинковым покрытием, которое нанесено на листовую сталь перед изготовлением. Толщина защитного покрытия варьируется от 10 до 22 мкм. Климатическое исполнение изделий УХЛ2, что предусматривают эксплуатацию в помещении и под навесом. Температура эксплуатации от -80 до +150°С. | 632.35 | 569.12
00-00137117 | Пластина (PR16.21494) | Промрукав | Для соединения отрезков металлических лотков разных серий (Профи-Стандарт) используются соединительные пластины Профи-Стандарт. Данные пластины усилены ребрами жесткости, что увеличивает их прочность и предотвращает поперечный прогиб в месте соединения металлических лотков между собой. Перфорация на пластинах выполнена с учетом серий сопрягаемых лотков. На стороне крепления пластины к лотку серии «Стандарт» перфорация имеет более частый шаг. Продукция с защитным покрытием по методу Сендзимира – это изделия с защитным цинковым покрытием, которое нанесено на листовую сталь перед изготовлением. Толщина защитного покрытия варьируется от 10 до 22 мкм. Климатическое исполнение изделий УХЛ2, что предусматривают эксплуатацию в помещении и под навесом. Температура эксплуатации от -80 до +150°С. | 471.51 | 424.36
00-00137116 | Пластина (PR16.21500) | Промрукав | Для соединения отрезков металлических лотков разных серий (Профи-Стандарт) используются соединительные пластины Профи-Стандарт. Данные пластины усилены ребрами жесткости, что увеличивает их прочность и предотвращает поперечный прогиб в месте соединения металлических лотков между собой. Перфорация на пластинах выполнена с учетом серий сопрягаемых лотков. На стороне крепления пластины к лотку серии «Стандарт» перфорация имеет более частый шаг. Продукция с защитным покрытием по методу Сендзимира – это изделия с защитным цинковым покрытием, которое нанесено на листовую сталь перед изготовлением. Толщина защитного покрытия варьируется от 10 до 22 мкм. Климатическое исполнение изделий УХЛ2, что предусматривают эксплуатацию в помещении и под навесом. Температура эксплуатации от -80 до +150°С. | 642.3 | 578.07
00-00137115 | Пластина (PR16.31930) | Промрукав | Для соединения отрезков металлических лотков разных серий (Профи-Стандарт) используются соединительные пластины Профи-Стандарт. Данные пластины усилены ребрами жесткости, что увеличивает их прочность и предотвращает поперечный прогиб в месте соединения металлических лотков между собой. Перфорация на пластинах выполнена с учетом серий сопрягаемых лотков. На стороне крепления пластины к лотку серии «Стандарт» перфорация имеет более частый шаг. Продукция с защитным покрытием по методу Сендзимира – это изделия с защитным цинковым покрытием, которое нанесено на листовую сталь перед изготовлением. Толщина защитного покрытия варьируется от 10 до 22 мкм. Климатическое исполнение изделий УХЛ2, что предусматривают эксплуатацию в помещении и под навесом. Температура эксплуатации от -80 до +150°С. | 780.95 | 702.86
00-00137114 | Пластина (PR16.31932) | Промрукав | Для соединения отрезков металлических лотков разных серий (Профи-Стандарт) используются соединительные пластины Профи-Стандарт. Данные пластины усилены ребрами жесткости, что увеличивает их прочность и предотвращает поперечный прогиб в месте соединения металлических лотков между собой. Перфорация на пластинах выполнена с учетом серий сопрягаемых лотков. На стороне крепления пластины к лотку серии «Стандарт» перфорация имеет более частый шаг. Продукция с защитным покрытием по методу Сендзимира – это изделия с защитным цинковым покрытием, которое нанесено на листовую сталь перед изготовлением. Толщина защитного покрытия варьируется от 10 до 22 мкм. Климатическое исполнение изделий УХЛ2, что предусматривают эксплуатацию в помещении и под навесом. Температура эксплуатации от -80 до +150°С. | 612.27 | 551.04
00-00137113 | Пластина (PR16.31931) | Промрукав | Для соединения отрезков металлических лотков разных серий (Профи-Стандарт) используются соединительные пластины Профи-Стандарт. Данные пластины усилены ребрами жесткости, что увеличивает их прочность и предотвращает поперечный прогиб в месте соединения металлических лотков между собой. Перфорация на пластинах выполнена с учетом серий сопрягаемых лотков. На стороне крепления пластины к лотку серии «Стандарт» перфорация имеет более частый шаг. Продукция с защитным покрытием по методу Сендзимира – это изделия с защитным цинковым покрытием, которое нанесено на листовую сталь перед изготовлением. Толщина защитного покрытия варьируется от 10 до 22 мкм. Климатическое исполнение изделий УХЛ2, что предусматривают эксплуатацию в помещении и под навесом. Температура эксплуатации от -80 до +150°С. | 684.32 | 615.89
00-00137112 | Пластина (PR16.21507) | Промрукав | Для соединения отрезков металлических лотков разных серий (Профи-Стандарт) используются соединительные пластины Профи-Стандарт. Данные пластины усилены ребрами жесткости, что увеличивает их прочность и предотвращает поперечный прогиб в месте соединения металлических лотков между собой. Перфорация на пластинах выполнена с учетом серий сопрягаемых лотков. На стороне крепления пластины к лотку серии «Стандарт» перфорация имеет более частый шаг. Продукция с защитным покрытием по методу Сендзимира – это изделия с защитным цинковым покрытием, которое нанесено на листовую сталь перед изготовлением. Толщина защитного покрытия варьируется от 10 до 22 мкм. Климатическое исполнение изделий УХЛ2, что предусматривают эксплуатацию в помещении и под навесом. Температура эксплуатации от -80 до +150°С. | 843.03 | 758.73
00-00137111 | Пластина (PR16.21495) | Промрукав | Для соединения отрезков металлических лотков разных серий (Профи-Стандарт) используются соединительные пластины Профи-Стандарт. Данные пластины усилены ребрами жесткости, что увеличивает их прочность и предотвращает поперечный прогиб в месте соединения металлических лотков между собой. Перфорация на пластинах выполнена с учетом серий сопрягаемых лотков. На стороне крепления пластины к лотку серии «Стандарт» перфорация имеет более частый шаг. Продукция с защитным покрытием по методу Сендзимира – это изделия с защитным цинковым покрытием, которое нанесено на листовую сталь перед изготовлением. Толщина защитного покрытия варьируется от 10 до 22 мкм. Климатическое исполнение изделий УХЛ2, что предусматривают эксплуатацию в помещении и под навесом. Температура эксплуатации от -80 до +150°С. | 649.45 | 584.51
00-00137110 | Пластина (PR16.21501) | Промрукав | Для соединения отрезков металлических лотков разных серий (Профи-Стандарт) используются соединительные пластины Профи-Стандарт. Данные пластины усилены ребрами жесткости, что увеличивает их прочность и предотвращает поперечный прогиб в месте соединения металлических лотков между собой. Перфорация на пластинах выполнена с учетом серий сопрягаемых лотков. На стороне крепления пластины к лотку серии «Стандарт» перфорация имеет более частый шаг. Продукция с защитным покрытием по методу Сендзимира – это изделия с защитным цинковым покрытием, которое нанесено на листовую сталь перед изготовлением. Толщина защитного покрытия варьируется от 10 до 22 мкм. Климатическое исполнение изделий УХЛ2, что предусматривают эксплуатацию в помещении и под навесом. Температура эксплуатации от -80 до +150°С. | 766.82 | 690.14
00-00137109 | Пластина (PR16.21508) | Промрукав | Для соединения отрезков металлических лотков разных серий (Профи-Стандарт) используются соединительные пластины Профи-Стандарт. Данные пластины усилены ребрами жесткости, что увеличивает их прочность и предотвращает поперечный прогиб в месте соединения металлических лотков между собой. Перфорация на пластинах выполнена с учетом серий сопрягаемых лотков. На стороне крепления пластины к лотку серии «Стандарт» перфорация имеет более частый шаг. Продукция с защитным покрытием по методу Сендзимира – это изделия с защитным цинковым покрытием, которое нанесено на листовую сталь перед изготовлением. Толщина защитного покрытия варьируется от 10 до 22 мкм. Климатическое исполнение изделий УХЛ2, что предусматривают эксплуатацию в помещении и под навесом. Температура эксплуатации от -80 до +150°С. | 1042.49 | 938.24
00-00137108 | Пластина (PR16.21496) | Промрукав | Для соединения отрезков металлических лотков разных серий (Профи-Стандарт) используются соединительные пластины Профи-Стандарт. Данные пластины усилены ребрами жесткости, что увеличивает их прочность и предотвращает поперечный прогиб в месте соединения металлических лотков между собой. Перфорация на пластинах выполнена с учетом серий сопрягаемых лотков. На стороне крепления пластины к лотку серии «Стандарт» перфорация имеет более частый шаг. Продукция с защитным покрытием по методу Сендзимира – это изделия с защитным цинковым покрытием, которое нанесено на листовую сталь перед изготовлением. Толщина защитного покрытия варьируется от 10 до 22 мкм. Климатическое исполнение изделий УХЛ2, что предусматривают эксплуатацию в помещении и под навесом. Температура эксплуатации от -80 до +150°С. | 839.66 | 755.69
00-00137107 | Пластина (PR16.21502) | Промрукав | Для соединения отрезков металлических лотков разных серий (Профи-Стандарт) используются соединительные пластины Профи-Стандарт. Данные пластины усилены ребрами жесткости, что увеличивает их прочность и предотвращает поперечный прогиб в месте соединения металлических лотков между собой. Перфорация на пластинах выполнена с учетом серий сопрягаемых лотков. На стороне крепления пластины к лотку серии «Стандарт» перфорация имеет более частый шаг. Продукция с защитным покрытием по методу Сендзимира – это изделия с защитным цинковым покрытием, которое нанесено на листовую сталь перед изготовлением. Толщина защитного покрытия варьируется от 10 до 22 мкм. Климатическое исполнение изделий УХЛ2, что предусматривают эксплуатацию в помещении и под навесом. Температура эксплуатации от -80 до +150°С. | 1042.49 | 938.24
00-00137106 | Пластина (PR16.21509) | Промрукав | Для соединения отрезков металлических лотков разных серий (Профи-Стандарт) используются соединительные пластины Профи-Стандарт. Данные пластины усилены ребрами жесткости, что увеличивает их прочность и предотвращает поперечный прогиб в месте соединения металлических лотков между собой. Перфорация на пластинах выполнена с учетом серий сопрягаемых лотков. На стороне крепления пластины к лотку серии «Стандарт» перфорация имеет более частый шаг. Продукция с защитным покрытием по методу Сендзимира – это изделия с защитным цинковым покрытием, которое нанесено на листовую сталь перед изготовлением. Толщина защитного покрытия варьируется от 10 до 22 мкм. Климатическое исполнение изделий УХЛ2, что предусматривают эксплуатацию в помещении и под навесом. Температура эксплуатации от -80 до +150°С. | 1150.39 | 1035.35
00-00137105 | Пластина (PR16.21497) | Промрукав | Для соединения отрезков металлических лотков разных серий (Профи-Стандарт) используются соединительные пластины Профи-Стандарт. Данные пластины усилены ребрами жесткости, что увеличивает их прочность и предотвращает поперечный прогиб в месте соединения металлических лотков между собой. Перфорация на пластинах выполнена с учетом серий сопрягаемых лотков. На стороне крепления пластины к лотку серии «Стандарт» перфорация имеет более частый шаг. Продукция с защитным покрытием по методу Сендзимира – это изделия с защитным цинковым покрытием, которое нанесено на листовую сталь перед изготовлением. Толщина защитного покрытия варьируется от 10 до 22 мкм. Климатическое исполнение изделий УХЛ2, что предусматривают эксплуатацию в помещении и под навесом. Температура эксплуатации от -80 до +150°С. | 1051.06 | 945.95
00-00137104 | Пластина (PR16.21503) | Промрукав | Для соединения отрезков металлических лотков разных серий (Профи-Стандарт) используются соединительные пластины Профи-Стандарт. Данные пластины усилены ребрами жесткости, что увеличивает их прочность и предотвращает поперечный прогиб в месте соединения металлических лотков между собой. Перфорация на пластинах выполнена с учетом серий сопрягаемых лотков. На стороне крепления пластины к лотку серии «Стандарт» перфорация имеет более частый шаг. Продукция с защитным покрытием по методу Сендзимира – это изделия с защитным цинковым покрытием, которое нанесено на листовую сталь перед изготовлением. Толщина защитного покрытия варьируется от 10 до 22 мкм. Климатическое исполнение изделий УХЛ2, что предусматривают эксплуатацию в помещении и под навесом. Температура эксплуатации от -80 до +150°С. | 1150.39 | 1035.35
00-00137103 | Пластина (PR16.21510) | Промрукав | Для соединения отрезков металлических лотков разных серий (Профи-Стандарт) используются соединительные пластины Профи-Стандарт. Данные пластины усилены ребрами жесткости, что увеличивает их прочность и предотвращает поперечный прогиб в месте соединения металлических лотков между собой. Перфорация на пластинах выполнена с учетом серий сопрягаемых лотков. На стороне крепления пластины к лотку серии «Стандарт» перфорация имеет более частый шаг. Продукция с защитным покрытием по методу Сендзимира – это изделия с защитным цинковым покрытием, которое нанесено на листовую сталь перед изготовлением. Толщина защитного покрытия варьируется от 10 до 22 мкм. Климатическое исполнение изделий УХЛ2, что предусматривают эксплуатацию в помещении и под навесом. Температура эксплуатации от -80 до +150°С. | 1518.49 | 1366.64
00-00137102 | Пластина (PR16.21498) | Промрукав | Для соединения отрезков металлических лотков разных серий (Профи-Стандарт) используются соединительные пластины Профи-Стандарт. Данные пластины усилены ребрами жесткости, что увеличивает их прочность и предотвращает поперечный прогиб в месте соединения металлических лотков между собой. Перфорация на пластинах выполнена с учетом серий сопрягаемых лотков. На стороне крепления пластины к лотку серии «Стандарт» перфорация имеет более частый шаг. Продукция с защитным покрытием по методу Сендзимира – это изделия с защитным цинковым покрытием, которое нанесено на листовую сталь перед изготовлением. Толщина защитного покрытия варьируется от 10 до 22 мкм. Климатическое исполнение изделий УХЛ2, что предусматривают эксплуатацию в помещении и под навесом. Температура эксплуатации от -80 до +150°С. | 1150.39 | 1035.35
00-00137101 | Пластина (PR16.21504) | Промрукав | Для соединения отрезков металлических лотков разных серий (Профи-Стандарт) используются соединительные пластины Профи-Стандарт. Данные пластины усилены ребрами жесткости, что увеличивает их прочность и предотвращает поперечный прогиб в месте соединения металлических лотков между собой. Перфорация на пластинах выполнена с учетом серий сопрягаемых лотков. На стороне крепления пластины к лотку серии «Стандарт» перфорация имеет более частый шаг. Продукция с защитным покрытием по методу Сендзимира – это изделия с защитным цинковым покрытием, которое нанесено на листовую сталь перед изготовлением. Толщина защитного покрытия варьируется от 10 до 22 мкм. Климатическое исполнение изделий УХЛ2, что предусматривают эксплуатацию в помещении и под навесом. Температура эксплуатации от -80 до +150°С. | 1448.38 | 1303.54
00-00137100 | Пластина (PR16.21511) | Промрукав | Для соединения отрезков металлических лотков разных серий (Профи-Стандарт) используются соединительные пластины Профи-Стандарт. Данные пластины усилены ребрами жесткости, что увеличивает их прочность и предотвращает поперечный прогиб в месте соединения металлических лотков между собой. Перфорация на пластинах выполнена с учетом серий сопрягаемых лотков. На стороне крепления пластины к лотку серии «Стандарт» перфорация имеет более частый шаг. Продукция с защитным покрытием по методу Сендзимира – это изделия с защитным цинковым покрытием, которое нанесено на листовую сталь перед изготовлением. Толщина защитного покрытия варьируется от 10 до 22 мкм. Климатическое исполнение изделий УХЛ2, что предусматривают эксплуатацию в помещении и под навесом. Температура эксплуатации от -80 до +150°С. | 1518.49 | 1366.64
00-00137099 | Пластина (PR16.21499) | Промрукав | Для соединения отрезков металлических лотков разных серий (Профи-Стандарт) используются соединительные пластины Профи-Стандарт. Данные пластины усилены ребрами жесткости, что увеличивает их прочность и предотвращает поперечный прогиб в месте соединения металлических лотков между собой. Перфорация на пластинах выполнена с учетом серий сопрягаемых лотков. На стороне крепления пластины к лотку серии «Стандарт» перфорация имеет более частый шаг. Продукция с защитным покрытием по методу Сендзимира – это изделия с защитным цинковым покрытием, которое нанесено на листовую сталь перед изготовлением. Толщина защитного покрытия варьируется от 10 до 22 мкм. Климатическое исполнение изделий УХЛ2, что предусматривают эксплуатацию в помещении и под навесом. Температура эксплуатации от -80 до +150°С. | 1518.49 | 1366.64
00-00137098 | Пластина (PR16.21505) | Промрукав | Для соединения отрезков металлических лотков разных серий (Профи-Стандарт) используются соединительные пластины Профи-Стандарт. Данные пластины усилены ребрами жесткости, что увеличивает их прочность и предотвращает поперечный прогиб в месте соединения металлических лотков между собой. Перфорация на пластинах выполнена с учетом серий сопрягаемых лотков. На стороне крепления пластины к лотку серии «Стандарт» перфорация имеет более частый шаг. Продукция с защитным покрытием по методу Сендзимира – это изделия с защитным цинковым покрытием, которое нанесено на листовую сталь перед изготовлением. Толщина защитного покрытия варьируется от 10 до 22 мкм. Климатическое исполнение изделий УХЛ2, что предусматривают эксплуатацию в помещении и под навесом. Температура эксплуатации от -80 до +150°С. | 1518.49 | 1366.64
00-00137097 | Пластина (PR16.21524) | Промрукав | Для соединения отрезков металлических лотков разных серий (Профи-Стандарт) используются соединительные пластины Профи-Стандарт. Данные пластины усилены ребрами жесткости, что увеличивает их прочность и предотвращает поперечный прогиб в месте соединения металлических лотков между собой. Перфорация на пластинах выполнена с учетом серий сопрягаемых лотков. На стороне крепления пластины к лотку серии «Стандарт» перфорация имеет более частый шаг. Продукция в исполнении HDZ – это изделия с защитным цинковым покрытием, которое нанесено (по ГОСТ 9.307) после механической обработки. Толщина защитного покрытия варьируется от 40 до 80мкм. Климатическое исполнение изделий УХЛ1, что предусматривает эксплуатацию на открытом воздухе при воздействии солнечного излучения и климатических осадков. Температура эксплуатации от -80 до +280°С | 848.28 | 763.45
00-00137096 | Пластина (PR16.21512) | Промрукав | Для соединения отрезков металлических лотков разных серий (Профи-Стандарт) используются соединительные пластины Профи-Стандарт. Данные пластины усилены ребрами жесткости, что увеличивает их прочность и предотвращает поперечный прогиб в месте соединения металлических лотков между собой. Перфорация на пластинах выполнена с учетом серий сопрягаемых лотков. На стороне крепления пластины к лотку серии «Стандарт» перфорация имеет более частый шаг. Продукция в исполнении HDZ – это изделия с защитным цинковым покрытием, которое нанесено (по ГОСТ 9.307) после механической обработки. Толщина защитного покрытия варьируется от 40 до 80мкм. Климатическое исполнение изделий УХЛ1, что предусматривает эксплуатацию на открытом воздухе при воздействии солнечного излучения и климатических осадков. Температура эксплуатации от -80 до +280°С | 610.29 | 549.26
00-00137095 | Пластина (PR16.21518) | Промрукав | Для соединения отрезков металлических лотков разных серий (Профи-Стандарт) используются соединительные пластины Профи-Стандарт. Данные пластины усилены ребрами жесткости, что увеличивает их прочность и предотвращает поперечный прогиб в месте соединения металлических лотков между собой. Перфорация на пластинах выполнена с учетом серий сопрягаемых лотков. На стороне крепления пластины к лотку серии «Стандарт» перфорация имеет более частый шаг. Продукция в исполнении HDZ – это изделия с защитным цинковым покрытием, которое нанесено (по ГОСТ 9.307) после механической обработки. Толщина защитного покрытия варьируется от 40 до 80мкм. Климатическое исполнение изделий УХЛ1, что предусматривает эксплуатацию на открытом воздухе при воздействии солнечного излучения и климатических осадков. Температура эксплуатации от -80 до +280°С. | 823.38 | 741.04
00-00137094 | Пластина (PR16.31933) | Промрукав | Для соединения отрезков металлических лотков разных серий (Профи-Стандарт) используются соединительные пластины Профи-Стандарт. Данные пластины усилены ребрами жесткости, что увеличивает их прочность и предотвращает поперечный прогиб в месте соединения металлических лотков между собой. Перфорация на пластинах выполнена с учетом серий сопрягаемых лотков. На стороне крепления пластины к лотку серии «Стандарт» перфорация имеет более частый шаг. Продукция в исполнении HDZ – это изделия с защитным цинковым покрытием, которое нанесено (по ГОСТ 9.307) после механической обработки. Толщина защитного покрытия варьируется от 40 до 80мкм. Климатическое исполнение изделий УХЛ1, что предусматривает эксплуатацию на открытом воздухе при воздействии солнечного излучения и климатических осадков. Температура эксплуатации от -80 до +280°С. | 1040.78 | 936.7
00-00137093 | Пластина (PR16.31935) | Промрукав | Для соединения отрезков металлических лотков разных серий (Профи-Стандарт) используются соединительные пластины Профи-Стандарт. Данные пластины усилены ребрами жесткости, что увеличивает их прочность и предотвращает поперечный прогиб в месте соединения металлических лотков между собой. Перфорация на пластинах выполнена с учетом серий сопрягаемых лотков. На стороне крепления пластины к лотку серии «Стандарт» перфорация имеет более частый шаг. Продукция в исполнении HDZ – это изделия с защитным цинковым покрытием, которое нанесено (по ГОСТ 9.307) после механической обработки. Толщина защитного покрытия варьируется от 40 до 80мкм. Климатическое исполнение изделий УХЛ1, что предусматривает эксплуатацию на открытом воздухе при воздействии солнечного излучения и климатических осадков. Температура эксплуатации от -80 до +280°С. | 793.67 | 714.3
00-00137092 | Пластина (PR16.31934) | Промрукав | Для соединения отрезков металлических лотков разных серий (Профи-Стандарт) используются соединительные пластины Профи-Стандарт. Данные пластины усилены ребрами жесткости, что увеличивает их прочность и предотвращает поперечный прогиб в месте соединения металлических лотков между собой. Перфорация на пластинах выполнена с учетом серий сопрягаемых лотков. На стороне крепления пластины к лотку серии «Стандарт» перфорация имеет более частый шаг. Продукция в исполнении HDZ – это изделия с защитным цинковым покрытием, которое нанесено (по ГОСТ 9.307) после механической обработки. Толщина защитного покрытия варьируется от 40 до 80мкм. Климатическое исполнение изделий УХЛ1, что предусматривает эксплуатацию на открытом воздухе при воздействии солнечного излучения и климатических осадков. Температура эксплуатации от -80 до +280°С. | 912.62 | 821.36
00-00137091 | Пластина (PR16.21525) | Промрукав | Для соединения отрезков металлических лотков разных серий (Профи-Стандарт) используются соединительные пластины Профи-Стандарт. Данные пластины усилены ребрами жесткости, что увеличивает их прочность и предотвращает поперечный прогиб в месте соединения металлических лотков между собой. Перфорация на пластинах выполнена с учетом серий сопрягаемых лотков. На стороне крепления пластины к лотку серии «Стандарт» перфорация имеет более частый шаг. Продукция в исполнении HDZ – это изделия с защитным цинковым покрытием, которое нанесено (по ГОСТ 9.307) после механической обработки. Толщина защитного покрытия варьируется от 40 до 80мкм. Климатическое исполнение изделий УХЛ1, что предусматривает эксплуатацию на открытом воздухе при воздействии солнечного излучения и климатических осадков. Температура эксплуатации от -80 до +280°С. | 1120.75 | 1008.68
00-00137090 | Пластина (PR16.21513) | Промрукав | Для соединения отрезков металлических лотков разных серий (Профи-Стандарт) используются соединительные пластины Профи-Стандарт. Данные пластины усилены ребрами жесткости, что увеличивает их прочность и предотвращает поперечный прогиб в месте соединения металлических лотков между собой. Перфорация на пластинах выполнена с учетом серий сопрягаемых лотков. На стороне крепления пластины к лотку серии «Стандарт» перфорация имеет более частый шаг. Продукция в исполнении HDZ – это изделия с защитным цинковым покрытием, которое нанесено (по ГОСТ 9.307) после механической обработки. Толщина защитного покрытия варьируется от 40 до 80мкм. Климатическое исполнение изделий УХЛ1, что предусматривает эксплуатацию на открытом воздухе при воздействии солнечного излучения и климатических осадков. Температура эксплуатации от -80 до +280°С | 875.12 | 787.61
00-00137089 | Пластина (PR16.21519) | Промрукав | Для соединения отрезков металлических лотков разных серий (Профи-Стандарт) используются соединительные пластины Профи-Стандарт. Данные пластины усилены ребрами жесткости, что увеличивает их прочность и предотвращает поперечный прогиб в месте соединения металлических лотков между собой. Перфорация на пластинах выполнена с учетом серий сопрягаемых лотков. На стороне крепления пластины к лотку серии «Стандарт» перфорация имеет более частый шаг. Продукция в исполнении HDZ – это изделия с защитным цинковым покрытием, которое нанесено (по ГОСТ 9.307) после механической обработки. Толщина защитного покрытия варьируется от 40 до 80мкм. Климатическое исполнение изделий УХЛ1, что предусматривает эксплуатацию на открытом воздухе при воздействии солнечного излучения и климатических осадков. Температура эксплуатации от -80 до +280°С. | 1036.64 | 932.98
00-00137088 | Пластина (PR16.21526) | Промрукав | Для соединения отрезков металлических лотков разных серий (Профи-Стандарт) используются соединительные пластины Профи-Стандарт. Данные пластины усилены ребрами жесткости, что увеличивает их прочность и предотвращает поперечный прогиб в месте соединения металлических лотков между собой. Перфорация на пластинах выполнена с учетом серий сопрягаемых лотков. На стороне крепления пластины к лотку серии «Стандарт» перфорация имеет более частый шаг. Продукция в исполнении HDZ – это изделия с защитным цинковым покрытием, которое нанесено (по ГОСТ 9.307) после механической обработки. Толщина защитного покрытия варьируется от 40 до 80мкм. Климатическое исполнение изделий УХЛ1, что предусматривает эксплуатацию на открытом воздухе при воздействии солнечного излучения и климатических осадков. Температура эксплуатации от -80 до +280°С. | 1402.9 | 1262.61
00-00137087 | Пластина (PR16.21514) | Промрукав | Для соединения отрезков металлических лотков разных серий (Профи-Стандарт) используются соединительные пластины Профи-Стандарт. Данные пластины усилены ребрами жесткости, что увеличивает их прочность и предотвращает поперечный прогиб в месте соединения металлических лотков между собой. Перфорация на пластинах выполнена с учетом серий сопрягаемых лотков. На стороне крепления пластины к лотку серии «Стандарт» перфорация имеет более частый шаг. Продукция в исполнении HDZ – это изделия с защитным цинковым покрытием, которое нанесено (по ГОСТ 9.307) после механической обработки. Толщина защитного покрытия варьируется от 40 до 80мкм. Климатическое исполнение изделий УХЛ1, что предусматривает эксплуатацию на открытом воздухе при воздействии солнечного излучения и климатических осадков. Температура эксплуатации от -80 до +280°С. | 1130.29 | 1017.26
00-00137086 | Пластина (PR16.21520) | Промрукав | Для соединения отрезков металлических лотков разных серий (Профи-Стандарт) используются соединительные пластины Профи-Стандарт. Данные пластины усилены ребрами жесткости, что увеличивает их прочность и предотвращает поперечный прогиб в месте соединения металлических лотков между собой. Перфорация на пластинах выполнена с учетом серий сопрягаемых лотков. На стороне крепления пластины к лотку серии «Стандарт» перфорация имеет более частый шаг. Продукция в исполнении HDZ – это изделия с защитным цинковым покрытием, которое нанесено (по ГОСТ 9.307) после механической обработки. Толщина защитного покрытия варьируется от 40 до 80мкм. Климатическое исполнение изделий УХЛ1, что предусматривает эксплуатацию на открытом воздухе при воздействии солнечного излучения и климатических осадков. Температура эксплуатации от -80 до +280°С. | 1367.88 | 1231.09
00-00137085 | Пластина (PR16.21527) | Промрукав | Для соединения отрезков металлических лотков разных серий (Профи-Стандарт) используются соединительные пластины Профи-Стандарт. Данные пластины усилены ребрами жесткости, что увеличивает их прочность и предотвращает поперечный прогиб в месте соединения металлических лотков между собой. Перфорация на пластинах выполнена с учетом серий сопрягаемых лотков. На стороне крепления пластины к лотку серии «Стандарт» перфорация имеет более частый шаг. Продукция в исполнении HDZ – это изделия с защитным цинковым покрытием, которое нанесено (по ГОСТ 9.307) после механической обработки. Толщина защитного покрытия варьируется от 40 до 80мкм. Климатическое исполнение изделий УХЛ1, что предусматривает эксплуатацию на открытом воздухе при воздействии солнечного излучения и климатических осадков. Температура эксплуатации от -80 до +280°С. | 1595.32 | 1435.79
00-00137084 | Пластина (PR16.21515) | Промрукав | Для соединения отрезков металлических лотков разных серий (Профи-Стандарт) используются соединительные пластины Профи-Стандарт. Данные пластины усилены ребрами жесткости, что увеличивает их прочность и предотвращает поперечный прогиб в месте соединения металлических лотков между собой. Перфорация на пластинах выполнена с учетом серий сопрягаемых лотков. На стороне крепления пластины к лотку серии «Стандарт» перфорация имеет более частый шаг. Продукция в исполнении HDZ – это изделия с защитным цинковым покрытием, которое нанесено (по ГОСТ 9.307) после механической обработки. Толщина защитного покрытия варьируется от 40 до 80мкм. Климатическое исполнение изделий УХЛ1, что предусматривает эксплуатацию на открытом воздухе при воздействии солнечного излучения и климатических осадков. Температура эксплуатации от -80 до +280°С. | 1421.06 | 1278.95
00-00137083 | Пластина (PR16.21521) | Промрукав | Для соединения отрезков металлических лотков разных серий (Профи-Стандарт) используются соединительные пластины Профи-Стандарт. Данные пластины усилены ребрами жесткости, что увеличивает их прочность и предотвращает поперечный прогиб в месте соединения металлических лотков между собой. Перфорация на пластинах выполнена с учетом серий сопрягаемых лотков. На стороне крепления пластины к лотку серии «Стандарт» перфорация имеет более частый шаг. Продукция в исполнении HDZ – это изделия с защитным цинковым покрытием, которое нанесено (по ГОСТ 9.307) после механической обработки. Толщина защитного покрытия варьируется от 40 до 80мкм. Климатическое исполнение изделий УХЛ1, что предусматривает эксплуатацию на открытом воздухе при воздействии солнечного излучения и климатических осадков. Температура эксплуатации от -80 до +280°С. | 1560.57 | 1404.51
00-00137082 | Пластина (PR16.21528) | Промрукав | Для соединения отрезков металлических лотков разных серий (Профи-Стандарт) используются соединительные пластины Профи-Стандарт. Данные пластины усилены ребрами жесткости, что увеличивает их прочность и предотвращает поперечный прогиб в месте соединения металлических лотков между собой. Перфорация на пластинах выполнена с учетом серий сопрягаемых лотков. На стороне крепления пластины к лотку серии «Стандарт» перфорация имеет более частый шаг. Продукция в исполнении HDZ – это изделия с защитным цинковым покрытием, которое нанесено (по ГОСТ 9.307) после механической обработки. Толщина защитного покрытия варьируется от 40 до 80мкм. Климатическое исполнение изделий УХЛ1, что предусматривает эксплуатацию на открытом воздухе при воздействии солнечного излучения и климатических осадков. Температура эксплуатации от -80 до +280°С. | 2030.56 | 1827.5
00-00137081 | Пластина (PR16.21516) | Промрукав | Для соединения отрезков металлических лотков разных серий (Профи-Стандарт) используются соединительные пластины Профи-Стандарт. Данные пластины усилены ребрами жесткости, что увеличивает их прочность и предотвращает поперечный прогиб в месте соединения металлических лотков между собой. Перфорация на пластинах выполнена с учетом серий сопрягаемых лотков. На стороне крепления пластины к лотку серии «Стандарт» перфорация имеет более частый шаг. Продукция в исполнении HDZ – это изделия с защитным цинковым покрытием, которое нанесено (по ГОСТ 9.307) после механической обработки. Толщина защитного покрытия варьируется от 40 до 80мкм. Климатическое исполнение изделий УХЛ1, что предусматривает эксплуатацию на открытом воздухе при воздействии солнечного излучения и климатических осадков. Температура эксплуатации от -80 до +280°С. | 1604.9 | 1444.41
00-00137080 | Пластина (PR16.21522) | Промрукав | Для соединения отрезков металлических лотков разных серий (Профи-Стандарт) используются соединительные пластины Профи-Стандарт. Данные пластины усилены ребрами жесткости, что увеличивает их прочность и предотвращает поперечный прогиб в месте соединения металлических лотков между собой. Перфорация на пластинах выполнена с учетом серий сопрягаемых лотков. На стороне крепления пластины к лотку серии «Стандарт» перфорация имеет более частый шаг. Продукция в исполнении HDZ – это изделия с защитным цинковым покрытием, которое нанесено (по ГОСТ 9.307) после механической обработки. Толщина защитного покрытия варьируется от 40 до 80мкм. Климатическое исполнение изделий УХЛ1, что предусматривает эксплуатацию на открытом воздухе при воздействии солнечного излучения и климатических осадков. Температура эксплуатации от -80 до +280°С. | 1930.32 | 1737.29
00-00137079 | Пластина (PR16.21529) | Промрукав | Для соединения отрезков металлических лотков разных серий (Профи-Стандарт) используются соединительные пластины Профи-Стандарт. Данные пластины усилены ребрами жесткости, что увеличивает их прочность и предотвращает поперечный прогиб в месте соединения металлических лотков между собой. Перфорация на пластинах выполнена с учетом серий сопрягаемых лотков. На стороне крепления пластины к лотку серии «Стандарт» перфорация имеет более частый шаг. Продукция в исполнении HDZ – это изделия с защитным цинковым покрытием, которое нанесено (по ГОСТ 9.307) после механической обработки. Толщина защитного покрытия варьируется от 40 до 80мкм. Климатическое исполнение изделий УХЛ1, что предусматривает эксплуатацию на открытом воздухе при воздействии солнечного излучения и климатических осадков. Температура эксплуатации от -80 до +280°С. | 2125.21 | 1912.69
00-00137078 | Пластина (PR16.21517) | Промрукав | Для соединения отрезков металлических лотков разных серий (Профи-Стандарт) используются соединительные пластины Профи-Стандарт. Данные пластины усилены ребрами жесткости, что увеличивает их прочность и предотвращает поперечный прогиб в месте соединения металлических лотков между собой. Перфорация на пластинах выполнена с учетом серий сопрягаемых лотков. На стороне крепления пластины к лотку серии «Стандарт» перфорация имеет более частый шаг. Продукция в исполнении HDZ – это изделия с защитным цинковым покрытием, которое нанесено (по ГОСТ 9.307) после механической обработки. Толщина защитного покрытия варьируется от 40 до 80мкм. Климатическое исполнение изделий УХЛ1, что предусматривает эксплуатацию на открытом воздухе при воздействии солнечного излучения и климатических осадков. Температура эксплуатации от -80 до +280°С. | 2043.42 | 1839.08
00-00137077 | Пластина (PR16.21523) | Промрукав | Для соединения отрезков металлических лотков разных серий (Профи-Стандарт) используются соединительные пластины Профи-Стандарт. Данные пластины усилены ребрами жесткости, что увеличивает их прочность и предотвращает поперечный прогиб в месте соединения металлических лотков между собой. Перфорация на пластинах выполнена с учетом серий сопрягаемых лотков. На стороне крепления пластины к лотку серии «Стандарт» перфорация имеет более частый шаг. Продукция в исполнении HDZ – это изделия с защитным цинковым покрытием, которое нанесено (по ГОСТ 9.307) после механической обработки. Толщина защитного покрытия варьируется от 40 до 80мкм. Климатическое исполнение изделий УХЛ1, что предусматривает эксплуатацию на открытом воздухе при воздействии солнечного излучения и климатических осадков. Температура эксплуатации от -80 до +280°С. Характеристики Сопутствующие товары Библиотек | 2090.46 | 1881.41
00-00137076 | Пластина (PR16.21596) | Промрукав | Для соединения отрезков металлических лотков разных серий (Профи-Стандарт) используются соединительные пластины Профи-Стандарт. Данные пластины усилены ребрами жесткости, что увеличивает их прочность и предотвращает поперечный прогиб в месте соединения металлических лотков между собой. Перфорация на пластинах выполнена с учетом серий сопрягаемых лотков. На стороне крепления пластины к лотку серии «Стандарт» перфорация имеет более частый шаг. Продукция в исполнении AISI 304 – это изделия, изготовленные из нержавеющей марки, стали (аналог 08Х18Н10), обладающей высокой коррозионной стойкостью к агрессивным средам, износостойкостью и высокими прочностными показателями, что позволяет применять изделия: в пищевой, фармацевтической, химической, металлургической и других отраслях промышленности. Климатическое исполнение изделий В1, что предусматривает эксплуатацию на открытом воздухе при воздействии солнечного излучения и климатических осадков. Температура эксплуатации от -150 до +600°С (при н | 2477.37 | 2229.63
00-00137075 | Пластина (PR16.21584) | Промрукав | Для соединения отрезков металлических лотков разных серий (Профи-Стандарт) используются соединительные пластины Профи-Стандарт. Данные пластины усилены ребрами жесткости, что увеличивает их прочность и предотвращает поперечный прогиб в месте соединения металлических лотков между собой. Перфорация на пластинах выполнена с учетом серий сопрягаемых лотков. На стороне крепления пластины к лотку серии «Стандарт» перфорация имеет более частый шаг. Продукция в исполнении AISI 304 – это изделия, изготовленные из нержавеющей марки, стали (аналог 08Х18Н10), обладающей высокой коррозионной стойкостью к агрессивным средам, износостойкостью и высокими прочностными показателями, что позволяет применять изделия: в пищевой, фармацевтической, химической, металлургической и других отраслях промышленности. Климатическое исполнение изделий В1, что предусматривает эксплуатацию на открытом воздухе при воздействии солнечного излучения и климатических осадков. Температура эксплуатации от -150 до +600°С (при н | 1624.64 | 1462.18
00-00137074 | Пластина (PR16.21590) | Промрукав | Для соединения отрезков металлических лотков разных серий (Профи-Стандарт) используются соединительные пластины Профи-Стандарт. Данные пластины усилены ребрами жесткости, что увеличивает их прочность и предотвращает поперечный прогиб в месте соединения металлических лотков между собой. Перфорация на пластинах выполнена с учетом серий сопрягаемых лотков. На стороне крепления пластины к лотку серии «Стандарт» перфорация имеет более частый шаг. Продукция в исполнении AISI 304 – это изделия, изготовленные из нержавеющей марки, стали (аналог 08Х18Н10), обладающей высокой коррозионной стойкостью к агрессивным средам, износостойкостью и высокими прочностными показателями, что позволяет применять изделия: в пищевой, фармацевтической, химической, металлургической и других отраслях промышленности. Климатическое исполнение изделий В1, что предусматривает эксплуатацию на открытом воздухе при воздействии солнечного излучения и климатических осадков. Температура эксплуатации от -150 до +600°С (при н | 2319.59 | 2087.63
00-00137073 | Пластина (PR16.31936) | Промрукав | Для соединения отрезков металлических лотков разных серий (Профи-Стандарт) используются соединительные пластины Профи-Стандарт. Данные пластины усилены ребрами жесткости, что увеличивает их прочность и предотвращает поперечный прогиб в месте соединения металлических лотков между собой. Перфорация на пластинах выполнена с учетом серий сопрягаемых лотков. На стороне крепления пластины к лотку серии «Стандарт» перфорация имеет более частый шаг. Продукция в исполнении AISI 304 – это изделия, изготовленные из нержавеющей марки, стали (аналог 08Х18Н10), обладающей высокой коррозионной стойкостью к агрессивным средам, износостойкостью и высокими прочностными показателями, что позволяет применять изделия: в пищевой, фармацевтической, химической, металлургической и других отраслях промышленности. Климатическое исполнение изделий В1, что предусматривает эксплуатацию на открытом воздухе при воздействии солнечного излучения и климатических осадков. Температура эксплуатации от -150 до +600°С (при н | 3087.22 | 2778.5
00-00137072 | Пластина (PR16.31938) | Промрукав | Для соединения отрезков металлических лотков разных серий (Профи-Стандарт) используются соединительные пластины Профи-Стандарт. Данные пластины усилены ребрами жесткости, что увеличивает их прочность и предотвращает поперечный прогиб в месте соединения металлических лотков между собой. Перфорация на пластинах выполнена с учетом серий сопрягаемых лотков. На стороне крепления пластины к лотку серии «Стандарт» перфорация имеет более частый шаг. Продукция в исполнении AISI 304 – это изделия, изготовленные из нержавеющей марки, стали (аналог 08Х18Н10), обладающей высокой коррозионной стойкостью к агрессивным средам, износостойкостью и высокими прочностными показателями, что позволяет применять изделия: в пищевой, фармацевтической, химической, металлургической и других отраслях промышленности. Климатическое исполнение изделий В1, что предусматривает эксплуатацию на открытом воздухе при воздействии солнечного излучения и климатических осадков. Температура эксплуатации от -150 до +600°С (при н | 2289.56 | 2060.6
00-00137071 | Пластина (PR16.31937) | Промрукав | Для соединения отрезков металлических лотков разных серий (Профи-Стандарт) используются соединительные пластины Профи-Стандарт. Данные пластины усилены ребрами жесткости, что увеличивает их прочность и предотвращает поперечный прогиб в месте соединения металлических лотков между собой. Перфорация на пластинах выполнена с учетом серий сопрягаемых лотков. На стороне крепления пластины к лотку серии «Стандарт» перфорация имеет более частый шаг. Продукция в исполнении AISI 304 – это изделия, изготовленные из нержавеющей марки, стали (аналог 08Х18Н10), обладающей высокой коррозионной стойкостью к агрессивным средам, износостойкостью и высокими прочностными показателями, что позволяет применять изделия: в пищевой, фармацевтической, химической, металлургической и других отраслях промышленности. Климатическое исполнение изделий В1, что предусматривает эксплуатацию на открытом воздухе при воздействии солнечного излучения и климатических осадков. Температура эксплуатации от -150 до +600°С (при н | 2606.21 | 2345.59
00-00137070 | Пластина (PR16.21597) | Промрукав | Для соединения отрезков металлических лотков разных серий (Профи-Стандарт) используются соединительные пластины Профи-Стандарт. Данные пластины усилены ребрами жесткости, что увеличивает их прочность и предотвращает поперечный прогиб в месте соединения металлических лотков между собой. Перфорация на пластинах выполнена с учетом серий сопрягаемых лотков. На стороне крепления пластины к лотку серии «Стандарт» перфорация имеет более частый шаг. Продукция в исполнении AISI 304 – это изделия, изготовленные из нержавеющей марки, стали (аналог 08Х18Н10), обладающей высокой коррозионной стойкостью к агрессивным средам, износостойкостью и высокими прочностными показателями, что позволяет применять изделия: в пищевой, фармацевтической, химической, металлургической и других отраслях промышленности. Климатическое исполнение изделий В1, что предусматривает эксплуатацию на открытом воздухе при воздействии солнечного излучения и климатических осадков. Температура эксплуатации от -150 до +600°С (при н | 3478.76 | 3130.88
00-00137069 | Пластина (PR16.21585) | Промрукав | Для соединения отрезков металлических лотков разных серий (Профи-Стандарт) используются соединительные пластины Профи-Стандарт. Данные пластины усилены ребрами жесткости, что увеличивает их прочность и предотвращает поперечный прогиб в месте соединения металлических лотков между собой. Перфорация на пластинах выполнена с учетом серий сопрягаемых лотков. На стороне крепления пластины к лотку серии «Стандарт» перфорация имеет более частый шаг. Продукция в исполнении AISI 304 – это изделия, изготовленные из нержавеющей марки, стали (аналог 08Х18Н10), обладающей высокой коррозионной стойкостью к агрессивным средам, износостойкостью и высокими прочностными показателями, что позволяет применять изделия: в пищевой, фармацевтической, химической, металлургической и других отраслях промышленности. Климатическое исполнение изделий В1, что предусматривает эксплуатацию на открытом воздухе при воздействии солнечного излучения и климатических осадков. Температура эксплуатации от -150 до +600°С (при н | 2532.12 | 2278.91
00-00137068 | Пластина (PR16.21591) | Промрукав | Для соединения отрезков металлических лотков разных серий (Профи-Стандарт) используются соединительные пластины Профи-Стандарт. Данные пластины усилены ребрами жесткости, что увеличивает их прочность и предотвращает поперечный прогиб в месте соединения металлических лотков между собой. Перфорация на пластинах выполнена с учетом серий сопрягаемых лотков. На стороне крепления пластины к лотку серии «Стандарт» перфорация имеет более частый шаг. Продукция в исполнении AISI 304 – это изделия, изготовленные из нержавеющей марки, стали (аналог 08Х18Н10), обладающей высокой коррозионной стойкостью к агрессивным средам, износостойкостью и высокими прочностными показателями, что позволяет применять изделия: в пищевой, фармацевтической, химической, металлургической и других отраслях промышленности. Климатическое исполнение изделий В1, что предусматривает эксплуатацию на открытом воздухе при воздействии солнечного излучения и климатических осадков. Температура эксплуатации от -150 до +600°С (при н | 3073.09 | 2765.78
00-00137067 | Пластина (PR16.21598) | Промрукав | Для соединения отрезков металлических лотков разных серий (Профи-Стандарт) используются соединительные пластины Профи-Стандарт. Данные пластины усилены ребрами жесткости, что увеличивает их прочность и предотвращает поперечный прогиб в месте соединения металлических лотков между собой. Перфорация на пластинах выполнена с учетом серий сопрягаемых лотков. На стороне крепления пластины к лотку серии «Стандарт» перфорация имеет более частый шаг. Продукция в исполнении AISI 304 – это изделия, изготовленные из нержавеющей марки, стали (аналог 08Х18Н10), обладающей высокой коррозионной стойкостью к агрессивным средам, износостойкостью и высокими прочностными показателями, что позволяет применять изделия: в пищевой, фармацевтической, химической, металлургической и других отраслях промышленности. Климатическое исполнение изделий В1, что предусматривает эксплуатацию на открытом воздухе при воздействии солнечного излучения и климатических осадков. Температура эксплуатации от -150 до +600°С (при н | 4459.18 | 4013.26
00-00137066 | Пластина (PR16.21586) | Промрукав | Для соединения отрезков металлических лотков разных серий (Профи-Стандарт) используются соединительные пластины Профи-Стандарт. Данные пластины усилены ребрами жесткости, что увеличивает их прочность и предотвращает поперечный прогиб в месте соединения металлических лотков между собой. Перфорация на пластинах выполнена с учетом серий сопрягаемых лотков. На стороне крепления пластины к лотку серии «Стандарт» перфорация имеет более частый шаг. Продукция в исполнении AISI 304 – это изделия, изготовленные из нержавеющей марки, стали (аналог 08Х18Н10), обладающей высокой коррозионной стойкостью к агрессивным средам, износостойкостью и высокими прочностными показателями, что позволяет применять изделия: в пищевой, фармацевтической, химической, металлургической и других отраслях промышленности. Климатическое исполнение изделий В1, что предусматривает эксплуатацию на открытом воздухе при воздействии солнечного излучения и климатических осадков. Температура эксплуатации от -150 до +600°С (при н | 3475.4 | 3127.86
00-00137065 | Пластина (PR16.21592) | Промрукав | Для соединения отрезков металлических лотков разных серий (Профи-Стандарт) используются соединительные пластины Профи-Стандарт. Данные пластины усилены ребрами жесткости, что увеличивает их прочность и предотвращает поперечный прогиб в месте соединения металлических лотков между собой. Перфорация на пластинах выполнена с учетом серий сопрягаемых лотков. На стороне крепления пластины к лотку серии «Стандарт» перфорация имеет более частый шаг. Продукция в исполнении AISI 304 – это изделия, изготовленные из нержавеющей марки, стали (аналог 08Х18Н10), обладающей высокой коррозионной стойкостью к агрессивным средам, износостойкостью и высокими прочностными показателями, что позволяет применять изделия: в пищевой, фармацевтической, химической, металлургической и других отраслях промышленности. Климатическое исполнение изделий В1, что предусматривает эксплуатацию на открытом воздухе при воздействии солнечного излучения и климатических осадков. Температура эксплуатации от -150 до +600°С (при н | 4459.18 | 4013.26
00-00137064 | Пластина (PR16.21599) | Промрукав | Для соединения отрезков металлических лотков разных серий (Профи-Стандарт) используются соединительные пластины Профи-Стандарт. Данные пластины усилены ребрами жесткости, что увеличивает их прочность и предотвращает поперечный прогиб в месте соединения металлических лотков между собой. Перфорация на пластинах выполнена с учетом серий сопрягаемых лотков. На стороне крепления пластины к лотку серии «Стандарт» перфорация имеет более частый шаг. Продукция в исполнении AISI 304 – это изделия, изготовленные из нержавеющей марки, стали (аналог 08Х18Н10), обладающей высокой коррозионной стойкостью к агрессивным средам, износостойкостью и высокими прочностными показателями, что позволяет применять изделия: в пищевой, фармацевтической, химической, металлургической и других отраслях промышленности. Климатическое исполнение изделий В1, что предусматривает эксплуатацию на открытом воздухе при воздействии солнечного излучения и климатических осадков. Температура эксплуатации от -150 до +600°С (при н | 4994.17 | 4494.75
00-00137063 | Пластина (PR16.21587) | Промрукав | Для соединения отрезков металлических лотков разных серий (Профи-Стандарт) используются соединительные пластины Профи-Стандарт. Данные пластины усилены ребрами жесткости, что увеличивает их прочность и предотвращает поперечный прогиб в месте соединения металлических лотков между собой. Перфорация на пластинах выполнена с учетом серий сопрягаемых лотков. На стороне крепления пластины к лотку серии «Стандарт» перфорация имеет более частый шаг. Продукция в исполнении AISI 304 – это изделия, изготовленные из нержавеющей марки, стали (аналог 08Х18Н10), обладающей высокой коррозионной стойкостью к агрессивным средам, износостойкостью и высокими прочностными показателями, что позволяет применять изделия: в пищевой, фармацевтической, химической, металлургической и других отраслях промышленности. Климатическое исполнение изделий В1, что предусматривает эксплуатацию на открытом воздухе при воздействии солнечного излучения и климатических осадков. Температура эксплуатации от -150 до +600°С (при н | 4467.76 | 4020.98
00-00137062 | Пластина (PR16.21593) | Промрукав | Для соединения отрезков металлических лотков разных серий (Профи-Стандарт) используются соединительные пластины Профи-Стандарт. Данные пластины усилены ребрами жесткости, что увеличивает их прочность и предотвращает поперечный прогиб в месте соединения металлических лотков между собой. Перфорация на пластинах выполнена с учетом серий сопрягаемых лотков. На стороне крепления пластины к лотку серии «Стандарт» перфорация имеет более частый шаг. Продукция в исполнении AISI 304 – это изделия, изготовленные из нержавеющей марки, стали (аналог 08Х18Н10), обладающей высокой коррозионной стойкостью к агрессивным средам, износостойкостью и высокими прочностными показателями, что позволяет применять изделия: в пищевой, фармацевтической, химической, металлургической и других отраслях промышленности. Климатическое исполнение изделий В1, что предусматривает эксплуатацию на открытом воздухе при воздействии солнечного излучения и климатических осадков. Температура эксплуатации от -150 до +600°С (при н | 4994.17 | 4494.75
00-00137061 | Пластина (PR16.21600) | Промрукав | Для соединения отрезков металлических лотков разных серий (Профи-Стандарт) используются соединительные пластины Профи-Стандарт. Данные пластины усилены ребрами жесткости, что увеличивает их прочность и предотвращает поперечный прогиб в месте соединения металлических лотков между собой. Перфорация на пластинах выполнена с учетом серий сопрягаемых лотков. На стороне крепления пластины к лотку серии «Стандарт» перфорация имеет более частый шаг. Продукция в исполнении AISI 304 – это изделия, изготовленные из нержавеющей марки, стали (аналог 08Х18Н10), обладающей высокой коррозионной стойкостью к агрессивным средам, износостойкостью и высокими прочностными показателями, что позволяет применять изделия: в пищевой, фармацевтической, химической, металлургической и других отраслях промышленности. Климатическое исполнение изделий В1, что предусматривает эксплуатацию на открытом воздухе при воздействии солнечного излучения и климатических осадков. Температура эксплуатации от -150 до +600°С (при н | 6945.01 | 6250.51
00-00137060 | Пластина (PR16.21588) | Промрукав | Для соединения отрезков металлических лотков разных серий (Профи-Стандарт) используются соединительные пластины Профи-Стандарт. Данные пластины усилены ребрами жесткости, что увеличивает их прочность и предотвращает поперечный прогиб в месте соединения металлических лотков между собой. Перфорация на пластинах выполнена с учетом серий сопрягаемых лотков. На стороне крепления пластины к лотку серии «Стандарт» перфорация имеет более частый шаг. Продукция в исполнении AISI 304 – это изделия, изготовленные из нержавеющей марки, стали (аналог 08Х18Н10), обладающей высокой коррозионной стойкостью к агрессивным средам, износостойкостью и высокими прочностными показателями, что позволяет применять изделия: в пищевой, фармацевтической, химической, металлургической и других отраслях промышленности. Климатическое исполнение изделий В1, что предусматривает эксплуатацию на открытом воздухе при воздействии солнечного излучения и климатических осадков. Температура эксплуатации от -150 до +600°С (при н | 4994.17 | 4494.75
00-00137059 | Пластина (PR16.21594) | Промрукав | Для соединения отрезков металлических лотков разных серий (Профи-Стандарт) используются соединительные пластины Профи-Стандарт. Данные пластины усилены ребрами жесткости, что увеличивает их прочность и предотвращает поперечный прогиб в месте соединения металлических лотков между собой. Перфорация на пластинах выполнена с учетом серий сопрягаемых лотков. На стороне крепления пластины к лотку серии «Стандарт» перфорация имеет более частый шаг. Продукция в исполнении AISI 304 – это изделия, изготовленные из нержавеющей марки, стали (аналог 08Х18Н10), обладающей высокой коррозионной стойкостью к агрессивным средам, износостойкостью и высокими прочностными показателями, что позволяет применять изделия: в пищевой, фармацевтической, химической, металлургической и других отраслях промышленности. Климатическое исполнение изделий В1, что предусматривает эксплуатацию на открытом воздухе при воздействии солнечного излучения и климатических осадков. Температура эксплуатации от -150 до +600°С (при н | 6573.42 | 5916.08
00-00103527 | Пластина (PR16.2101) | Промрукав | Пластина соединительная позволяет соединить отрезанные лотки между собой. Аксессуары в исполнении HDZ – это изделия с защитным покрытием горячий цинк (по ГОСТ 9.307), подходят для соединения между собой лотков серии «Стандарт» в любой комбинации как внутри помещений, так и на открытом воздухе. | 222.53 | 200.28
00-00103526 | Пластина (PR16.2102) | Промрукав | Пластина соединительная позволяет соединить отрезанные лотки между собой. Аксессуары в исполнении HDZ – это изделия с защитным покрытием горячий цинк (по ГОСТ 9.307), подходят для соединения между собой лотков серии «Стандарт» в любой комбинации как внутри помещений, так и на открытом воздухе. | 180.36 | 162.32
00-00103525 | Пластина (PR16.2121) | Промрукав | Пластина соединительная позволяет соединить отрезанные лотки между собой. Аксессуары в исполнении HDZ – это изделия с защитным покрытием горячий цинк (по ГОСТ 9.307), подходят для соединения между собой лотков серии «Стандарт» в любой комбинации как внутри помещений, так и на открытом воздухе. | 180.36 | 162.32
00-00103524 | Пластина (PR16.2103) | Промрукав | Пластина соединительная позволяет соединить отрезанные лотки между собой. Аксессуары в исполнении HDZ – это изделия с защитным покрытием горячий цинк (по ГОСТ 9.307), подходят для соединения между собой лотков серии «Стандарт» в любой комбинации как внутри помещений, так и на открытом воздухе. | 189.3 | 170.37
00-00117790 | Пластина соединительная (PR16.3750) | Промрукав | Аксессуары в исполнении AISI 304 – это изделия, изготовленные из аустенитной низкоуглеродистой марки нержавеющей стали 08Х18Н10, обладающих высокой коррозионной стойкостью к агрессивным средам, износостойкостью и высокими прочностями показателями, что позволяет применять изделия, в пищевой, фармацевтической, химических, металлургических и других отраслях промышленности. Пластина соединительная позволяет соединить отрезанные лотки между собой. | 224.47 | 202.02
00-00117789 | Пластина соединительная (PR16.3748) | Промрукав | Аксессуары в исполнении AISI 304 – это изделия, изготовленные из аустенитной низкоуглеродистой марки нержавеющей стали 08Х18Н10, обладающих высокой коррозионной стойкостью к агрессивным средам, износостойкостью и высокими прочностями показателями, что позволяет применять изделия, в пищевой, фармацевтической, химических, металлургических и других отраслях промышленности. Пластина соединительная позволяет соединить отрезанные лотки между собой. | 168.04 | 151.24
00-00117788 | Пластина соединительная (PR16.3747) | Промрукав | Аксессуары в исполнении AISI 304 – это изделия, изготовленные из аустенитной низкоуглеродистой марки нержавеющей стали 08Х18Н10, обладающих высокой коррозионной стойкостью к агрессивным средам, износостойкостью и высокими прочностями показателями, что позволяет применять изделия, в пищевой, фармацевтической, химических, металлургических и других отраслях промышленности. Пластина соединительная позволяет соединить отрезанные лотки между собой. | 168.04 | 151.24
00-00117787 | Пластина соединительная (PR16.3749) | Промрукав | Аксессуары в исполнении AISI 304 – это изделия, изготовленные из аустенитной низкоуглеродистой марки нержавеющей стали 08Х18Н10, обладающих высокой коррозионной стойкостью к агрессивным средам, износостойкостью и высокими прочностями показателями, что позволяет применять изделия, в пищевой, фармацевтической, химических, металлургических и других отраслях промышленности. Пластина соединительная позволяет соединить отрезанные лотки между собой. | 189.08 | 170.17
00-00117786 | Пластина соединительная (PR16.3754) | Промрукав | Аксессуары в исполнении AISI 304 – это изделия, изготовленные из аустенитной низкоуглеродистой марки нержавеющей стали 08Х18Н10, обладающих высокой коррозионной стойкостью к агрессивным средам, износостойкостью и высокими прочностями показателями, что позволяет применять изделия, в пищевой, фармацевтической, химических, металлургических и других отраслях промышленности. Пластина соединительная позволяет соединить отрезанные лотки между собой. | 306.43 | 275.79
00-00117785 | Пластина соединительная (PR16.3752) | Промрукав | Аксессуары в исполнении AISI 304 – это изделия, изготовленные из аустенитной низкоуглеродистой марки нержавеющей стали 08Х18Н10, обладающих высокой коррозионной стойкостью к агрессивным средам, износостойкостью и высокими прочностями показателями, что позволяет применять изделия, в пищевой, фармацевтической, химических, металлургических и других отраслях промышленности. Пластина соединительная позволяет соединить отрезанные лотки между собой. | 218.46 | 196.61
00-00117784 | Пластина соединительная (PR16.3751) | Промрукав | Аксессуары в исполнении AISI 304 – это изделия, изготовленные из аустенитной низкоуглеродистой марки нержавеющей стали 08Х18Н10, обладающих высокой коррозионной стойкостью к агрессивным средам, износостойкостью и высокими прочностями показателями, что позволяет применять изделия, в пищевой, фармацевтической, химических, металлургических и других отраслях промышленности. Пластина соединительная позволяет соединить отрезанные лотки между собой. | 218.46 | 196.61
00-00117783 | Пластина соединительная (PR16.3753) | Промрукав | Аксессуары в исполнении AISI 304 – это изделия, изготовленные из аустенитной низкоуглеродистой марки нержавеющей стали 08Х18Н10, обладающих высокой коррозионной стойкостью к агрессивным средам, износостойкостью и высокими прочностями показателями, что позволяет применять изделия, в пищевой, фармацевтической, химических, металлургических и других отраслях промышленности. Пластина соединительная позволяет соединить отрезанные лотки между собой. | 245.75 | 221.18
00-00112239 | Пластина (PR16.3758) | Промрукав | Аксессуары в исполнении AISI 409 – это изделия, изготовленные из ферритовой марки нержавеющей стали 08Х13, обладающих коррозионной стойкостью и высокими прочностями показателями, что позволяет применять изделия, в различных непищевых отраслях промышленности. Пластина соединительная позволяет соединить отрезанные лотки между собой. | 181.84 | 163.66
00-00112240 | Пластина (PR16.3756) | Промрукав | Аксессуары в исполнении AISI 409 – это изделия, изготовленные из ферритовой марки нержавеющей стали 08Х13, обладающих коррозионной стойкостью и высокими прочностями показателями, что позволяет применять изделия, в различных непищевых отраслях промышленности. Пластина соединительная позволяет соединить отрезанные лотки между собой. | 134.44 | 121
00-00112241 | Пластина (PR16.3755) | Промрукав | Аксессуары в исполнении AISI 409 – это изделия, изготовленные из ферритовой марки нержавеющей стали 08Х13, обладающих коррозионной стойкостью и высокими прочностями показателями, что позволяет применять изделия, в различных непищевых отраслях промышленности. Пластина соединительная позволяет соединить отрезанные лотки между собой. | 134.44 | 121
00-00112242 | Пластина (PR16.3757) | Промрукав | Аксессуары в исполнении AISI 409 – это изделия, изготовленные из ферритовой марки нержавеющей стали 08Х13, обладающих коррозионной стойкостью и высокими прочностями показателями, что позволяет применять изделия, в различных непищевых отраслях промышленности. Пластина соединительная позволяет соединить отрезанные лотки между собой. | 151.26 | 136.13
00-00137276 | Пластина Т-образная (PR08.33144) | Промрукав | Пластина Т-образная, используется как соединительный элемент для создания монтажных узлов под углом 90º. | 535.57 | 482.01
00-00137275 | Пластина Т-образная (PR08.33145) | Промрукав | Пластина Т-образная используется как соединительный элемент для создания монтажных узлов под углом 90º. | 513.41 | 462.07
00-00137274 | Пластина Т-образная (PR08.33146) | Промрукав | Пластина Т-образная используется как соединительный элемент для создания монтажных узлов под углом 90º. | 513.41 | 462.07
00-00120315 | Пластина угловая (PR08.8815) | Промрукав | STRUT монтажные элементы в исполнении HDZ - это изделия с защитным покрытием горячий цинк (по ГОСТ 9.307), которые предназначены для создания инженерных систем как внутри помещений, так и на открытом воздухе. Пластина угловая 90 градусов 4 отверстия - Г-образного вида металлическая пластина толщина материала 5 мм. Четыре отверстия d=12 мм. Применяется для соединения отрезков страт-профиля между собой под углом 90 градусов, для этого используется страт-гайка и болт соответствующего диаметра. | 579.19 | 521.27
00-00137273 | Пластина Х-образная (PR08.33147) | Промрукав | Пластина Х-образная используется как соединительный элемент для создания монтажных узлов. | 526.75 | 474.08
00-00050949 | CLP1SH-100 | IEK | Пластина шарнирного соединения служит для соединения лотков под произвольным углом. Все аксессуары для металлических лотков изготовлены из стали горячего цинкования методом Сендзимира (защитный слой цинка 10-20 мкм). | Уточняйте у менеджера | Уточняйте у менеджера
00-00050947 | CLP1SH-035-1 | IEK | Пластина шарнирного соединения служит для соединения лотков под произвольным углом. Все аксессуары для металлических лотков изготовлены из стали горячего цинкования методом Сендзимира (защитный слой цинка 10-20 мкм). | Уточняйте у менеджера | Уточняйте у менеджера
03-00011267 | CLP1SH-050 | IEK | Пластина шарнирного соединения служит для соединения лотков под произвольным углом. Все аксессуары для металлических лотков изготовлены из стали горячего цинкования методом Сендзимира (защитный слой цинка 10-20 мкм). | Уточняйте у менеджера | Уточняйте у менеджера
00-00050948 | CLP1SH-080 | IEK | Пластина шарнирного соединения служит для соединения лотков под произвольным углом. Все аксессуары для металлических лотков изготовлены из стали горячего цинкования методом Сендзимира (защитный слой цинка 10-20 мкм). | Уточняйте у менеджера | Уточняйте у менеджера
00-00108173 | Площадка подвеса под шпильку (620-402) | ПожТехКабель | Площадка подвеса под шпильку 52х52 ЛМПРО | 67.91 | 61.12
00-00095015 | CLW10-CR | IEK | Системы подвесов для металлических лотков предназначены для монтажа металлических лотков (прокатных или проволочных) по элементам здания (потолок, стены, пол). Площадка фиксаторная CR служит для подвеса лотков на шпильке. Возможно использование для бокового крепления к стене или для соединения лотков. | Уточняйте у менеджера | Уточняйте у менеджера
00-00050908 | CLP3P-100-100 | IEK | Поворот на 45° служит для организации горизонтального поворота кабельной трассы на 45°. Данный аксессуар поставляется в комплекте с крышкой. Все аксессуары для металлических лотков изготовлены из стали горячего цинкования методом Сендзимира (защитный слой цинка 10-20 мкм). | Уточняйте у менеджера | Уточняйте у менеджера
00-00050909 | CLP3P-100-200 | IEK | Поворот на 45° служит для организации горизонтального поворота кабельной трассы на 45°. Данный аксессуар поставляется в комплекте с крышкой. Все аксессуары для металлических лотков изготовлены из стали горячего цинкования методом Сендзимира (защитный слой цинка 10-20 мкм). | Уточняйте у менеджера | Уточняйте у менеджера
00-00050910 | CLP3P-100-300 | IEK | Поворот на 45° служит для организации горизонтального поворота кабельной трассы на 45°. Данный аксессуар поставляется в комплекте с крышкой. Все аксессуары для металлических лотков изготовлены из стали горячего цинкования методом Сендзимира (защитный слой цинка 10-20 мкм). | Уточняйте у менеджера | Уточняйте у менеджера
00-00047728 | CLP3P-050-050-M-HDZ | IEK | Поворот на 45° служит для организации горизонтального поворота кабельной трассы на 45°. Данный аксессуар поставляется в комплекте с крышкой. HDZ - продукция из стали с цинковым покрытием, нанесенным погружением изделий в расплав цинка. | Уточняйте у менеджера | Уточняйте у менеджера
00-00050907 | CLP3P-050-050 | IEK | Поворот на 45° служит для организации горизонтального поворота кабельной трассы на 45°. Данный аксессуар поставляется в комплекте с крышкой. Все аксессуары для металлических лотков изготовлены из стали горячего цинкования методом Сендзимира (защитный слой цинка 10-20 мкм). | Уточняйте у менеджера | Уточняйте у менеджера
00-00050915 | CLP3N-100-300 | IEK | Поворот на 45° вертикальный внешний служит для организации вертикального поворота кабельной трассы на 45°. Данный аксессуар поставляется в комплекте с крышкой. Все аксессуары для металлических лотков изготовлены из стали горячего цинкования методом Сендзимира (защитный слой цинка 10-20 мкм). | Уточняйте у менеджера | Уточняйте у менеджера
00-00050912 | CLP3N-050-100 | IEK | Поворот на 45° вертикальный внешний служит для организации вертикального поворота кабельной трассы на 45°. Данный аксессуар поставляется в комплекте с крышкой. Все аксессуары для металлических лотков изготовлены из стали горячего цинкования методом Сендзимира (защитный слой цинка 10-20 мкм). | Уточняйте у менеджера | Уточняйте у менеджера
00-00050911 | CLP3N-050-050 | IEK | Поворот на 45° вертикальный внешний служит для организации вертикального поворота кабельной трассы на 45°. Данный аксессуар поставляется в комплекте с крышкой. Все аксессуары для металлических лотков изготовлены из стали горячего цинкования методом Сендзимира (защитный слой цинка 10-20 мкм). | Уточняйте у менеджера | Уточняйте у менеджера
00-00050913 | CLP3N-080-150 | IEK | Поворот на 45° вертикальный внешний служит для организации вертикального поворота кабельной трассы на 45°. Данный аксессуар поставляется в комплекте с крышкой. Все аксессуары для металлических лотков изготовлены из стали горячего цинкования методом Сендзимира (защитный слой цинка 10-20 мкм). | Уточняйте у менеджера | Уточняйте у менеджера
00-00050914 | CLP3N-080-200 | IEK | Поворот на 45° вертикальный внешний служит для организации вертикального поворота кабельной трассы на 45°. Данный аксессуар поставляется в комплекте с крышкой. Все аксессуары для металлических лотков изготовлены из стали горячего цинкования методом Сендзимира (защитный слой цинка 10-20 мкм). | Уточняйте у менеджера | Уточняйте у менеджера
00-00050919 | CLP3V-100-100 | IEK | Поворот на 45° вертикальный внешний служит для организации вертикального поворота кабельной трассы на 45°. Данный аксессуар поставляется в комплекте с крышкой. Все аксессуары для металлических лотков изготовлены из стали горячего цинкования методом Сендзимира (защитный слой цинка 10-20 мкм). | Уточняйте у менеджера | Уточняйте у менеджера
00-00050917 | CLP3V-050-100 | IEK | Поворот на 45° вертикальный внешний служит для организации вертикального поворота кабельной трассы на 45°. Данный аксессуар поставляется в комплекте с крышкой. Все аксессуары для металлических лотков изготовлены из стали горячего цинкования методом Сендзимира (защитный слой цинка 10-20 мкм). | Уточняйте у менеджера | Уточняйте у менеджера
00-00050916 | CLP3V-050-050 | IEK | Поворот на 45° вертикальный внешний служит для организации вертикального поворота кабельной трассы на 45°. Данный аксессуар поставляется в комплекте с крышкой. Все аксессуары для металлических лотков изготовлены из стали горячего цинкования методом Сендзимира (защитный слой цинка 10-20 мкм). | Уточняйте у менеджера | Уточняйте у менеджера
00-00050918 | CLP3V-080-200 | IEK | Поворот на 45° вертикальный внешний служит для организации вертикального поворота кабельной трассы на 45°. Данный аксессуар поставляется в комплекте с крышкой. Все аксессуары для металлических лотков изготовлены из стали горячего цинкования методом Сендзимира (защитный слой цинка 10-20 мкм). | Уточняйте у менеджера | Уточняйте у менеджера
00-00050871 | CLP2P-100-100 | IEK | Поворот на 90° служит для организации горизонтального поворота кабельной трассы на 90°. Данный аксессуар поставляется в комплекте с крышкой. Все аксессуары для металлических лотков изготовлены из стали горячего цинкования методом Сендзимира (защитный слой цинка 10-20 мкм). | Уточняйте у менеджера | Уточняйте у менеджера
00-00050872 | CLP2P-100-150 | IEK | Поворот на 90° служит для организации горизонтального поворота кабельной трассы на 90°. Данный аксессуар поставляется в комплекте с крышкой. Все аксессуары для металлических лотков изготовлены из стали горячего цинкования методом Сендзимира (защитный слой цинка 10-20 мкм). | Уточняйте у менеджера | Уточняйте у менеджера
00-00050873 | CLP2P-100-200 | IEK | Поворот на 90° служит для организации горизонтального поворота кабельной трассы на 90°. Данный аксессуар поставляется в комплекте с крышкой. Все аксессуары для металлических лотков изготовлены из стали горячего цинкования методом Сендзимира (защитный слой цинка 10-20 мкм). | Уточняйте у менеджера | Уточняйте у менеджера
00-00050874 | CLP2P-100-300 | IEK | Поворот на 90° служит для организации горизонтального поворота кабельной трассы на 90°. Данный аксессуар поставляется в комплекте с крышкой. Все аксессуары для металлических лотков изготовлены из стали горячего цинкования методом Сендзимира (защитный слой цинка 10-20 мкм). | Уточняйте у менеджера | Уточняйте у менеджера
00-00050875 | CLP2P-100-400 | IEK | Поворот на 90° служит для организации горизонтального поворота кабельной трассы на 90°. Данный аксессуар поставляется в комплекте с крышкой. Все аксессуары для металлических лотков изготовлены из стали горячего цинкования методом Сендзимира (защитный слой цинка 10-20 мкм). | Уточняйте у менеджера | Уточняйте у менеджера
00-00050876 | CLP2P-100-500 | IEK | Поворот на 90° служит для организации горизонтального поворота кабельной трассы на 90°. Данный аксессуар поставляется в комплекте с крышкой. Все аксессуары для металлических лотков изготовлены из стали горячего цинкования методом Сендзимира (защитный слой цинка 10-20 мкм). | Уточняйте у менеджера | Уточняйте у менеджера
00-00050858 | CLP1P-035-100-1 | IEK | Поворот на 90° служит для организации горизонтального поворота кабельной трассы на 90°. Данный аксессуар поставляется в комплекте с крышкой. Все аксессуары для металлических лотков изготовлены из стали горячего цинкования методом Сендзимира (защитный слой цинка 10-20 мкм). | Уточняйте у менеджера | Уточняйте у менеджера
00-00050859 | CLP1P-035-200-1 | IEK | Поворот на 90° служит для организации горизонтального поворота кабельной трассы на 90°. Данный аксессуар поставляется в комплекте с крышкой. Все аксессуары для металлических лотков изготовлены из стали горячего цинкования методом Сендзимира (защитный слой цинка 10-20 мкм). | Уточняйте у менеджера | Уточняйте у менеджера
00-00050857 | CLP1P-035-050-1 | IEK | Поворот на 90° служит для организации горизонтального поворота кабельной трассы на 90°. Данный аксессуар поставляется в комплекте с крышкой. Все аксессуары для металлических лотков изготовлены из стали горячего цинкования методом Сендзимира (защитный слой цинка 10-20 мкм). | Уточняйте у менеджера | Уточняйте у менеджера
00-00024170 | CLP2P-050-100 | IEK | Поворот на 90° служит для организации горизонтального поворота кабельной трассы на 90°. Данный аксессуар поставляется в комплекте с крышкой. Все аксессуары для металлических лотков изготовлены из стали горячего цинкования методом Сендзимира (защитный слой цинка 10-20 мкм). | Уточняйте у менеджера | Уточняйте у менеджера
00-00042138 | CLP2P-050-100-M-HDZ | IEK | Поворот на 90° служит для организации горизонтального поворота кабельной трассы на 90°. Данный аксессуар поставляется в комплекте с крышкой. HDZ - продукция из стали с цинковым покрытием, нанесенным погружением изделий в расплав цинка. | Уточняйте у менеджера | Уточняйте у менеджера
03-00011262 | CLP2P-050-150 | IEK | Поворот на 90° служит для организации горизонтального поворота кабельной трассы на 90°. Данный аксессуар поставляется в комплекте с крышкой. Все аксессуары для металлических лотков изготовлены из стали горячего цинкования методом Сендзимира (защитный слой цинка 10-20 мкм). | Уточняйте у менеджера | Уточняйте у менеджера
00-00050861 | CLP2P-050-200 | IEK | Поворот на 90° служит для организации горизонтального поворота кабельной трассы на 90°. Данный аксессуар поставляется в комплекте с крышкой. Все аксессуары для металлических лотков изготовлены из стали горячего цинкования методом Сендзимира (защитный слой цинка 10-20 мкм). | Уточняйте у менеджера | Уточняйте у менеджера
00-00050862 | CLP2P-050-300 | IEK | Поворот на 90° служит для организации горизонтального поворота кабельной трассы на 90°. Данный аксессуар поставляется в комплекте с крышкой. Все аксессуары для металлических лотков изготовлены из стали горячего цинкования методом Сендзимира (защитный слой цинка 10-20 мкм). | Уточняйте у менеджера | Уточняйте у менеджера
00-00050863 | CLP2P-050-400 | IEK | Поворот на 90° служит для организации горизонтального поворота кабельной трассы на 90°. Данный аксессуар поставляется в комплекте с крышкой. Все аксессуары для металлических лотков изготовлены из стали горячего цинкования методом Сендзимира (защитный слой цинка 10-20 мкм). | Уточняйте у менеджера | Уточняйте у менеджера
00-00047727 | CLP2P-050-050-M-HDZ | IEK | Поворот на 90° служит для организации горизонтального поворота кабельной трассы на 90°. Данный аксессуар поставляется в комплекте с крышкой. HDZ - продукция из стали с цинковым покрытием, нанесенным погружением изделий в расплав цинка. | Уточняйте у менеджера | Уточняйте у менеджера
00-00050860 | CLP2P-050-050 | IEK | Поворот на 90° служит для организации горизонтального поворота кабельной трассы на 90°. Данный аксессуар поставляется в комплекте с крышкой. Все аксессуары для металлических лотков изготовлены из стали горячего цинкования методом Сендзимира (защитный слой цинка 10-20 мкм). | Уточняйте у менеджера | Уточняйте у менеджера
00-00050864 | CLP2P-050-500 | IEK | Поворот на 90° служит для организации горизонтального поворота кабельной трассы на 90°. Данный аксессуар поставляется в комплекте с крышкой. Все аксессуары для металлических лотков изготовлены из стали горячего цинкования методом Сендзимира (защитный слой цинка 10-20 мкм). | Уточняйте у менеджера | Уточняйте у менеджера
00-00050866 | CLP2P-080-100 | IEK | Поворот на 90° служит для организации горизонтального поворота кабельной трассы на 90°. Данный аксессуар поставляется в комплекте с крышкой. Все аксессуары для металлических лотков изготовлены из стали горячего цинкования методом Сендзимира (защитный слой цинка 10-20 мкм). | Уточняйте у менеджера | Уточняйте у менеджера
00-00050867 | CLP2P-080-150 | IEK | Поворот на 90° служит для организации горизонтального поворота кабельной трассы на 90°. Данный аксессуар поставляется в комплекте с крышкой. Все аксессуары для металлических лотков изготовлены из стали горячего цинкования методом Сендзимира (защитный слой цинка 10-20 мкм). | Уточняйте у менеджера | Уточняйте у менеджера
00-00050868 | CLP2P-080-200 | IEK | Поворот на 90° служит для организации горизонтального поворота кабельной трассы на 90°. Данный аксессуар поставляется в комплекте с крышкой. Все аксессуары для металлических лотков изготовлены из стали горячего цинкования методом Сендзимира (защитный слой цинка 10-20 мкм). | Уточняйте у менеджера | Уточняйте у менеджера
00-00050869 | CLP2P-080-300 | IEK | Поворот на 90° служит для организации горизонтального поворота кабельной трассы на 90°. Данный аксессуар поставляется в комплекте с крышкой. Все аксессуары для металлических лотков изготовлены из стали горячего цинкования методом Сендзимира (защитный слой цинка 10-20 мкм). | Уточняйте у менеджера | Уточняйте у менеджера
00-00050870 | CLP2P-080-400 | IEK | Поворот на 90° служит для организации горизонтального поворота кабельной трассы на 90°. Данный аксессуар поставляется в комплекте с крышкой. Все аксессуары для металлических лотков изготовлены из стали горячего цинкования методом Сендзимира (защитный слой цинка 10-20 мкм). | Уточняйте у менеджера | Уточняйте у менеджера
00-00050865 | CLP2P-080-080 | IEK | Поворот на 90° служит для организации горизонтального поворота кабельной трассы на 90°. Данный аксессуар поставляется в комплекте с крышкой. Все аксессуары для металлических лотков изготовлены из стали горячего цинкования методом Сендзимира (защитный слой цинка 10-20 мкм). | Уточняйте у менеджера | Уточняйте у менеджера
00-00050888 | CLP1N-100-100 | IEK | Поворот на 90° вертикальный внешний служит для организации вертикального поворота кабельной трассы на 90°. Данный аксессуар поставляется в комплекте с крышкой. Все аксессуары для металлических лотков изготовлены из стали горячего цинкования методом Сендзимира (защитный слой цинка 10-20 мкм). | Уточняйте у менеджера | Уточняйте у менеджера
00-00050889 | CLP1N-100-150 | IEK | Поворот на 90° вертикальный внешний служит для организации вертикального поворота кабельной трассы на 90°. Данный аксессуар поставляется в комплекте с крышкой. Все аксессуары для металлических лотков изготовлены из стали горячего цинкования методом Сендзимира (защитный слой цинка 10-20 мкм). | Уточняйте у менеджера | Уточняйте у менеджера
00-00050890 | CLP1N-100-200 | IEK | Поворот на 90° вертикальный внешний служит для организации вертикального поворота кабельной трассы на 90°. Данный аксессуар поставляется в комплекте с крышкой. Все аксессуары для металлических лотков изготовлены из стали горячего цинкования методом Сендзимира (защитный слой цинка 10-20 мкм). | Уточняйте у менеджера | Уточняйте у менеджера
00-00050891 | CLP1N-100-300 | IEK | Поворот на 90° вертикальный внешний служит для организации вертикального поворота кабельной трассы на 90°. Данный аксессуар поставляется в комплекте с крышкой. Все аксессуары для металлических лотков изготовлены из стали горячего цинкования методом Сендзимира (защитный слой цинка 10-20 мкм). | Уточняйте у менеджера | Уточняйте у менеджера
00-00050892 | CLP1N-100-400 | IEK | Поворот на 90° вертикальный внешний служит для организации вертикального поворота кабельной трассы на 90°. Данный аксессуар поставляется в комплекте с крышкой. Все аксессуары для металлических лотков изготовлены из стали горячего цинкования методом Сендзимира (защитный слой цинка 10-20 мкм). | Уточняйте у менеджера | Уточняйте у менеджера
00-00050877 | CLP1N-035-050-1 | IEK | Поворот на 90° вертикальный внешний служит для организации вертикального поворота кабельной трассы на 90°. Данный аксессуар поставляется в комплекте с крышкой. Все аксессуары для металлических лотков изготовлены из стали горячего цинкования методом Сендзимира (защитный слой цинка 10-20 мкм). | Уточняйте у менеджера | Уточняйте у менеджера
00-00050878 | CLP1N-050-100 | IEK | Поворот на 90° вертикальный внешний служит для организации вертикального поворота кабельной трассы на 90°. Данный аксессуар поставляется в комплекте с крышкой. Все аксессуары для металлических лотков изготовлены из стали горячего цинкования методом Сендзимира (защитный слой цинка 10-20 мкм). | Уточняйте у менеджера | Уточняйте у менеджера
03-00011263 | CLP1N-050-150 | IEK | Поворот на 90° вертикальный внешний служит для организации вертикального поворота кабельной трассы на 90°. Данный аксессуар поставляется в комплекте с крышкой. Все аксессуары для металлических лотков изготовлены из стали горячего цинкования методом Сендзимира (защитный слой цинка 10-20 мкм). | Уточняйте у менеджера | Уточняйте у менеджера
00-00050880 | CLP1N-050-200 | IEK | Поворот на 90° вертикальный внешний служит для организации вертикального поворота кабельной трассы на 90°. Данный аксессуар поставляется в комплекте с крышкой. Все аксессуары для металлических лотков изготовлены из стали горячего цинкования методом Сендзимира (защитный слой цинка 10-20 мкм). | Уточняйте у менеджера | Уточняйте у менеджера
00-00050881 | CLP1N-050-300 | IEK | Поворот на 90° вертикальный внешний служит для организации вертикального поворота кабельной трассы на 90°. Данный аксессуар поставляется в комплекте с крышкой. Все аксессуары для металлических лотков изготовлены из стали горячего цинкования методом Сендзимира (защитный слой цинка 10-20 мкм). | Уточняйте у менеджера | Уточняйте у менеджера
00-00050882 | CLP1N-050-400 | IEK | Поворот на 90° вертикальный внешний служит для организации вертикального поворота кабельной трассы на 90°. Данный аксессуар поставляется в комплекте с крышкой. Все аксессуары для металлических лотков изготовлены из стали горячего цинкования методом Сендзимира (защитный слой цинка 10-20 мкм). | Уточняйте у менеджера | Уточняйте у менеджера
00-00047726 | CLP1N-050-050 | IEK | Поворот на 90° вертикальный внешний служит для организации вертикального поворота кабельной трассы на 90°. Данный аксессуар поставляется в комплекте с крышкой. Все аксессуары для металлических лотков изготовлены из стали горячего цинкования методом Сендзимира (защитный слой цинка 10-20 мкм). | Уточняйте у менеджера | Уточняйте у менеджера
00-00050883 | CLP1N-080-100 | IEK | Поворот на 90° вертикальный внешний служит для организации вертикального поворота кабельной трассы на 90°. Данный аксессуар поставляется в комплекте с крышкой. Все аксессуары для металлических лотков изготовлены из стали горячего цинкования методом Сендзимира (защитный слой цинка 10-20 мкм). | Уточняйте у менеджера | Уточняйте у менеджера
00-00050884 | CLP1N-080-150 | IEK | Поворот на 90° вертикальный внешний служит для организации вертикального поворота кабельной трассы на 90°. Данный аксессуар поставляется в комплекте с крышкой. Все аксессуары для металлических лотков изготовлены из стали горячего цинкования методом Сендзимира (защитный слой цинка 10-20 мкм). | Уточняйте у менеджера | Уточняйте у менеджера
00-00050885 | CLP1N-080-200 | IEK | Поворот на 90° вертикальный внешний служит для организации вертикального поворота кабельной трассы на 90°. Данный аксессуар поставляется в комплекте с крышкой. Все аксессуары для металлических лотков изготовлены из стали горячего цинкования методом Сендзимира (защитный слой цинка 10-20 мкм). | Уточняйте у менеджера | Уточняйте у менеджера
00-00050886 | CLP1N-080-300 | IEK | Поворот на 90° вертикальный внешний служит для организации вертикального поворота кабельной трассы на 90°. Данный аксессуар поставляется в комплекте с крышкой. Все аксессуары для металлических лотков изготовлены из стали горячего цинкования методом Сендзимира (защитный слой цинка 10-20 мкм). | Уточняйте у менеджера | Уточняйте у менеджера
00-00050887 | CLP1N-080-500 | IEK | Поворот на 90° вертикальный внешний служит для организации вертикального поворота кабельной трассы на 90°. Данный аксессуар поставляется в комплекте с крышкой. Все аксессуары для металлических лотков изготовлены из стали горячего цинкования методом Сендзимира (защитный слой цинка 10-20 мкм). | Уточняйте у менеджера | Уточняйте у менеджера
00-00050902 | CLP1V-100-100 | IEK | Поворот на 90° вертикальный внешний служит для организации вертикального поворота кабельной трассы на 90°. Данный аксессуар поставляется в комплекте с крышкой. Все аксессуары для металлических лотков изготовлены из стали горячего цинкования методом Сендзимира (защитный слой цинка 10-20 мкм). | Уточняйте у менеджера | Уточняйте у менеджера
00-00050903 | CLP1V-100-150 | IEK | Поворот на 90° вертикальный внешний служит для организации вертикального поворота кабельной трассы на 90°. Данный аксессуар поставляется в комплекте с крышкой. Все аксессуары для металлических лотков изготовлены из стали горячего цинкования методом Сендзимира (защитный слой цинка 10-20 мкм). | Уточняйте у менеджера | Уточняйте у менеджера
00-00050904 | CLP1V-100-200 | IEK | Поворот на 90° вертикальный внешний служит для организации вертикального поворота кабельной трассы на 90°. Данный аксессуар поставляется в комплекте с крышкой. Все аксессуары для металлических лотков изготовлены из стали горячего цинкования методом Сендзимира (защитный слой цинка 10-20 мкм). | Уточняйте у менеджера | Уточняйте у менеджера
00-00050905 | CLP1V-100-300 | IEK | Поворот на 90° вертикальный внешний служит для организации вертикального поворота кабельной трассы на 90°. Данный аксессуар поставляется в комплекте с крышкой. Все аксессуары для металлических лотков изготовлены из стали горячего цинкования методом Сендзимира (защитный слой цинка 10-20 мкм). | Уточняйте у менеджера | Уточняйте у менеджера
00-00050906 | CLP1V-100-400 | IEK | Поворот на 90° вертикальный внешний служит для организации вертикального поворота кабельной трассы на 90°. Данный аксессуар поставляется в комплекте с крышкой. Все аксессуары для металлических лотков изготовлены из стали горячего цинкования методом Сендзимира (защитный слой цинка 10-20 мкм). | Уточняйте у менеджера | Уточняйте у менеджера
00-00024171 | CLP1V-050-100 | IEK | Поворот на 90° вертикальный внешний служит для организации вертикального поворота кабельной трассы на 90°. Данный аксессуар поставляется в комплекте с крышкой. Все аксессуары для металлических лотков изготовлены из стали горячего цинкования методом Сендзимира (защитный слой цинка 10-20 мкм). | Уточняйте у менеджера | Уточняйте у менеджера
03-00011264 | CLP1V-050-150 | IEK | Поворот на 90° вертикальный внешний служит для организации вертикального поворота кабельной трассы на 90°. Данный аксессуар поставляется в комплекте с крышкой. Все аксессуары для металлических лотков изготовлены из стали горячего цинкования методом Сендзимира (защитный слой цинка 10-20 мкм). | Уточняйте у менеджера | Уточняйте у менеджера
00-00050893 | CLP1V-050-200 | IEK | Поворот на 90° вертикальный внешний служит для организации вертикального поворота кабельной трассы на 90°. Данный аксессуар поставляется в комплекте с крышкой. Все аксессуары для металлических лотков изготовлены из стали горячего цинкования методом Сендзимира (защитный слой цинка 10-20 мкм). | Уточняйте у менеджера | Уточняйте у менеджера
00-00050894 | CLP1V-050-300 | IEK | Поворот на 90° вертикальный внешний служит для организации вертикального поворота кабельной трассы на 90°. Данный аксессуар поставляется в комплекте с крышкой. Все аксессуары для металлических лотков изготовлены из стали горячего цинкования методом Сендзимира (защитный слой цинка 10-20 мкм). | Уточняйте у менеджера | Уточняйте у менеджера
00-00050895 | CLP1V-050-400 | IEK | Поворот на 90° вертикальный внешний служит для организации вертикального поворота кабельной трассы на 90°. Данный аксессуар поставляется в комплекте с крышкой. Все аксессуары для металлических лотков изготовлены из стали горячего цинкования методом Сендзимира (защитный слой цинка 10-20 мкм). | Уточняйте у менеджера | Уточняйте у менеджера
00-00047725 | CLP1V-050-050 | IEK | Поворот на 90° вертикальный внешний служит для организации вертикального поворота кабельной трассы на 90°. Данный аксессуар поставляется в комплекте с крышкой. Все аксессуары для металлических лотков изготовлены из стали горячего цинкования методом Сендзимира (защитный слой цинка 10-20 мкм). | Уточняйте у менеджера | Уточняйте у менеджера
00-00050896 | CLP1V-080-100 | IEK | Поворот на 90° вертикальный внешний служит для организации вертикального поворота кабельной трассы на 90°. Данный аксессуар поставляется в комплекте с крышкой. Все аксессуары для металлических лотков изготовлены из стали горячего цинкования методом Сендзимира (защитный слой цинка 10-20 мкм). | Уточняйте у менеджера | Уточняйте у менеджера
00-00050897 | CLP1V-080-150 | IEK | Поворот на 90° вертикальный внешний служит для организации вертикального поворота кабельной трассы на 90°. Данный аксессуар поставляется в комплекте с крышкой. Все аксессуары для металлических лотков изготовлены из стали горячего цинкования методом Сендзимира (защитный слой цинка 10-20 мкм). | Уточняйте у менеджера | Уточняйте у менеджера
00-00050898 | CLP1V-080-200 | IEK | Поворот на 90° вертикальный внешний служит для организации вертикального поворота кабельной трассы на 90°. Данный аксессуар поставляется в комплекте с крышкой. Все аксессуары для металлических лотков изготовлены из стали горячего цинкования методом Сендзимира (защитный слой цинка 10-20 мкм). | Уточняйте у менеджера | Уточняйте у менеджера
00-00050899 | CLP1V-080-300 | IEK | Поворот на 90° вертикальный внешний служит для организации вертикального поворота кабельной трассы на 90°. Данный аксессуар поставляется в комплекте с крышкой. Все аксессуары для металлических лотков изготовлены из стали горячего цинкования методом Сендзимира (защитный слой цинка 10-20 мкм). | Уточняйте у менеджера | Уточняйте у менеджера
00-00050900 | CLP1V-080-400 | IEK | Поворот на 90° вертикальный внешний служит для организации вертикального поворота кабельной трассы на 90°. Данный аксессуар поставляется в комплекте с крышкой. Все аксессуары для металлических лотков изготовлены из стали горячего цинкования методом Сендзимира (защитный слой цинка 10-20 мкм). | Уточняйте у менеджера | Уточняйте у менеджера
00-00050901 | CLP1V-080-500 | IEK | Поворот на 90° вертикальный внешний служит для организации вертикального поворота кабельной трассы на 90°. Данный аксессуар поставляется в комплекте с крышкой. Все аксессуары для металлических лотков изготовлены из стали горячего цинкования методом Сендзимира (защитный слой цинка 10-20 мкм). | Уточняйте у менеджера | Уточняйте у менеджера
00-00134353 | Поворотный кронштейн (591-800) | ПожТехКабель | Поворотный кронштейн универсальный 35x30 | 473.46 | 426.12
00-00051089 | CLP1M-VP-10 | IEK | Подвес V-образный применяется для крепления к несущим поверхностям. | Уточняйте у менеджера | Уточняйте у менеджера
00-00051090 | CLP1M-VP-8 | IEK | Подвес V-образный применяется для крепления к несущим поверхностям. | Уточняйте у менеджера | Уточняйте у менеджера
00-00134352 | Подвес потолочный (578-502) | ПожТехКабель | Подвес потолочный Z-образный 52х65х40 (2,0) | 125.66 | 113.1
00-00108177 | Подвес потолочный (578-501) | ПожТехКабель | Подвес потолочный П-образный 50х39х35 (2,0) | 125.66 | 113.1
00-00051021 | CLW10-VRU-100 | IEK | Подвес С-образный служит для крепления трассы пристрелкой к потолку. | Уточняйте у менеджера | Уточняйте у менеджера
00-00051020 | CLW10-VR-150 | IEK | Подвес С-образный служит для крепления трассы пристрелкой к потолку. | Уточняйте у менеджера | Уточняйте у менеджера
00-00051022 | CLW10-VRU-200 | IEK | Подвес С-образный служит для крепления трассы пристрелкой к потолку. | Уточняйте у менеджера | Уточняйте у менеджера
00-00051023 | CLW10-VRU-300 | IEK | Подвес С-образный служит для крепления трассы пристрелкой к потолку. | Уточняйте у менеджера | Уточняйте у менеджера
00-00051026 | CLW10-GEM-PK-150 | IEK | Полка кабельная, для монтажа кабельных трасс к стене или потолку с помощью стоек К1150-К1155. Способ монтажа: для крепления полки к стойке К1150 - К1155, хвостовик полки вставляется в отверстие стойки, после чего её язычок поворачивается на 90 °. При этом обеспечивается электрическое соединение полки со стойкой. Материал: - оцинкованная сталь УТ2,5 - лакокрасочное покрытие У3 - горячее цинкование УТ1,5 по ГОСТ 15150-69. | Уточняйте у менеджера | Уточняйте у менеджера
00-00051027 | CLW10-GEM-PK-250 | IEK | Полка кабельная, для монтажа кабельных трасс к стене или потолку с помощью стоек К1150-К1155. Способ монтажа: для крепления полки к стойке К1150 - К1155, хвостовик полки вставляется в отверстие стойки, после чего её язычок поворачивается на 90 °. При этом обеспечивается электрическое соединение полки со стойкой. Материал: - оцинкованная сталь УТ2,5 - лакокрасочное покрытие У3 - горячее цинкование УТ1,5 по ГОСТ 15150-69. | Уточняйте у менеджера | Уточняйте у менеджера
00-00029303 | CLW10-GEM-PK-250-UT15 | IEK | Полка кабельная, для монтажа кабельных трасс к стене или потолку с помощью стоек К1150-К1155. Материал: - оцинкованная сталь УТ2,5 - лакокрасочное покрытие У3 - горячее цинкование УТ1,5 по ГОСТ 15150-69. | Уточняйте у менеджера | Уточняйте у менеджера
00-00051028 | CLW10-GEM-PK-350 | IEK | Полка кабельная, для монтажа кабельных трасс к стене или потолку с помощью стоек К1150-К1155. Способ монтажа: для крепления полки к стойке К1150 - К1155, хвостовик полки вставляется в отверстие стойки, после чего её язычок поворачивается на 90 °. При этом обеспечивается электрическое соединение полки со стойкой. Материал: - оцинкованная сталь УТ2,5 - лакокрасочное покрытие У3 - горячее цинкование УТ1,5 по ГОСТ 15150-69. | Уточняйте у менеджера | Уточняйте у менеджера
00-00051029 | CLW10-GEM-PK-450 | IEK | Полка кабельная, для монтажа кабельных трасс к стене или потолку с помощью стоек К1150-К1155. Способ монтажа: для крепления полки к стойке К1150 - К1155, хвостовик полки вставляется в отверстие стойки, после чего её язычок поворачивается на 90 °. При этом обеспечивается электрическое соединение полки со стойкой. Материал: - оцинкованная сталь УТ2,5 - лакокрасочное покрытие У3 - горячее цинкование УТ1,5 по ГОСТ 15150-69. | Уточняйте у менеджера | Уточняйте у менеджера
00-00118796 | Полоса перфорированная (PR16.11845) | Промрукав | Полоса перфорированная предназначена для соединения элементов системы подвеса (профиль П-образный, профиль STRUT, КУП и тд.) между собой, как в уже смонтированной, так и в новый линиях, в горизонтальном и вертикальном положениях. | 600.17 | 540.15
00-00118795 | Полоса перфорированная (PR16.11846) | Промрукав | Полоса перфорированная предназначена для соединения элементов системы подвеса (профиль П-образный, профиль STRUT, КУП и тд.) между собой, как в уже смонтированной, так и в новый линиях, в горизонтальном и вертикальном положениях. | 1200.34 | 1080.31
00-00118794 | Полоса перфорированная (PR16.11847) | Промрукав | Полоса перфорированная предназначена для соединения элементов системы подвеса (профиль П-образный, профиль STRUT, КУП и тд.) между собой, как в уже смонтированной, так и в новый линиях, в горизонтальном и вертикальном положениях. | 1800.48 | 1620.43
00-00118793 | Полоса перфорированная (PR16.11848) | Промрукав | Полоса перфорированная предназначена для соединения элементов системы подвеса (профиль П-образный, профиль STRUT, КУП и тд.) между собой, как в уже смонтированной, так и в новый линиях, в горизонтальном и вертикальном положениях. | 849.59 | 764.63
00-00118792 | Полоса перфорированная (PR16.11849) | Промрукав | Полоса перфорированная предназначена для соединения элементов системы подвеса (профиль П-образный, профиль STRUT, КУП и тд.) между собой, как в уже смонтированной, так и в новый линиях, в горизонтальном и вертикальном положениях. | 1699.17 | 1529.25
00-00118791 | Полоса перфорированная (PR16.11850) | Промрукав | Полоса перфорированная предназначена для соединения элементов системы подвеса (профиль П-образный, профиль STRUT, КУП и тд.) между собой, как в уже смонтированной, так и в новый линиях, в горизонтальном и вертикальном положениях. | 2548.76 | 2293.88
00-00118790 | Полоса перфорированная (PR16.11839) | Промрукав | Полоса перфорированная предназначена для соединения элементов системы подвеса (профиль П-образный, профиль STRUT, КУП и тд.) между собой, как в уже смонтированной, так и в новый линиях, в горизонтальном и вертикальном положениях. | 408.53 | 367.68
00-00118789 | Полоса перфорированная (PR16.11840) | Промрукав | Полоса перфорированная предназначена для соединения элементов системы подвеса (профиль П-образный, профиль STRUT, КУП и тд.) между собой, как в уже смонтированной, так и в новый линиях, в горизонтальном и вертикальном положениях. | 800.21 | 720.19
00-00118788 | Полоса перфорированная (PR16.11841) | Промрукав | Полоса перфорированная предназначена для соединения элементов системы подвеса (профиль П-образный, профиль STRUT, КУП и тд.) между собой, как в уже смонтированной, так и в новый линиях, в горизонтальном и вертикальном положениях. | 1200.34 | 1080.31
00-00118787 | Полоса перфорированная (PR16.11842) | Промрукав | Полоса перфорированная предназначена для соединения элементов системы подвеса (профиль П-образный, профиль STRUT, КУП и тд.) между собой, как в уже смонтированной, так и в новый линиях, в горизонтальном и вертикальном положениях. | 566.38 | 509.74
00-00118786 | Полоса перфорированная (PR16.11843) | Промрукав | Полоса перфорированная предназначена для соединения элементов системы подвеса (профиль П-образный, профиль STRUT, КУП и тд.) между собой, как в уже смонтированной, так и в новый линиях, в горизонтальном и вертикальном положениях. | 1132.79 | 1019.51
00-00118785 | Полоса перфорированная (PR16.11844) | Промрукав | Полоса перфорированная предназначена для соединения элементов системы подвеса (профиль П-образный, профиль STRUT, КУП и тд.) между собой, как в уже смонтированной, так и в новый линиях, в горизонтальном и вертикальном положениях. | 1699.17 | 1529.25
00-00118784 | Полоса перфорированная (PR16.11821) | Промрукав | Полоса перфорированная предназначена для соединения элементов системы подвеса (профиль П-образный, профиль STRUT, КУП и тд.) между собой, как в уже смонтированной, так и в новый линиях, в горизонтальном и вертикальном положениях. | 286.1 | 257.49
00-00118783 | Полоса перфорированная (PR16.11822) | Промрукав | Полоса перфорированная предназначена для соединения элементов системы подвеса (профиль П-образный, профиль STRUT, КУП и тд.) между собой, как в уже смонтированной, так и в новый линиях, в горизонтальном и вертикальном положениях. | 572.19 | 514.97
00-00118782 | Полоса перфорированная (PR16.11823) | Промрукав | Полоса перфорированная предназначена для соединения элементов системы подвеса (профиль П-образный, профиль STRUT, КУП и тд.) между собой, как в уже смонтированной, так и в новый линиях, в горизонтальном и вертикальном положениях. | 858.32 | 772.49
00-00118781 | Полоса перфорированная (PR16.11824) | Промрукав | Полоса перфорированная предназначена для соединения элементов системы подвеса (профиль П-образный, профиль STRUT, КУП и тд.) между собой, как в уже смонтированной, так и в новый линиях, в горизонтальном и вертикальном положениях. | 458.61 | 412.75
00-00118780 | Полоса перфорированная (PR16.11825) | Промрукав | Полоса перфорированная предназначена для соединения элементов системы подвеса (профиль П-образный, профиль STRUT, КУП и тд.) между собой, как в уже смонтированной, так и в новый линиях, в горизонтальном и вертикальном положениях. | 917.27 | 825.54
00-00118779 | Полоса перфорированная (PR16.11826) | Промрукав | Полоса перфорированная предназначена для соединения элементов системы подвеса (профиль П-образный, профиль STRUT, КУП и тд.) между собой, как в уже смонтированной, так и в новый линиях, в горизонтальном и вертикальном положениях. | 1375.88 | 1238.29
00-00118778 | Полоса перфорированная (PR16.11833) | Промрукав | Полоса перфорированная предназначена для соединения элементов системы подвеса (профиль П-образный, профиль STRUT, КУП и тд.) между собой, как в уже смонтированной, так и в новый линиях, в горизонтальном и вертикальном положениях. | 429.17 | 386.25
00-00118777 | Полоса перфорированная (PR16.11834) | Промрукав | Полоса перфорированная предназначена для соединения элементов системы подвеса (профиль П-образный, профиль STRUT, КУП и тд.) между собой, как в уже смонтированной, так и в новый линиях, в горизонтальном и вертикальном положениях. | 858.32 | 772.49
00-00118776 | Полоса перфорированная (PR16.11835) | Промрукав | Полоса перфорированная предназначена для соединения элементов системы подвеса (профиль П-образный, профиль STRUT, КУП и тд.) между собой, как в уже смонтированной, так и в новый линиях, в горизонтальном и вертикальном положениях. | 1287.43 | 1158.69
00-00118775 | Полоса перфорированная (PR16.11836) | Промрукав | Полоса перфорированная предназначена для соединения элементов системы подвеса (профиль П-образный, профиль STRUT, КУП и тд.) между собой, как в уже смонтированной, так и в новый линиях, в горизонтальном и вертикальном положениях. | 687.94 | 619.15
00-00118774 | Полоса перфорированная (PR16.11837) | Промрукав | Полоса перфорированная предназначена для соединения элементов системы подвеса (профиль П-образный, профиль STRUT, КУП и тд.) между собой, как в уже смонтированной, так и в новый линиях, в горизонтальном и вертикальном положениях. | 1375.88 | 1238.29
00-00118773 | Полоса перфорированная (PR16.11838) | Промрукав | Полоса перфорированная предназначена для соединения элементов системы подвеса (профиль П-образный, профиль STRUT, КУП и тд.) между собой, как в уже смонтированной, так и в новый линиях, в горизонтальном и вертикальном положениях. | 2063.82 | 1857.44
00-00118772 | Полоса перфорированная (PR16.11851) | Промрукав | Полоса перфорированная предназначена для соединения элементов системы подвеса (профиль П-образный, профиль STRUT, КУП и тд.) между собой, как в уже смонтированной, так и в новый линиях, в горизонтальном и вертикальном положениях. | 594.66 | 535.19
00-00118771 | Полоса перфорированная (PR16.11852) | Промрукав | Полоса перфорированная предназначена для соединения элементов системы подвеса (профиль П-образный, профиль STRUT, КУП и тд.) между собой, как в уже смонтированной, так и в новый линиях, в горизонтальном и вертикальном положениях. | 1189.28 | 1070.35
00-00118770 | Полоса перфорированная (PR16.11853) | Промрукав | Полоса перфорированная предназначена для соединения элементов системы подвеса (профиль П-образный, профиль STRUT, КУП и тд.) между собой, как в уже смонтированной, так и в новый линиях, в горизонтальном и вертикальном положениях. | 1783.94 | 1605.55
00-00118769 | Полоса перфорированная (PR16.11854) | Промрукав | Полоса перфорированная предназначена для соединения элементов системы подвеса (профиль П-образный, профиль STRUT, КУП и тд.) между собой, как в уже смонтированной, так и в новый линиях, в горизонтальном и вертикальном положениях. | 949.72 | 854.75
00-00118768 | Полоса перфорированная (PR16.11855) | Промрукав | Полоса перфорированная предназначена для соединения элементов системы подвеса (профиль П-образный, профиль STRUT, КУП и тд.) между собой, как в уже смонтированной, так и в новый линиях, в горизонтальном и вертикальном положениях. | 1899.41 | 1709.47
00-00118767 | Полоса перфорированная (PR16.11856) | Промрукав | Полоса перфорированная предназначена для соединения элементов системы подвеса (профиль П-образный, профиль STRUT, КУП и тд.) между собой, как в уже смонтированной, так и в новый линиях, в горизонтальном и вертикальном положениях. | 2849.12 | 2564.21
00-00118766 | Полоса перфорированная (PR16.11827) | Промрукав | Полоса перфорированная усиленная ППУ-30х1000 (2,5 мм) Промрукав (PR16.11827) | 557.91 | 502.12
00-00118765 | Полоса перфорированная (PR16.11828) | Промрукав | Полоса перфорированная предназначена для соединения элементов системы подвеса (профиль П-образный, профиль STRUT, КУП и тд.) между собой, как в уже смонтированной, так и в новый линиях, в горизонтальном и вертикальном положениях. | 1115.78 | 1004.2
00-00118764 | Полоса перфорированная (PR16.11829) | Промрукав | Полоса перфорированная предназначена для соединения элементов системы подвеса (профиль П-образный, профиль STRUT, КУП и тд.) между собой, как в уже смонтированной, так и в новый линиях, в горизонтальном и вертикальном положениях. | 1673.69 | 1506.32
00-00118763 | Полоса перфорированная (PR16.11830) | Промрукав | Полоса перфорированная предназначена для соединения элементов системы подвеса (профиль П-образный, профиль STRUT, КУП и тд.) между собой, как в уже смонтированной, так и в новый линиях, в горизонтальном и вертикальном положениях. | 894.34 | 804.91
00-00118762 | Полоса перфорированная (PR16.11831) | Промрукав | Полоса перфорированная предназначена для соединения элементов системы подвеса (профиль П-образный, профиль STRUT, КУП и тд.) между собой, как в уже смонтированной, так и в новый линиях, в горизонтальном и вертикальном положениях. | 1788.64 | 1609.78
00-00118761 | Полоса перфорированная (PR16.11832) | Промрукав | Полоса перфорированная предназначена для соединения элементов системы подвеса (профиль П-образный, профиль STRUT, КУП и тд.) между собой, как в уже смонтированной, так и в новый линиях, в горизонтальном и вертикальном положениях. | 2682.99 | 2414.69
00-00051030 | CLW10-GEM-PP-30 | IEK | Полоса ГЭМ служит для изготовления различных конструкций при электромонтажных работах. Материал: - оцинкованная сталь УТ2,5 - лакокрасочное покрытие У3 - горячее цинкование УТ1,5 по ГОСТ 15150-69. | Уточняйте у менеджера | Уточняйте у менеджера
00-00051031 | CLW10-GEM-PP-40 | IEK | Полоса ГЭМ служит для изготовления различных конструкций при электромонтажных работах. Материал: - оцинкованная сталь УТ2,5 - лакокрасочное покрытие У3 - горячее цинкование УТ1,5 по ГОСТ 15150-69. | Уточняйте у менеджера | Уточняйте у менеджера
00-00113847 | Потолочно-поворотный держатель (PR08.9105) | Промрукав | STRUT монтажные элементы в исполнении HDZ - это изделия с защитным покрытием горячий цинк (по ГОСТ 9.307), которые предназначены для создания инженерных систем как внутри помещений, так и на открытом воздухе. Используется на наклонных строительных конструкциях. Монтаж осуществляется к любой базовой поверхности. | 985.36 | 886.82
00-00137272 | Потолочно-поворотный держатель (PR08.33148) | Промрукав | Потолочно-поворотный держатель для страт-профиля, используется на наклонных строительных конструкциях. Монтаж осуществляется к любой базовой поверхности. | 812.04 | 730.84
00-00113848 | Прижим (PR08.8799) | Промрукав | STRUT монтажные элементы в исполнении HDZ - это изделия с защитным покрытием горячий цинк (по ГОСТ 9.307), которые предназначены для создания инженерных систем как внутри помещений, так и на открытом воздухе. Прижим балочный предназначен для перекрестного соединения монтажных профилей между собой, крепления профилей к балке и для других вариантов соединения элементов системы монтажных профилей. | 538.41 | 484.57
00-00090747 | Прижим (PR16.1100) | Промрукав | Прижим балочный предназначен для перекрестного соединения монтажных профилей между собой, крепления профилей к балке и для других вариантов соединения элементов системы монтажных профилей. | 638.25 | 574.43
00-00113849 | Прижим (PR08.8804) | Промрукав | STRUT монтажные элементы в исполнении HDZ - это изделия с защитным покрытием горячий цинк (по ГОСТ 9.307), которые предназначены для создания инженерных систем как внутри помещений, так и на открытом воздухе. Прижим балочный предназначен для перекрестного соединения монтажных профилей между собой, крепления профилей к балке и для других вариантов соединения элементов системы монтажных профилей. | 502.54 | 452.29
00-00090748 | Прижим (PR16.1101) | Промрукав | Прижим балочный предназначен для перекрестного соединения монтажных профилей между собой, крепления профилей к балке и для других вариантов соединения элементов системы монтажных профилей. | 566.88 | 510.19
00-00113850 | Прижим (PR08.8803) | Промрукав | STRUT монтажные элементы в исполнении HDZ - это изделия с защитным покрытием горячий цинк (по ГОСТ 9.307), которые предназначены для создания инженерных систем как внутри помещений, так и на открытом воздухе. Прижим балочный предназначен для перекрестного соединения монтажных профилей между собой, крепления профилей к балке и для других вариантов соединения элементов системы монтажных профилей. | 862.08 | 775.87
00-00090749 | Прижим (PR16.1102) | Промрукав | Прижим балочный предназначен для перекрестного соединения монтажных профилей между собой, крепления профилей к балке и для других вариантов соединения элементов системы монтажных профилей. | 869.63 | 782.67
00-00113852 | Прижим (PR08.9099) | Промрукав | STRUT монтажные элементы в исполнении HDZ - это изделия с защитным покрытием горячий цинк (по ГОСТ 9.307), которые предназначены для создания инженерных систем как внутри помещений, так и на открытом воздухе. Прижим балочный предназначен для перекрестного соединения монтажных профилей между собой, крепления профилей к балке и для других вариантов соединения элементов системы монтажных профилей. | 1412.27 | 1271.04
00-00113851 | Прижим (PR08.9110) | Промрукав | STRUT монтажные элементы в исполнении HDZ - это изделия с защитным покрытием горячий цинк (по ГОСТ 9.307), которые предназначены для создания инженерных систем как внутри помещений, так и на открытом воздухе. Прижим балочный предназначен для перекрестного соединения монтажных профилей между собой, крепления профилей к балке и для других вариантов соединения элементов системы монтажных профилей. | 1909.62 | 1718.66
00-00137271 | Прижим балочный (PR08.33149) | Промрукав | Прижим балочный предназначен для перекрестного соединения монтажных профилей между собой, крепления профилей к балке и для других вариантов соединения элементов системы монтажных профилей. | 1698.9 | 1529.01
00-00137270 | Прижим балочный (PR08.33150) | Промрукав | Данный прижим всегда используется попарно, применяется для поперечного крепления страт-профиля к горизонтальным балкам. Подходит для повышенных нагрузок. Скоба делает возможным проведение юстировочных работ в любое время после окончания монтажа. Изделие совместимо со всеми тавровыми балками. | 1256.43 | 1130.79
00-00113853 | Прижим (PR08.9111) | Промрукав | STRUT монтажные элементы в исполнении HDZ - это изделия с защитным покрытием горячий цинк (по ГОСТ 9.307), которые предназначены для создания инженерных систем как внутри помещений, так и на открытом воздухе. Прижим балочный предназначен для перекрестного соединения монтажных профилей между собой, крепления профилей к балке и для других вариантов соединения элементов системы монтажных профилей. | 528.7 | 475.83
00-00137269 | Прижим балочный (PR08.33151) | Промрукав | Прижим даёт возможность проведения юстировочных работ в любое время после окончания монтажа. Применяется для поперечного крепления страт-профиля к горизонтальным балкам. Подходит к большинству тавровых балок. | 470.36 | 423.32
00-00113854 | Прижим (PR08.9102) | Промрукав | STRUT монтажные элементы в исполнении HDZ - это изделия с защитным покрытием горячий цинк (по ГОСТ 9.307), которые предназначены для создания инженерных систем как внутри помещений, так и на открытом воздухе. Прижим балочный предназначен для перекрестного соединения монтажных профилей между собой, крепления профилей к балке и для других вариантов соединения элементов системы монтажных профилей. | 483.87 | 435.48
00-00137268 | Прижим балочный (PR08.33152) | Промрукав | Прижим даёт возможность проведения юстировочных работ в любое время после окончания монтажа. Применяется для поперечного крепления страт-профиля к горизонтальным балкам. Подходит к большинству тавровых балок. | 430.47 | 387.42
00-00134577 | Прижим для лестничного лотка (588-001) | ПожТехКабель | Прижим для лестничного лотка винт М8х20+ гайка М8СБ (комплект) | 124.17 | 111.76
00-00090619 | Прижим для лестничного лотка (PR08.2622) | Промрукав | Прижим для лестничного лотка, применяется для соединения металлических лестничных лотков к системам подвеса. | 95.7 | 86.13
00-00108172 | Прижим для проволочного лотка (620-002) | ПожТехКабель | Прижим для проволочного лотка двойной (комплект), 50 шт/уп | 94.06 | 84.66
00-00134556 | Прижим для проволочного лотка (620-011) | ПожТехКабель | Прижим для проволочного лотка двойной (шт) | Уточняйте у менеджера | Уточняйте у менеджера
00-00108169 | Прижим для проволочного лотка (620-001) | ПожТехКабель | Прижим для проволочного лотка одинарный (комплект), 50 шт/уп | 67.63 | 60.86
00-00134557 | Прижим для проволочного лотка (620-013) | ПожТехКабель | Прижим для проволочного лотка одинарный (шт) | Уточняйте у менеджера | Уточняйте у менеджера
00-00134800 | Прижим крышки лотка (587-201) | ПожТехКабель | Прижим крышки лотка 100x100х1,5 мм | 377.13 | 339.42
00-00134789 | Прижим крышки лотка (587-001) | ПожТехКабель | Прижим крышки лотка 100x50х1,5 мм | 309.5 | 278.55
00-00134794 | Прижим крышки лотка (587-101) | ПожТехКабель | Прижим крышки лотка 100x80х1,5 мм | 322.73 | 290.46
00-00134801 | Прижим крышки лотка (587-202) | ПожТехКабель | Прижим крышки лотка 200x100х1,5 мм | 481.4 | 433.26
00-00132132 | Прижим крышки лотка (587-002) | ПожТехКабель | Прижим крышки лотка 200x50х1,5 мм | 429.79 | 386.81
00-00134795 | Прижим крышки лотка (587-102) | ПожТехКабель | Прижим крышки лотка 200x80х1,5 мм | 481.44 | 433.3
00-00134802 | Прижим крышки лотка (587-203) | ПожТехКабель | Прижим крышки лотка 300x100х1,5 мм | 601.72 | 541.55
00-00134790 | Прижим крышки лотка (587-003) | ПожТехКабель | Прижим крышки лотка 300x50х1,5 мм | 550.14 | 495.12
00-00134796 | Прижим крышки лотка (587-103) | ПожТехКабель | Прижим крышки лотка 300x80х1,5 мм | 584.51 | 526.06
00-00134803 | Прижим крышки лотка (587-204) | ПожТехКабель | Прижим крышки лотка 400x100х1,5 мм | 722.07 | 649.86
00-00134791 | Прижим крышки лотка (587-004) | ПожТехКабель | Прижим крышки лотка 400x50х1,5 мм | 670.52 | 603.47
00-00134797 | Прижим крышки лотка (587-104) | ПожТехКабель | Прижим крышки лотка 400x80х1,5 мм | 704.89 | 634.4
00-00134804 | Прижим крышки лотка (587-205) | ПожТехКабель | Прижим крышки лотка 500x100х1,5 мм | 842.4 | 758.16
00-00134792 | Прижим крышки лотка (587-005) | ПожТехКабель | Прижим крышки лотка 500x50х1,5 мм | 790.87 | 711.78
00-00134798 | Прижим крышки лотка (587-105) | ПожТехКабель | Прижим крышки лотка 500x80х1,5 мм | 825.18 | 742.66
00-00134805 | Прижим крышки лотка (587-206) | ПожТехКабель | Прижим крышки лотка 600x100х1,5 мм | 979.9 | 881.91
00-00134793 | Прижим крышки лотка (587-006) | ПожТехКабель | Прижим крышки лотка 600x50х1,5 мм | 911.17 | 820.05
00-00134799 | Прижим крышки лотка (587-106) | ПожТехКабель | Прижим крышки лотка 600x80х1,5 мм | 945.61 | 851.05
00-00050852 | CLP1P-PL | IEK | Прижим лестничный служит для фиксации лестничных лотков на кронштейнах. | Уточняйте у менеджера | Уточняйте у менеджера
00-00050853 | CLP1P-PL-M-HDZ | IEK | Прижим лестничный служит для фиксации лестничных лотков на кронштейнах. | Уточняйте у менеджера | Уточняйте у менеджера
00-00081927 | Провод заземляющий (PR08.3126) | Промрукав | Заземляющий провод предназначен для заземления различных изделий, в том числе металлических лотков. | 193.01 | 173.71
00-00120314 | Провод заземляющий (PR13.02754) | Промрукав | Заземляющий провод предназначен для заземления различных изделий, в том числе металлических лотков. | 216.37 | 194.73
00-00113855 | Профиль (PR08.9089) | Промрукав | STRUT-системы в исполнении HDZ - это изделия с защитным покрытием горячий цинк (по ГОСТ 9.307), которые предназначены для создания инженерных систем с высокой несущей способностью любой сложности из профилей, монтажных элементов и специализированных болтовых соединений как внутри помещений, так и на открытом воздухе. Профиль STRUT - это опорно-несущий элемент конструкции. Его особый профиль значительно увеличивает прочностные характеристики в отличие от обычного П–образного профиля. При применении специальных "канальных гаек" время монтажа конструкций сокращается в разы. | 1711.2 | 1540.08
00-00113856 | Профиль (PR08.9368) | Промрукав | STRUT-системы в исполнении HDZ - это изделия с защитным покрытием горячий цинк (по ГОСТ 9.307), которые предназначены для создания инженерных систем с высокой несущей способностью любой сложности из профилей, монтажных элементов и специализированных болтовых соединений как внутри помещений, так и на открытом воздухе. Профиль STRUT - это опорно-несущий элемент конструкции. Его особый профиль значительно увеличивает прочностные характеристики в отличие от обычного П–образного профиля. При применении специальных "канальных гаек" время монтажа конструкций сокращается в разы. | 2239.96 | 2015.96
00-00113857 | Профиль (PR08.9090) | Промрукав | STRUT-системы в исполнении HDZ - это изделия с защитным покрытием горячий цинк (по ГОСТ 9.307), которые предназначены для создания инженерных систем с высокой несущей способностью любой сложности из профилей, монтажных элементов и специализированных болтовых соединений как внутри помещений, так и на открытом воздухе. Профиль STRUT - это опорно-несущий элемент конструкции. Его особый профиль значительно увеличивает прочностные характеристики в отличие от обычного П–образного профиля. При применении специальных "канальных гаек" время монтажа конструкций сокращается в разы. | 2566.76 | 2310.08
00-00113858 | Профиль (PR08.9369) | Промрукав | STRUT-системы в исполнении HDZ - это изделия с защитным покрытием горячий цинк (по ГОСТ 9.307), которые предназначены для создания инженерных систем с высокой несущей способностью любой сложности из профилей, монтажных элементов и специализированных болтовых соединений как внутри помещений, так и на открытом воздухе. Профиль STRUT - это опорно-несущий элемент конструкции. Его особый профиль значительно увеличивает прочностные характеристики в отличие от обычного П–образного профиля. При применении специальных "канальных гаек" время монтажа конструкций сокращается в разы. | 3359.88 | 3023.89
00-00113859 | Профиль (PR08.9091) | Промрукав | STRUT-системы в исполнении HDZ - это изделия с защитным покрытием горячий цинк (по ГОСТ 9.307), которые предназначены для создания инженерных систем с высокой несущей способностью любой сложности из профилей, монтажных элементов и специализированных болтовых соединений как внутри помещений, так и на открытом воздухе. Профиль STRUT - это опорно-несущий элемент конструкции. Его особый профиль значительно увеличивает прочностные характеристики в отличие от обычного П–образного профиля. При применении специальных "канальных гаек" время монтажа конструкций сокращается в разы. | 2851.98 | 2566.78
00-00113860 | Профиль (PR08.9376) | Промрукав | STRUT-системы в исполнении HDZ - это изделия с защитным покрытием горячий цинк (по ГОСТ 9.307), которые предназначены для создания инженерных систем с высокой несущей способностью любой сложности из профилей, монтажных элементов и специализированных болтовых соединений как внутри помещений, так и на открытом воздухе. Профиль STRUT - это опорно-несущий элемент конструкции. Его особый профиль значительно увеличивает прочностные характеристики в отличие от обычного П–образного профиля. При применении специальных "канальных гаек" время монтажа конструкций сокращается в разы. | 3733.23 | 3359.91
00-00113861 | Профиль (PR08.9092) | Промрукав | STRUT-системы в исполнении HDZ - это изделия с защитным покрытием горячий цинк (по ГОСТ 9.307), которые предназначены для создания инженерных систем с высокой несущей способностью любой сложности из профилей, монтажных элементов и специализированных болтовых соединений как внутри помещений, так и на открытом воздухе. Профиль STRUT - это опорно-несущий элемент конструкции. Его особый профиль значительно увеличивает прочностные характеристики в отличие от обычного П–образного профиля. При применении специальных "канальных гаек" время монтажа конструкций сокращается в разы. | 3137.19 | 2823.47
00-00113862 | Профиль (PR08.9377) | Промрукав | STRUT-системы в исполнении HDZ - это изделия с защитным покрытием горячий цинк (по ГОСТ 9.307), которые предназначены для создания инженерных систем с высокой несущей способностью любой сложности из профилей, монтажных элементов и специализированных болтовых соединений как внутри помещений, так и на открытом воздухе. Профиль STRUT - это опорно-несущий элемент конструкции. Его особый профиль значительно увеличивает прочностные характеристики в отличие от обычного П–образного профиля. При применении специальных "канальных гаек" время монтажа конструкций сокращается в разы. | 4106.52 | 3695.87
00-00113863 | Профиль (PR08.9093) | Промрукав | STRUT-системы в исполнении HDZ - это изделия с защитным покрытием горячий цинк (по ГОСТ 9.307), которые предназначены для создания инженерных систем с высокой несущей способностью любой сложности из профилей, монтажных элементов и специализированных болтовых соединений как внутри помещений, так и на открытом воздухе. Профиль STRUT - это опорно-несущий элемент конструкции. Его особый профиль значительно увеличивает прочностные характеристики в отличие от обычного П–образного профиля. При применении специальных "канальных гаек" время монтажа конструкций сокращается в разы. | 3564.97 | 3208.47
00-00113864 | Профиль (PR08.9378) | Промрукав | STRUT-системы в исполнении HDZ - это изделия с защитным покрытием горячий цинк (по ГОСТ 9.307), которые предназначены для создания инженерных систем с высокой несущей способностью любой сложности из профилей, монтажных элементов и специализированных болтовых соединений как внутри помещений, так и на открытом воздухе. Профиль STRUT - это опорно-несущий элемент конструкции. Его особый профиль значительно увеличивает прочностные характеристики в отличие от обычного П–образного профиля. При применении специальных "канальных гаек" время монтажа конструкций сокращается в разы. | 4666.51 | 4199.86
00-00113865 | Профиль (PR08.9094) | Промрукав | STRUT-системы в исполнении HDZ - это изделия с защитным покрытием горячий цинк (по ГОСТ 9.307), которые предназначены для создания инженерных систем с высокой несущей способностью любой сложности из профилей, монтажных элементов и специализированных болтовых соединений как внутри помещений, так и на открытом воздухе. Профиль STRUT - это опорно-несущий элемент конструкции. Его особый профиль значительно увеличивает прочностные характеристики в отличие от обычного П–образного профиля. При применении специальных "канальных гаек" время монтажа конструкций сокращается в разы. | 4277.94 | 3850.15
00-00113866 | Профиль (PR08.9389) | Промрукав | STRUT-системы в исполнении HDZ - это изделия с защитным покрытием горячий цинк (по ГОСТ 9.307), которые предназначены для создания инженерных систем с высокой несущей способностью любой сложности из профилей, монтажных элементов и специализированных болтовых соединений как внутри помещений, так и на открытом воздухе. Профиль STRUT - это опорно-несущий элемент конструкции. Его особый профиль значительно увеличивает прочностные характеристики в отличие от обычного П–образного профиля. При применении специальных "канальных гаек" время монтажа конструкций сокращается в разы. | 5599.78 | 5039.8
00-00113867 | Профиль (PR08.9096) | Промрукав | STRUT-системы в исполнении HDZ - это изделия с защитным покрытием горячий цинк (по ГОСТ 9.307), которые предназначены для создания инженерных систем с высокой несущей способностью любой сложности из профилей, монтажных элементов и специализированных болтовых соединений как внутри помещений, так и на открытом воздухе. Профиль STRUT - это опорно-несущий элемент конструкции. Его особый профиль значительно увеличивает прочностные характеристики в отличие от обычного П–образного профиля. При применении специальных "канальных гаек" время монтажа конструкций сокращается в разы. | 655.08 | 589.57
00-00113868 | Профиль (PR08.9390) | Промрукав | STRUT-системы в исполнении HDZ - это изделия с защитным покрытием горячий цинк (по ГОСТ 9.307), которые предназначены для создания инженерных систем с высокой несущей способностью любой сложности из профилей, монтажных элементов и специализированных болтовых соединений как внутри помещений, так и на открытом воздухе. Профиль STRUT - это опорно-несущий элемент конструкции. Его особый профиль значительно увеличивает прочностные характеристики в отличие от обычного П–образного профиля. При применении специальных "канальных гаек" время монтажа конструкций сокращается в разы. | 831.34 | 748.21
00-00113869 | Профиль (PR08.9095) | Промрукав | STRUT-системы в исполнении HDZ - это изделия с защитным покрытием горячий цинк (по ГОСТ 9.307), которые предназначены для создания инженерных систем с высокой несущей способностью любой сложности из профилей, монтажных элементов и специализированных болтовых соединений как внутри помещений, так и на открытом воздухе. Профиль STRUT - это опорно-несущий элемент конструкции. Его особый профиль значительно увеличивает прочностные характеристики в отличие от обычного П–образного профиля. При применении специальных "канальных гаек" время монтажа конструкций сокращается в разы. | 940.3 | 846.27
00-00113870 | Профиль (PR08.9391) | Промрукав | STRUT-системы в исполнении HDZ - это изделия с защитным покрытием горячий цинк (по ГОСТ 9.307), которые предназначены для создания инженерных систем с высокой несущей способностью любой сложности из профилей, монтажных элементов и специализированных болтовых соединений как внутри помещений, так и на открытом воздухе. Профиль STRUT - это опорно-несущий элемент конструкции. Его особый профиль значительно увеличивает прочностные характеристики в отличие от обычного П–образного профиля. При применении специальных "канальных гаек" время монтажа конструкций сокращается в разы. | 1204.66 | 1084.19
00-00113871 | Профиль (PR08.9097) | Промрукав | STRUT-системы в исполнении HDZ - это изделия с защитным покрытием горячий цинк (по ГОСТ 9.307), которые предназначены для создания инженерных систем с высокой несущей способностью любой сложности из профилей, монтажных элементов и специализированных болтовых соединений как внутри помещений, так и на открытом воздухе. Профиль STRUT - это опорно-несущий элемент конструкции. Его особый профиль значительно увеличивает прочностные характеристики в отличие от обычного П–образного профиля. При применении специальных "канальных гаек" время монтажа конструкций сокращается в разы. | 8555.84 | 7700.26
00-00113872 | Профиль (PR08.9355) | Промрукав | STRUT-системы в исполнении HDZ - это изделия с защитным покрытием горячий цинк (по ГОСТ 9.307), которые предназначены для создания инженерных систем с высокой несущей способностью любой сложности из профилей, монтажных элементов и специализированных болтовых соединений как внутри помещений, так и на открытом воздухе. Профиль STRUT - это опорно-несущий элемент конструкции. Его особый профиль значительно увеличивает прочностные характеристики в отличие от обычного П–образного профиля. При применении специальных "канальных гаек" время монтажа конструкций сокращается в разы. | 11199.6 | 10079.64
00-00113873 | Профиль (PR08.9098) | Промрукав | STRUT-системы в исполнении HDZ - это изделия с защитным покрытием горячий цинк (по ГОСТ 9.307), которые предназначены для создания инженерных систем с высокой несущей способностью любой сложности из профилей, монтажных элементов и специализированных болтовых соединений как внутри помещений, так и на открытом воздухе. Профиль STRUT - это опорно-несущий элемент конструкции. Его особый профиль значительно увеличивает прочностные характеристики в отличие от обычного П–образного профиля. При применении специальных "канальных гаек" время монтажа конструкций сокращается в разы. | 1204.28 | 1083.85
00-00113874 | Профиль (PR08.9356) | Промрукав | STRUT-системы в исполнении HDZ - это изделия с защитным покрытием горячий цинк (по ГОСТ 9.307), которые предназначены для создания инженерных систем с высокой несущей способностью любой сложности из профилей, монтажных элементов и специализированных болтовых соединений как внутри помещений, так и на открытом воздухе. Профиль STRUT - это опорно-несущий элемент конструкции. Его особый профиль значительно увеличивает прочностные характеристики в отличие от обычного П–образного профиля. При применении специальных "канальных гаек" время монтажа конструкций сокращается в разы. | 1556.78 | 1401.1
00-00113875 | Профиль (PR08.5885) | Промрукав | STRUT-системы в исполнении HDZ - это изделия с защитным покрытием горячий цинк (по ГОСТ 9.307), которые предназначены для создания инженерных систем с высокой несущей способностью любой сложности из профилей, монтажных элементов и специализированных болтовых соединений как внутри помещений, так и на открытом воздухе. Профиль STRUT - это опорно-несущий элемент конструкции. Его особый профиль значительно увеличивает прочностные характеристики в отличие от обычного П–образного профиля. При применении специальных "канальных гаек" время монтажа конструкций сокращается в разы. | 2347.2 | 2112.48
00-00113876 | Профиль (PR08.9386) | Промрукав | STRUT-системы в исполнении HDZ - это изделия с защитным покрытием горячий цинк (по ГОСТ 9.307), которые предназначены для создания инженерных систем с высокой несущей способностью любой сложности из профилей, монтажных элементов и специализированных болтовых соединений как внутри помещений, так и на открытом воздухе. Профиль STRUT - это опорно-несущий элемент конструкции. Его особый профиль значительно увеличивает прочностные характеристики в отличие от обычного П–образного профиля. При применении специальных "канальных гаек" время монтажа конструкций сокращается в разы. | 3161.2 | 2845.08
00-00113877 | Профиль (PR08.5903) | Промрукав | STRUT-системы в исполнении HDZ - это изделия с защитным покрытием горячий цинк (по ГОСТ 9.307), которые предназначены для создания инженерных систем с высокой несущей способностью любой сложности из профилей, монтажных элементов и специализированных болтовых соединений как внутри помещений, так и на открытом воздухе. Профиль STRUT - это опорно-несущий элемент конструкции. Его особый профиль значительно увеличивает прочностные характеристики в отличие от обычного П–образного профиля. При применении специальных "канальных гаек" время монтажа конструкций сокращается в разы. | 3520.8 | 3168.72
00-00113878 | Профиль (PR08.9387) | Промрукав | STRUT-системы в исполнении HDZ - это изделия с защитным покрытием горячий цинк (по ГОСТ 9.307), которые предназначены для создания инженерных систем с высокой несущей способностью любой сложности из профилей, монтажных элементов и специализированных болтовых соединений как внутри помещений, так и на открытом воздухе. Профиль STRUT - это опорно-несущий элемент конструкции. Его особый профиль значительно увеличивает прочностные характеристики в отличие от обычного П–образного профиля. При применении специальных "канальных гаек" время монтажа конструкций сокращается в разы. | 4741.82 | 4267.64
00-00113879 | Профиль (PR08.5890) | Промрукав | STRUT-системы в исполнении HDZ - это изделия с защитным покрытием горячий цинк (по ГОСТ 9.307), которые предназначены для создания инженерных систем с высокой несущей способностью любой сложности из профилей, монтажных элементов и специализированных болтовых соединений как внутри помещений, так и на открытом воздухе. Профиль STRUT - это опорно-несущий элемент конструкции. Его особый профиль значительно увеличивает прочностные характеристики в отличие от обычного П–образного профиля. При применении специальных "канальных гаек" время монтажа конструкций сокращается в разы. | 3912.01 | 3520.81
00-00113880 | Профиль (PR08.9388) | Промрукав | STRUT-системы в исполнении HDZ - это изделия с защитным покрытием горячий цинк (по ГОСТ 9.307), которые предназначены для создания инженерных систем с высокой несущей способностью любой сложности из профилей, монтажных элементов и специализированных болтовых соединений как внутри помещений, так и на открытом воздухе. Профиль STRUT - это опорно-несущий элемент конструкции. Его особый профиль значительно увеличивает прочностные характеристики в отличие от обычного П–образного профиля. При применении специальных "канальных гаек" время монтажа конструкций сокращается в разы. | 5268.6 | 4741.74
00-00113881 | Профиль (PR08.5891) | Промрукав | STRUT-системы в исполнении HDZ - это изделия с защитным покрытием горячий цинк (по ГОСТ 9.307), которые предназначены для создания инженерных систем с высокой несущей способностью любой сложности из профилей, монтажных элементов и специализированных болтовых соединений как внутри помещений, так и на открытом воздухе. Профиль STRUT - это опорно-несущий элемент конструкции. Его особый профиль значительно увеличивает прочностные характеристики в отличие от обычного П–образного профиля. При применении специальных "канальных гаек" время монтажа конструкций сокращается в разы. | 4303.22 | 3872.9
00-00113882 | Профиль (PR08.9364) | Промрукав | STRUT-системы в исполнении HDZ - это изделия с защитным покрытием горячий цинк (по ГОСТ 9.307), которые предназначены для создания инженерных систем с высокой несущей способностью любой сложности из профилей, монтажных элементов и специализированных болтовых соединений как внутри помещений, так и на открытом воздухе. Профиль STRUT - это опорно-несущий элемент конструкции. Его особый профиль значительно увеличивает прочностные характеристики в отличие от обычного П–образного профиля. При применении специальных "канальных гаек" время монтажа конструкций сокращается в разы. | 5795.51 | 5215.96
00-00113883 | Профиль (PR08.5896) | Промрукав | STRUT-системы в исполнении HDZ - это изделия с защитным покрытием горячий цинк (по ГОСТ 9.307), которые предназначены для создания инженерных систем с высокой несущей способностью любой сложности из профилей, монтажных элементов и специализированных болтовых соединений как внутри помещений, так и на открытом воздухе. Профиль STRUT - это опорно-несущий элемент конструкции. Его особый профиль значительно увеличивает прочностные характеристики в отличие от обычного П–образного профиля. При применении специальных "канальных гаек" время монтажа конструкций сокращается в разы. | 4890.01 | 4401.01
00-00113884 | Профиль (PR08.9365) | Промрукав | STRUT-системы в исполнении HDZ - это изделия с защитным покрытием горячий цинк (по ГОСТ 9.307), которые предназначены для создания инженерных систем с высокой несущей способностью любой сложности из профилей, монтажных элементов и специализированных болтовых соединений как внутри помещений, так и на открытом воздухе. Профиль STRUT - это опорно-несущий элемент конструкции. Его особый профиль значительно увеличивает прочностные характеристики в отличие от обычного П–образного профиля. При применении специальных "канальных гаек" время монтажа конструкций сокращается в разы. | 6585.81 | 5927.23
00-00113885 | Профиль (PR08.5898) | Промрукав | STRUT-системы в исполнении HDZ - это изделия с защитным покрытием горячий цинк (по ГОСТ 9.307), которые предназначены для создания инженерных систем с высокой несущей способностью любой сложности из профилей, монтажных элементов и специализированных болтовых соединений как внутри помещений, так и на открытом воздухе. Профиль STRUT - это опорно-несущий элемент конструкции. Его особый профиль значительно увеличивает прочностные характеристики в отличие от обычного П–образного профиля. При применении специальных "канальных гаек" время монтажа конструкций сокращается в разы. | 5867.98 | 5281.18
00-00113886 | Профиль (PR08.9366) | Промрукав | STRUT-системы в исполнении HDZ - это изделия с защитным покрытием горячий цинк (по ГОСТ 9.307), которые предназначены для создания инженерных систем с высокой несущей способностью любой сложности из профилей, монтажных элементов и специализированных болтовых соединений как внутри помещений, так и на открытом воздухе. Профиль STRUT - это опорно-несущий элемент конструкции. Его особый профиль значительно увеличивает прочностные характеристики в отличие от обычного П–образного профиля. При применении специальных "канальных гаек" время монтажа конструкций сокращается в разы. | 7902.96 | 7112.66
00-00113887 | Профиль (PR08.5901) | Промрукав | STRUT-системы в исполнении HDZ - это изделия с защитным покрытием горячий цинк (по ГОСТ 9.307), которые предназначены для создания инженерных систем с высокой несущей способностью любой сложности из профилей, монтажных элементов и специализированных болтовых соединений как внутри помещений, так и на открытом воздухе. Профиль STRUT - это опорно-несущий элемент конструкции. Его особый профиль значительно увеличивает прочностные характеристики в отличие от обычного П–образного профиля. При применении специальных "канальных гаек" время монтажа конструкций сокращается в разы. | 867.1 | 780.39
00-00113888 | Профиль (PR08.9352) | Промрукав | STRUT-системы в исполнении HDZ - это изделия с защитным покрытием горячий цинк (по ГОСТ 9.307), которые предназначены для создания инженерных систем с высокой несущей способностью любой сложности из профилей, монтажных элементов и специализированных болтовых соединений как внутри помещений, так и на открытом воздухе. Профиль STRUT - это опорно-несущий элемент конструкции. Его особый профиль значительно увеличивает прочностные характеристики в отличие от обычного П–образного профиля. При применении специальных "канальных гаек" время монтажа конструкций сокращается в разы. | 1138.45 | 1024.61
00-00113889 | Профиль (PR08.5902) | Промрукав | STRUT-системы в исполнении HDZ - это изделия с защитным покрытием горячий цинк (по ГОСТ 9.307), которые предназначены для создания инженерных систем с высокой несущей способностью любой сложности из профилей, монтажных элементов и специализированных болтовых соединений как внутри помещений, так и на открытом воздухе. Профиль STRUT - это опорно-несущий элемент конструкции. Его особый профиль значительно увеличивает прочностные характеристики в отличие от обычного П–образного профиля. При применении специальных "канальных гаек" время монтажа конструкций сокращается в разы. | 1062.71 | 956.44
00-00113890 | Профиль (PR08.5906) | Промрукав | STRUT-системы в исполнении HDZ - это изделия с защитным покрытием горячий цинк (по ГОСТ 9.307), которые предназначены для создания инженерных систем с высокой несущей способностью любой сложности из профилей, монтажных элементов и специализированных болтовых соединений как внутри помещений, так и на открытом воздухе. Профиль STRUT - это опорно-несущий элемент конструкции. Его особый профиль значительно увеличивает прочностные характеристики в отличие от обычного П–образного профиля. При применении специальных "канальных гаек" время монтажа конструкций сокращается в разы. | 1258.28 | 1132.45
00-00113891 | Профиль (PR08.9353) | Промрукав | STRUT-системы в исполнении HDZ - это изделия с защитным покрытием горячий цинк (по ГОСТ 9.307), которые предназначены для создания инженерных систем с высокой несущей способностью любой сложности из профилей, монтажных элементов и специализированных болтовых соединений как внутри помещений, так и на открытом воздухе. Профиль STRUT - это опорно-несущий элемент конструкции. Его особый профиль значительно увеличивает прочностные характеристики в отличие от обычного П–образного профиля. При применении специальных "канальных гаек" время монтажа конструкций сокращается в разы. | 1665.27 | 1498.74
00-00113892 | Профиль (PR08.5905) | Промрукав | STRUT-системы в исполнении HDZ - это изделия с защитным покрытием горячий цинк (по ГОСТ 9.307), которые предназначены для создания инженерных систем с высокой несущей способностью любой сложности из профилей, монтажных элементов и специализированных болтовых соединений как внутри помещений, так и на открытом воздухе. Профиль STRUT - это опорно-несущий элемент конструкции. Его особый профиль значительно увеличивает прочностные характеристики в отличие от обычного П–образного профиля. При применении специальных "канальных гаек" время монтажа конструкций сокращается в разы. | 11735.95 | 10562.36
00-00113893 | Профиль (PR08.9354) | Промрукав | STRUT-системы в исполнении HDZ - это изделия с защитным покрытием горячий цинк (по ГОСТ 9.307), которые предназначены для создания инженерных систем с высокой несущей способностью любой сложности из профилей, монтажных элементов и специализированных болтовых соединений как внутри помещений, так и на открытом воздухе. Профиль STRUT - это опорно-несущий элемент конструкции. Его особый профиль значительно увеличивает прочностные характеристики в отличие от обычного П–образного профиля. При применении специальных "канальных гаек" время монтажа конструкций сокращается в разы. | 15805.93 | 14225.34
00-00113894 | Профиль (PR08.9104) | Промрукав | STRUT-системы в исполнении HDZ - это изделия с защитным покрытием горячий цинк (по ГОСТ 9.307), которые предназначены для создания инженерных систем с высокой несущей способностью любой сложности из профилей, монтажных элементов и специализированных болтовых соединений как внутри помещений, так и на открытом воздухе. Профиль STRUT - это опорно-несущий элемент конструкции. Его особый профиль значительно увеличивает прочностные характеристики в отличие от обычного П–образного профиля. При применении специальных "канальных гаек" время монтажа конструкций сокращается в разы. | 1629.25 | 1466.33
00-00113895 | Профиль (PR08.9367) | Промрукав | STRUT-системы в исполнении HDZ - это изделия с защитным покрытием горячий цинк (по ГОСТ 9.307), которые предназначены для создания инженерных систем с высокой несущей способностью любой сложности из профилей, монтажных элементов и специализированных болтовых соединений как внутри помещений, так и на открытом воздухе. Профиль STRUT - это опорно-несущий элемент конструкции. Его особый профиль значительно увеличивает прочностные характеристики в отличие от обычного П–образного профиля. При применении специальных "канальных гаек" время монтажа конструкций сокращается в разы. | 2171.03 | 1953.93
00-00113896 | Профиль (PR08.9041) | Промрукав | STRUT-системы в исполнении HDZ - это изделия с защитным покрытием горячий цинк (по ГОСТ 9.307), которые предназначены для создания инженерных систем с высокой несущей способностью любой сложности из профилей, монтажных элементов и специализированных болтовых соединений как внутри помещений, так и на открытом воздухе. Страт-профиль двойной представляет собой два сваренных между собой страт-профиля. За счет перфорации по длине изделия, легко соединяется с прочими деталями формируемой конструкции без применения сварочных работ, при помощи специальных канальных гаек. | 3888.99 | 3500.09
00-00113897 | Профиль (PR08.9477) | Промрукав | STRUT-системы в исполнении HDZ - это изделия с защитным покрытием горячий цинк (по ГОСТ 9.307), которые предназначены для создания инженерных систем с высокой несущей способностью любой сложности из профилей, монтажных элементов и специализированных болтовых соединений как внутри помещений, так и на открытом воздухе. Страт-профиль двойной представляет собой два сваренных между собой страт-профиля. За счет перфорации по длине изделия, легко соединяется с прочими деталями формируемой конструкции без применения сварочных работ, при помощи специальных канальных гаек. | 5090.75 | 4581.68
00-00113898 | Профиль (PR08.9042) | Промрукав | STRUT-системы в исполнении HDZ - это изделия с защитным покрытием горячий цинк (по ГОСТ 9.307), которые предназначены для создания инженерных систем с высокой несущей способностью любой сложности из профилей, монтажных элементов и специализированных болтовых соединений как внутри помещений, так и на открытом воздухе. Страт-профиль двойной представляет собой два сваренных между собой страт-профиля. За счет перфорации по длине изделия, легко соединяется с прочими деталями формируемой конструкции без применения сварочных работ, при помощи специальных канальных гаек. | 5833.58 | 5250.22
00-00113899 | Профиль (PR08.9478) | Промрукав | STRUT-системы в исполнении HDZ - это изделия с защитным покрытием горячий цинк (по ГОСТ 9.307), которые предназначены для создания инженерных систем с высокой несущей способностью любой сложности из профилей, монтажных элементов и специализированных болтовых соединений как внутри помещений, так и на открытом воздухе. Страт-профиль двойной представляет собой два сваренных между собой страт-профиля. За счет перфорации по длине изделия, легко соединяется с прочими деталями формируемой конструкции без применения сварочных работ, при помощи специальных канальных гаек. | 7636.14 | 6872.53
00-00113900 | Профиль (PR08.9043) | Промрукав | STRUT-системы в исполнении HDZ - это изделия с защитным покрытием горячий цинк (по ГОСТ 9.307), которые предназначены для создания инженерных систем с высокой несущей способностью любой сложности из профилей, монтажных элементов и специализированных болтовых соединений как внутри помещений, так и на открытом воздухе. Страт-профиль двойной представляет собой два сваренных между собой страт-профиля. За счет перфорации по длине изделия, легко соединяется с прочими деталями формируемой конструкции без применения сварочных работ, при помощи специальных канальных гаек. | 6481.79 | 5833.61
00-00113901 | Профиль (PR08.9561) | Промрукав | STRUT-системы в исполнении HDZ - это изделия с защитным покрытием горячий цинк (по ГОСТ 9.307), которые предназначены для создания инженерных систем с высокой несущей способностью любой сложности из профилей, монтажных элементов и специализированных болтовых соединений как внутри помещений, так и на открытом воздухе. Страт-профиль двойной представляет собой два сваренных между собой страт-профиля. За счет перфорации по длине изделия, легко соединяется с прочими деталями формируемой конструкции без применения сварочных работ, при помощи специальных канальных гаек. | 8484.56 | 7636.1
00-00113902 | Профиль (PR08.9036) | Промрукав | STRUT-системы в исполнении HDZ - это изделия с защитным покрытием горячий цинк (по ГОСТ 9.307), которые предназначены для создания инженерных систем с высокой несущей способностью любой сложности из профилей, монтажных элементов и специализированных болтовых соединений как внутри помещений, так и на открытом воздухе. Страт-профиль двойной представляет собой два сваренных между собой страт-профиля. За счет перфорации по длине изделия, легко соединяется с прочими деталями формируемой конструкции без применения сварочных работ, при помощи специальных канальных гаек. | 7129.91 | 6416.92
00-00113903 | Профиль (PR08.9562) | Промрукав | STRUT-системы в исполнении HDZ - это изделия с защитным покрытием горячий цинк (по ГОСТ 9.307), которые предназначены для создания инженерных систем с высокой несущей способностью любой сложности из профилей, монтажных элементов и специализированных болтовых соединений как внутри помещений, так и на открытом воздухе. Страт-профиль двойной представляет собой два сваренных между собой страт-профиля. За счет перфорации по длине изделия, легко соединяется с прочими деталями формируемой конструкции без применения сварочных работ, при помощи специальных канальных гаек. | 9333.01 | 8399.71
00-00113904 | Профиль (PR08.9044) | Промрукав | STRUT-системы в исполнении HDZ - это изделия с защитным покрытием горячий цинк (по ГОСТ 9.307), которые предназначены для создания инженерных систем с высокой несущей способностью любой сложности из профилей, монтажных элементов и специализированных болтовых соединений как внутри помещений, так и на открытом воздухе. Страт-профиль двойной представляет собой два сваренных между собой страт-профиля. За счет перфорации по длине изделия, легко соединяется с прочими деталями формируемой конструкции без применения сварочных работ, при помощи специальных канальных гаек. | 8102.17 | 7291.95
00-00113905 | Профиль (PR08.9588) | Промрукав | STRUT-системы в исполнении HDZ - это изделия с защитным покрытием горячий цинк (по ГОСТ 9.307), которые предназначены для создания инженерных систем с высокой несущей способностью любой сложности из профилей, монтажных элементов и специализированных болтовых соединений как внутри помещений, так и на открытом воздухе. Страт-профиль двойной представляет собой два сваренных между собой страт-профиля. За счет перфорации по длине изделия, легко соединяется с прочими деталями формируемой конструкции без применения сварочных работ, при помощи специальных канальных гаек. | 10605.76 | 9545.18
00-00113906 | Профиль (PR08.9045) | Промрукав | STRUT-системы в исполнении HDZ - это изделия с защитным покрытием горячий цинк (по ГОСТ 9.307), которые предназначены для создания инженерных систем с высокой несущей способностью любой сложности из профилей, монтажных элементов и специализированных болтовых соединений как внутри помещений, так и на открытом воздухе. Страт-профиль двойной представляет собой два сваренных между собой страт-профиля. За счет перфорации по длине изделия, легко соединяется с прочими деталями формируемой конструкции без применения сварочных работ, при помощи специальных канальных гаек. | 9722.63 | 8750.37
00-00113907 | Профиль (PR08.9589) | Промрукав | STRUT-системы в исполнении HDZ - это изделия с защитным покрытием горячий цинк (по ГОСТ 9.307), которые предназначены для создания инженерных систем с высокой несущей способностью любой сложности из профилей, монтажных элементов и специализированных болтовых соединений как внутри помещений, так и на открытом воздухе. Страт-профиль двойной представляет собой два сваренных между собой страт-профиля. За счет перфорации по длине изделия, легко соединяется с прочими деталями формируемой конструкции без применения сварочных работ, при помощи специальных канальных гаек. | 12726.85 | 11454.17
00-00113908 | Профиль (PR08.9046) | Промрукав | STRUT-системы в исполнении HDZ - это изделия с защитным покрытием горячий цинк (по ГОСТ 9.307), которые предназначены для создания инженерных систем с высокой несущей способностью любой сложности из профилей, монтажных элементов и специализированных болтовых соединений как внутри помещений, так и на открытом воздухе. Страт-профиль двойной представляет собой два сваренных между собой страт-профиля. За счет перфорации по длине изделия, легко соединяется с прочими деталями формируемой конструкции без применения сварочных работ, при помощи специальных канальных гаек. | 1465.75 | 1319.18
00-00113909 | Профиль (PR08.9675) | Промрукав | STRUT-системы в исполнении HDZ - это изделия с защитным покрытием горячий цинк (по ГОСТ 9.307), которые предназначены для создания инженерных систем с высокой несущей способностью любой сложности из профилей, монтажных элементов и специализированных болтовых соединений как внутри помещений, так и на открытом воздухе. Страт-профиль двойной представляет собой два сваренных между собой страт-профиля. За счет перфорации по длине изделия, легко соединяется с прочими деталями формируемой конструкции без применения сварочных работ, при помощи специальных канальных гаек. | 1866.27 | 1679.64
00-00113910 | Профиль (PR08.9047) | Промрукав | STRUT-системы в исполнении HDZ - это изделия с защитным покрытием горячий цинк (по ГОСТ 9.307), которые предназначены для создания инженерных систем с высокой несущей способностью любой сложности из профилей, монтажных элементов и специализированных болтовых соединений как внутри помещений, так и на открытом воздухе. Страт-профиль двойной представляет собой два сваренных между собой страт-профиля. За счет перфорации по длине изделия, легко соединяется с прочими деталями формируемой конструкции без применения сварочных работ, при помощи специальных канальных гаек. | 2113.87 | 1902.48
00-00113911 | Профиль (PR08.9676) | Промрукав | STRUT-системы в исполнении HDZ - это изделия с защитным покрытием горячий цинк (по ГОСТ 9.307), которые предназначены для создания инженерных систем с высокой несущей способностью любой сложности из профилей, монтажных элементов и специализированных болтовых соединений как внутри помещений, так и на открытом воздухе. Страт-профиль двойной представляет собой два сваренных между собой страт-профиля. За счет перфорации по длине изделия, легко соединяется с прочими деталями формируемой конструкции без применения сварочных работ, при помощи специальных канальных гаек. | 2714.81 | 2443.33
00-00113912 | Профиль (PR08.9049) | Промрукав | STRUT-системы в исполнении HDZ - это изделия с защитным покрытием горячий цинк (по ГОСТ 9.307), которые предназначены для создания инженерных систем с высокой несущей способностью любой сложности из профилей, монтажных элементов и специализированных болтовых соединений как внутри помещений, так и на открытом воздухе. Страт-профиль двойной представляет собой два сваренных между собой страт-профиля. За счет перфорации по длине изделия, легко соединяется с прочими деталями формируемой конструкции без применения сварочных работ, при помощи специальных канальных гаек. | 19445.31 | 17500.78
00-00113913 | Профиль (PR08.9645) | Промрукав | STRUT-системы в исполнении HDZ - это изделия с защитным покрытием горячий цинк (по ГОСТ 9.307), которые предназначены для создания инженерных систем с высокой несущей способностью любой сложности из профилей, монтажных элементов и специализированных болтовых соединений как внутри помещений, так и на открытом воздухе. Страт-профиль двойной представляет собой два сваренных между собой страт-профиля. За счет перфорации по длине изделия, легко соединяется с прочими деталями формируемой конструкции без применения сварочных работ, при помощи специальных канальных гаек. | 25453.68 | 22908.31
00-00113914 | Профиль (PR08.9048) | Промрукав | STRUT-системы в исполнении HDZ - это изделия с защитным покрытием горячий цинк (по ГОСТ 9.307), которые предназначены для создания инженерных систем с высокой несущей способностью любой сложности из профилей, монтажных элементов и специализированных болтовых соединений как внутри помещений, так и на открытом воздухе. Страт-профиль двойной представляет собой два сваренных между собой страт-профиля. За счет перфорации по длине изделия, легко соединяется с прочими деталями формируемой конструкции без применения сварочных работ, при помощи специальных канальных гаек. | 2719.79 | 2447.81
00-00113915 | Профиль (PR08.9646) | Промрукав | STRUT-системы в исполнении HDZ - это изделия с защитным покрытием горячий цинк (по ГОСТ 9.307), которые предназначены для создания инженерных систем с высокой несущей способностью любой сложности из профилей, монтажных элементов и специализированных болтовых соединений как внутри помещений, так и на открытом воздухе. Страт-профиль двойной представляет собой два сваренных между собой страт-профиля. За счет перфорации по длине изделия, легко соединяется с прочими деталями формируемой конструкции без применения сварочных работ, при помощи специальных канальных гаек. | 3520.89 | 3168.8
00-00113916 | Профиль (PR08.9357) | Промрукав | STRUT-системы в исполнении HDZ - это изделия с защитным покрытием горячий цинк (по ГОСТ 9.307), которые предназначены для создания инженерных систем с высокой несущей способностью любой сложности из профилей, монтажных элементов и специализированных болтовых соединений как внутри помещений, так и на открытом воздухе. Страт-профиль двойной представляет собой два сваренных между собой страт-профиля. За счет перфорации по длине изделия, легко соединяется с прочими деталями формируемой конструкции без применения сварочных работ, при помощи специальных канальных гаек. | 5708.22 | 5137.4
00-00113917 | Профиль (PR08.8690) | Промрукав | STRUT-системы в исполнении HDZ - это изделия с защитным покрытием горячий цинк (по ГОСТ 9.307), которые предназначены для создания инженерных систем с высокой несущей способностью любой сложности из профилей, монтажных элементов и специализированных болтовых соединений как внутри помещений, так и на открытом воздухе. Страт-профиль двойной представляет собой два сваренных между собой страт-профиля. За счет перфорации по длине изделия, легко соединяется с прочими деталями формируемой конструкции без применения сварочных работ, при помощи специальных канальных гаек. | 7902.91 | 7112.62
00-00113918 | Профиль (PR08.10833) | Промрукав | STRUT-системы в исполнении HDZ - это изделия с защитным покрытием горячий цинк (по ГОСТ 9.307), которые предназначены для создания инженерных систем с высокой несущей способностью любой сложности из профилей, монтажных элементов и специализированных болтовых соединений как внутри помещений, так и на открытом воздухе. Страт-профиль двойной представляет собой два сваренных между собой страт-профиля. За счет перфорации по длине изделия, легко соединяется с прочими деталями формируемой конструкции без применения сварочных работ, при помощи специальных канальных гаек. | 8999.2 | 8099.28
00-00113919 | Профиль (PR08.8689) | Промрукав | STRUT-системы в исполнении HDZ - это изделия с защитным покрытием горячий цинк (по ГОСТ 9.307), которые предназначены для создания инженерных систем с высокой несущей способностью любой сложности из профилей, монтажных элементов и специализированных болтовых соединений как внутри помещений, так и на открытом воздухе. Страт-профиль двойной представляет собой два сваренных между собой страт-профиля. За счет перфорации по длине изделия, легко соединяется с прочими деталями формируемой конструкции без применения сварочных работ, при помощи специальных канальных гаек. | 11854.42 | 10668.98
00-00113920 | Профиль (PR08.9325) | Промрукав | STRUT-системы в исполнении HDZ - это изделия с защитным покрытием горячий цинк (по ГОСТ 9.307), которые предназначены для создания инженерных систем с высокой несущей способностью любой сложности из профилей, монтажных элементов и специализированных болтовых соединений как внутри помещений, так и на открытом воздухе. Страт-профиль двойной представляет собой два сваренных между собой страт-профиля. За счет перфорации по длине изделия, легко соединяется с прочими деталями формируемой конструкции без применения сварочных работ, при помощи специальных канальных гаек. | 9513.68 | 8562.31
00-00113921 | Профиль (PR08.8696) | Промрукав | STRUT-системы в исполнении HDZ - это изделия с защитным покрытием горячий цинк (по ГОСТ 9.307), которые предназначены для создания инженерных систем с высокой несущей способностью любой сложности из профилей, монтажных элементов и специализированных болтовых соединений как внутри помещений, так и на открытом воздухе. Страт-профиль двойной представляет собой два сваренных между собой страт-профиля. За счет перфорации по длине изделия, легко соединяется с прочими деталями формируемой конструкции без применения сварочных работ, при помощи специальных канальных гаек. | 13830.19 | 12447.17
00-00113922 | Профиль (PR08.9326) | Промрукав | STRUT-системы в исполнении HDZ - это изделия с защитным покрытием горячий цинк (по ГОСТ 9.307), которые предназначены для создания инженерных систем с высокой несущей способностью любой сложности из профилей, монтажных элементов и специализированных болтовых соединений как внутри помещений, так и на открытом воздухе. Страт-профиль двойной представляет собой два сваренных между собой страт-профиля. За счет перфорации по длине изделия, легко соединяется с прочими деталями формируемой конструкции без применения сварочных работ, при помощи специальных канальных гаек. | 10465.03 | 9418.53
00-00113923 | Профиль (PR08.8695) | Промрукав | STRUT-системы в исполнении HDZ - это изделия с защитным покрытием горячий цинк (по ГОСТ 9.307), которые предназначены для создания инженерных систем с высокой несущей способностью любой сложности из профилей, монтажных элементов и специализированных болтовых соединений как внутри помещений, так и на открытом воздухе. Страт-профиль двойной представляет собой два сваренных между собой страт-профиля. За счет перфорации по длине изделия, легко соединяется с прочими деталями формируемой конструкции без применения сварочных работ, при помощи специальных канальных гаек. | 14488.69 | 13039.82
00-00113924 | Профиль (PR08.9327) | Промрукав | STRUT-системы в исполнении HDZ - это изделия с защитным покрытием горячий цинк (по ГОСТ 9.307), которые предназначены для создания инженерных систем с высокой несущей способностью любой сложности из профилей, монтажных элементов и специализированных болтовых соединений как внутри помещений, так и на открытом воздухе. Страт-профиль двойной представляет собой два сваренных между собой страт-профиля. За счет перфорации по длине изделия, легко соединяется с прочими деталями формируемой конструкции без применения сварочных работ, при помощи специальных канальных гаек. | 11892.06 | 10702.85
00-00113925 | Профиль (PR08.9479) | Промрукав | STRUT-системы в исполнении HDZ - это изделия с защитным покрытием горячий цинк (по ГОСТ 9.307), которые предназначены для создания инженерных систем с высокой несущей способностью любой сложности из профилей, монтажных элементов и специализированных болтовых соединений как внутри помещений, так и на открытом воздухе. Страт-профиль двойной представляет собой два сваренных между собой страт-профиля. За счет перфорации по длине изделия, легко соединяется с прочими деталями формируемой конструкции без применения сварочных работ, при помощи специальных канальных гаек. | 16464.49 | 14818.04
00-00113926 | Профиль (PR08.9345) | Промрукав | STRUT-системы в исполнении HDZ - это изделия с защитным покрытием горячий цинк (по ГОСТ 9.307), которые предназначены для создания инженерных систем с высокой несущей способностью любой сложности из профилей, монтажных элементов и специализированных болтовых соединений как внутри помещений, так и на открытом воздухе. Страт-профиль двойной представляет собой два сваренных между собой страт-профиля. За счет перфорации по длине изделия, легко соединяется с прочими деталями формируемой конструкции без применения сварочных работ, при помощи специальных канальных гаек. | 19757.32 | 17781.59
00-00113927 | Профиль (PR08.9482) | Промрукав | STRUT-системы в исполнении HDZ - это изделия с защитным покрытием горячий цинк (по ГОСТ 9.307), которые предназначены для создания инженерных систем с высокой несущей способностью любой сложности из профилей, монтажных элементов и специализированных болтовых соединений как внутри помещений, так и на открытом воздухе. Страт-профиль двойной представляет собой два сваренных между собой страт-профиля. За счет перфорации по длине изделия, легко соединяется с прочими деталями формируемой конструкции без применения сварочных работ, при помощи специальных канальных гаек. | 19757.32 | 17781.59
00-00113928 | Профиль (PR08.9344) | Промрукав | STRUT-системы в исполнении HDZ - это изделия с защитным покрытием горячий цинк (по ГОСТ 9.307), которые предназначены для создания инженерных систем с высокой несущей способностью любой сложности из профилей, монтажных элементов и специализированных болтовых соединений как внутри помещений, так и на открытом воздухе. Страт-профиль двойной представляет собой два сваренных между собой страт-профиля. За счет перфорации по длине изделия, легко соединяется с прочими деталями формируемой конструкции без применения сварочных работ, при помощи специальных канальных гаек. | 2072.14 | 1864.93
00-00113929 | Профиль (PR08.9473) | Промрукав | STRUT-системы в исполнении HDZ - это изделия с защитным покрытием горячий цинк (по ГОСТ 9.307), которые предназначены для создания инженерных систем с высокой несущей способностью любой сложности из профилей, монтажных элементов и специализированных болтовых соединений как внутри помещений, так и на открытом воздухе. Страт-профиль двойной представляет собой два сваренных между собой страт-профиля. За счет перфорации по длине изделия, легко соединяется с прочими деталями формируемой конструкции без применения сварочных работ, при помощи специальных канальных гаек. | 2803.69 | 2523.32
00-00113930 | Профиль (PR08.9343) | Промрукав | STRUT-системы в исполнении HDZ - это изделия с защитным покрытием горячий цинк (по ГОСТ 9.307), которые предназначены для создания инженерных систем с высокой несущей способностью любой сложности из профилей, монтажных элементов и специализированных болтовых соединений как внутри помещений, так и на открытом воздухе. Страт-профиль двойной представляет собой два сваренных между собой страт-профиля. За счет перфорации по длине изделия, легко соединяется с прочими деталями формируемой конструкции без применения сварочных работ, при помощи специальных канальных гаек. | 3023.48 | 2721.13
00-00113931 | Профиль (PR08.9476) | Промрукав | STRUT-системы в исполнении HDZ - это изделия с защитным покрытием горячий цинк (по ГОСТ 9.307), которые предназначены для создания инженерных систем с высокой несущей способностью любой сложности из профилей, монтажных элементов и специализированных болтовых соединений как внутри помещений, так и на открытом воздухе. Страт-профиль двойной представляет собой два сваренных между собой страт-профиля. За счет перфорации по длине изделия, легко соединяется с прочими деталями формируемой конструкции без применения сварочных работ, при помощи специальных канальных гаек. | 4120.84 | 3708.76
00-00113932 | Профиль (PR08.8542) | Промрукав | STRUT-системы в исполнении HDZ - это изделия с защитным покрытием горячий цинк (по ГОСТ 9.307), которые предназначены для создания инженерных систем с высокой несущей способностью любой сложности из профилей, монтажных элементов и специализированных болтовых соединений как внутри помещений, так и на открытом воздухе. Страт-профиль двойной представляет собой два сваренных между собой страт-профиля. За счет перфорации по длине изделия, легко соединяется с прочими деталями формируемой конструкции без применения сварочных работ, при помощи специальных канальных гаек. | 11735.95 | 10562.36
00-00113933 | Профиль (PR08.9491) | Промрукав | STRUT-системы в исполнении HDZ - это изделия с защитным покрытием горячий цинк (по ГОСТ 9.307), которые предназначены для создания инженерных систем с высокой несущей способностью любой сложности из профилей, монтажных элементов и специализированных болтовых соединений как внутри помещений, так и на открытом воздухе. Страт-профиль двойной представляет собой два сваренных между собой страт-профиля. За счет перфорации по длине изделия, легко соединяется с прочими деталями формируемой конструкции без применения сварочных работ, при помощи специальных канальных гаек. | 39514.65 | 35563.19
00-00113934 | Профиль (PR08.8691) | Промрукав | STRUT-системы в исполнении HDZ - это изделия с защитным покрытием горячий цинк (по ГОСТ 9.307), которые предназначены для создания инженерных систем с высокой несущей способностью любой сложности из профилей, монтажных элементов и специализированных болтовых соединений как внутри помещений, так и на открытом воздухе. Страт-профиль двойной представляет собой два сваренных между собой страт-профиля. За счет перфорации по длине изделия, легко соединяется с прочими деталями формируемой конструкции без применения сварочных работ, при помощи специальных канальных гаек. | 3932.49 | 3539.24
00-00113935 | Профиль (PR08.9494) | Промрукав | STRUT-системы в исполнении HDZ - это изделия с защитным покрытием горячий цинк (по ГОСТ 9.307), которые предназначены для создания инженерных систем с высокой несущей способностью любой сложности из профилей, монтажных элементов и специализированных болтовых соединений как внутри помещений, так и на открытом воздухе. Страт-профиль двойной представляет собой два сваренных между собой страт-профиля. За счет перфорации по длине изделия, легко соединяется с прочими деталями формируемой конструкции без применения сварочных работ, при помощи специальных канальных гаек. | 5395.68 | 4856.11
00-00122247 | Профиль (PR08.28398) | Промрукав | Страт-профиль двойной используется как несущий элемент для прокладки кабельных трасс и инженерных сетей. Представляет собой два сваренных между собой страт-профиля. За счет перфорации по длине изделия, легко соединяется с прочими деталями формируемой конструкции. Элемент позволяет создавать опорные конструкции с высокой несущей способностью, без применения сварочных работ, при помощи специальных канальных гаек. | 1875.52 | 1687.97
00-00122246 | Профиль (PR08.28417) | Промрукав | Страт-профиль двойной используется как несущий элемент для прокладки кабельных трасс и инженерных сетей. Представляет собой два сваренных между собой страт-профиля. За счет перфорации по длине изделия, легко соединяется с прочими деталями формируемой конструкции. Элемент позволяет создавать опорные конструкции с высокой несущей способностью, без применения сварочных работ, при помощи специальных канальных гаек. | 2455.05 | 2209.55
00-00122245 | Профиль (PR08.28399) | Промрукав | Страт-профиль двойной используется как несущий элемент для прокладки кабельных трасс и инженерных сетей. Представляет собой два сваренных между собой страт-профиля. За счет перфорации по длине изделия, легко соединяется с прочими деталями формируемой конструкции. Элемент позволяет создавать опорные конструкции с высокой несущей способностью, без применения сварочных работ, при помощи специальных канальных гаек. | 2063.06 | 1856.75
00-00122244 | Профиль (PR08.28418) | Промрукав | Страт-профиль двойной используется как несущий элемент для прокладки кабельных трасс и инженерных сетей. Представляет собой два сваренных между собой страт-профиля. За счет перфорации по длине изделия, легко соединяется с прочими деталями формируемой конструкции. Элемент позволяет создавать опорные конструкции с высокой несущей способностью, без применения сварочных работ, при помощи специальных канальных гаек. | 2700.54 | 2430.49
00-00110314 | Профиль STRUT двойной ПСД-41х21х1200 (PR08.22707) | Промрукав | Страт-профиль двойной используется как несущий элемент для прокладки кабельных трасс и инженерных сетей. Представляет собой два сваренных между собой страт-профиля. За счет перфорации по длине изделия, легко соединяется с прочими деталями формируемой конструкции. Элемент позволяет создавать опорные конструкции с высокой несущей способностью, без применения сварочных работ, при помощи специальных канальных гаек. | 2250.6 | 2025.54
00-00110315 | Профиль STRUT двойной ПСД-41х21х1200 (PR08.22717) | Промрукав | Страт-профиль двойной используется как несущий элемент для прокладки кабельных трасс и инженерных сетей. Представляет собой два сваренных между собой страт-профиля. За счет перфорации по длине изделия, легко соединяется с прочими деталями формируемой конструкции. Элемент позволяет создавать опорные конструкции с высокой несущей способностью, без применения сварочных работ, при помощи специальных канальных гаек. | 2946.02 | 2651.42
00-00122243 | Профиль (PR08.28400) | Промрукав | Страт-профиль двойной используется как несущий элемент для прокладки кабельных трасс и инженерных сетей. Представляет собой два сваренных между собой страт-профиля. За счет перфорации по длине изделия, легко соединяется с прочими деталями формируемой конструкции. Элемент позволяет создавать опорные конструкции с высокой несущей способностью, без применения сварочных работ, при помощи специальных канальных гаек. | 2437.89 | 2194.1
00-00122242 | Профиль (PR08.28401) | Промрукав | Страт-профиль двойной используется как несущий элемент для прокладки кабельных трасс и инженерных сетей. Представляет собой два сваренных между собой страт-профиля. За счет перфорации по длине изделия, легко соединяется с прочими деталями формируемой конструкции. Элемент позволяет создавать опорные конструкции с высокой несущей способностью, без применения сварочных работ, при помощи специальных канальных гаек. | 2625.72 | 2363.15
00-00122241 | Профиль (PR08.28402) | Промрукав | Страт-профиль двойной используется как несущий элемент для прокладки кабельных трасс и инженерных сетей. Представляет собой два сваренных между собой страт-профиля. За счет перфорации по длине изделия, легко соединяется с прочими деталями формируемой конструкции. Элемент позволяет создавать опорные конструкции с высокой несущей способностью, без применения сварочных работ, при помощи специальных канальных гаек. | 2813.23 | 2531.91
00-00122240 | Профиль (PR08.28403) | Промрукав | Страт-профиль двойной используется как несущий элемент для прокладки кабельных трасс и инженерных сетей. Представляет собой два сваренных между собой страт-профиля. За счет перфорации по длине изделия, легко соединяется с прочими деталями формируемой конструкции. Элемент позволяет создавать опорные конструкции с высокой несущей способностью, без применения сварочных работ, при помощи специальных канальных гаек. | 3000.8 | 2700.72
00-00122239 | Профиль (PR08.28404) | Промрукав | Страт-профиль двойной используется как несущий элемент для прокладки кабельных трасс и инженерных сетей. Представляет собой два сваренных между собой страт-профиля. За счет перфорации по длине изделия, легко соединяется с прочими деталями формируемой конструкции. Элемент позволяет создавать опорные конструкции с высокой несущей способностью, без применения сварочных работ, при помощи специальных канальных гаек. | 3188.32 | 2869.49
00-00110316 | Профиль STRUT двойной ПСД-41х21х1800 (PR08.22708) | Промрукав | Страт-профиль двойной используется как несущий элемент для прокладки кабельных трасс и инженерных сетей. Представляет собой два сваренных между собой страт-профиля. За счет перфорации по длине изделия, легко соединяется с прочими деталями формируемой конструкции. Элемент позволяет создавать опорные конструкции с высокой несущей способностью, без применения сварочных работ, при помощи специальных канальных гаек. | 3375.95 | 3038.36
00-00110317 | Профиль STRUT двойной ПСД-41х21х1800 (PR08.22718) | Промрукав | Страт-профиль двойной используется как несущий элемент для прокладки кабельных трасс и инженерных сетей. Представляет собой два сваренных между собой страт-профиля. За счет перфорации по длине изделия, легко соединяется с прочими деталями формируемой конструкции. Элемент позволяет создавать опорные конструкции с высокой несущей способностью, без применения сварочных работ, при помощи специальных канальных гаек. | 4419.05 | 3977.15
00-00122238 | Профиль (PR08.28405) | Промрукав | Страт-профиль двойной используется как несущий элемент для прокладки кабельных трасс и инженерных сетей. Представляет собой два сваренных между собой страт-профиля. За счет перфорации по длине изделия, легко соединяется с прочими деталями формируемой конструкции. Элемент позволяет создавать опорные конструкции с высокой несущей способностью, без применения сварочных работ, при помощи специальных канальных гаек. | 3563.46 | 3207.11
00-00122237 | Профиль (PR08.28419) | Промрукав | Страт-профиль двойной используется как несущий элемент для прокладки кабельных трасс и инженерных сетей. Представляет собой два сваренных между собой страт-профиля. За счет перфорации по длине изделия, легко соединяется с прочими деталями формируемой конструкции. Элемент позволяет создавать опорные конструкции с высокой несущей способностью, без применения сварочных работ, при помощи специальных канальных гаек. | 4665.81 | 4199.23
00-00110318 | Профиль STRUT двойной ПСД-41х21х2000 (PR08.22709) | Промрукав | Страт-профиль двойной используется как несущий элемент для прокладки кабельных трасс и инженерных сетей. Представляет собой два сваренных между собой страт-профиля. За счет перфорации по длине изделия, легко соединяется с прочими деталями формируемой конструкции. Элемент позволяет создавать опорные конструкции с высокой несущей способностью, без применения сварочных работ, при помощи специальных канальных гаек. | 3751.01 | 3375.91
00-00110319 | Профиль STRUT двойной ПСД-41х21х2000 (PR08.22719) | Промрукав | Страт-профиль двойной используется как несущий элемент для прокладки кабельных трасс и инженерных сетей. Представляет собой два сваренных между собой страт-профиля. За счет перфорации по длине изделия, легко соединяется с прочими деталями формируемой конструкции. Элемент позволяет создавать опорные конструкции с высокой несущей способностью, без применения сварочных работ, при помощи специальных канальных гаек. | 4910.05 | 4419.05
00-00122236 | Профиль (PR08.28406) | Промрукав | Страт-профиль двойной используется как несущий элемент для прокладки кабельных трасс и инженерных сетей. Представляет собой два сваренных между собой страт-профиля. За счет перфорации по длине изделия, легко соединяется с прочими деталями формируемой конструкции. Элемент позволяет создавать опорные конструкции с высокой несущей способностью, без применения сварочных работ, при помощи специальных канальных гаек. | 3938.55 | 3544.7
00-00122235 | Профиль (PR08.28420) | Промрукав | Страт-профиль двойной используется как несущий элемент для прокладки кабельных трасс и инженерных сетей. Представляет собой два сваренных между собой страт-профиля. За счет перфорации по длине изделия, легко соединяется с прочими деталями формируемой конструкции. Элемент позволяет создавать опорные конструкции с высокой несущей способностью, без применения сварочных работ, при помощи специальных канальных гаек. | 5155.56 | 4640
00-00110320 | Профиль STRUT двойной ПСД-41х21х2200 (PR08.22710) | Промрукав | Страт-профиль двойной используется как несущий элемент для прокладки кабельных трасс и инженерных сетей. Представляет собой два сваренных между собой страт-профиля. За счет перфорации по длине изделия, легко соединяется с прочими деталями формируемой конструкции. Элемент позволяет создавать опорные конструкции с высокой несущей способностью, без применения сварочных работ, при помощи специальных канальных гаек. | 4126.09 | 3713.48
00-00110321 | Профиль STRUT двойной ПСД-41х21х2200 (PR08.22720) | Промрукав | Страт-профиль двойной используется как несущий элемент для прокладки кабельных трасс и инженерных сетей. Представляет собой два сваренных между собой страт-профиля. За счет перфорации по длине изделия, легко соединяется с прочими деталями формируемой конструкции. Элемент позволяет создавать опорные конструкции с высокой несущей способностью, без применения сварочных работ, при помощи специальных канальных гаек. | 5401.05 | 4860.95
00-00122234 | Профиль (PR08.28407) | Промрукав | Страт-профиль двойной используется как несущий элемент для прокладки кабельных трасс и инженерных сетей. Представляет собой два сваренных между собой страт-профиля. За счет перфорации по длине изделия, легко соединяется с прочими деталями формируемой конструкции. Элемент позволяет создавать опорные конструкции с высокой несущей способностью, без применения сварочных работ, при помощи специальных канальных гаек. | 4314.21 | 3882.79
00-00122233 | Профиль (PR08.28421) | Промрукав | Страт-профиль двойной используется как несущий элемент для прокладки кабельных трасс и инженерных сетей. Представляет собой два сваренных между собой страт-профиля. За счет перфорации по длине изделия, легко соединяется с прочими деталями формируемой конструкции. Элемент позволяет создавать опорные конструкции с высокой несущей способностью, без применения сварочных работ, при помощи специальных канальных гаек. | 5646.53 | 5081.88
00-00122232 | Профиль (PR08.28408) | Промрукав | Страт-профиль двойной используется как несущий элемент для прокладки кабельных трасс и инженерных сетей. Представляет собой два сваренных между собой страт-профиля. За счет перфорации по длине изделия, легко соединяется с прочими деталями формируемой конструкции. Элемент позволяет создавать опорные конструкции с высокой несущей способностью, без применения сварочных работ, при помощи специальных канальных гаек. | 4501.21 | 4051.09
00-00122231 | Профиль (PR08.28422) | Промрукав | Страт-профиль двойной используется как несущий элемент для прокладки кабельных трасс и инженерных сетей. Представляет собой два сваренных между собой страт-профиля. За счет перфорации по длине изделия, легко соединяется с прочими деталями формируемой конструкции. Элемент позволяет создавать опорные конструкции с высокой несущей способностью, без применения сварочных работ, при помощи специальных канальных гаек. | 5892.02 | 5302.82
00-00110322 | Профиль STRUT двойной ПСД-41х21х2500 (PR08.22711) | Промрукав | Страт-профиль двойной используется как несущий элемент для прокладки кабельных трасс и инженерных сетей. Представляет собой два сваренных между собой страт-профиля. За счет перфорации по длине изделия, легко соединяется с прочими деталями формируемой конструкции. Элемент позволяет создавать опорные конструкции с высокой несущей способностью, без применения сварочных работ, при помощи специальных канальных гаек. | 4688.78 | 4219.9
00-00110323 | Профиль STRUT двойной ПСД-41х21х2500 (PR08.22721) | Промрукав | Страт-профиль двойной используется как несущий элемент для прокладки кабельных трасс и инженерных сетей. Представляет собой два сваренных между собой страт-профиля. За счет перфорации по длине изделия, легко соединяется с прочими деталями формируемой конструкции. Элемент позволяет создавать опорные конструкции с высокой несущей способностью, без применения сварочных работ, при помощи специальных канальных гаек. | 6137.59 | 5523.83
00-00122230 | Профиль (PR08.28409) | Промрукав | Страт-профиль двойной используется как несущий элемент для прокладки кабельных трасс и инженерных сетей. Представляет собой два сваренных между собой страт-профиля. За счет перфорации по длине изделия, легко соединяется с прочими деталями формируемой конструкции. Элемент позволяет создавать опорные конструкции с высокой несущей способностью, без применения сварочных работ, при помощи специальных канальных гаек. | 4876.29 | 4388.66
00-00122229 | Профиль (PR08.28423) | Промрукав | Страт-профиль двойной используется как несущий элемент для прокладки кабельных трасс и инженерных сетей. Представляет собой два сваренных между собой страт-профиля. За счет перфорации по длине изделия, легко соединяется с прочими деталями формируемой конструкции. Элемент позволяет создавать опорные конструкции с высокой несущей способностью, без применения сварочных работ, при помощи специальных канальных гаек. | 6383.1 | 5744.79
00-00122228 | Профиль (PR08.28410) | Промрукав | Страт-профиль двойной используется как несущий элемент для прокладки кабельных трасс и инженерных сетей. Представляет собой два сваренных между собой страт-профиля. За счет перфорации по длине изделия, легко соединяется с прочими деталями формируемой конструкции. Элемент позволяет создавать опорные конструкции с высокой несущей способностью, без применения сварочных работ, при помощи специальных канальных гаек. | 5063.84 | 4557.46
00-00122227 | Профиль (PR08.28424) | Промрукав | Страт-профиль двойной используется как несущий элемент для прокладки кабельных трасс и инженерных сетей. Представляет собой два сваренных между собой страт-профиля. За счет перфорации по длине изделия, легко соединяется с прочими деталями формируемой конструкции. Элемент позволяет создавать опорные конструкции с высокой несущей способностью, без применения сварочных работ, при помощи специальных канальных гаек. | 6628.59 | 5965.73
00-00122226 | Профиль (PR08.28411) | Промрукав | Страт-профиль двойной используется как несущий элемент для прокладки кабельных трасс и инженерных сетей. Представляет собой два сваренных между собой страт-профиля. За счет перфорации по длине изделия, легко соединяется с прочими деталями формируемой конструкции. Элемент позволяет создавать опорные конструкции с высокой несущей способностью, без применения сварочных работ, при помощи специальных канальных гаек. | 5251.41 | 4726.27
00-00122225 | Профиль (PR08.28425) | Промрукав | Страт-профиль двойной используется как несущий элемент для прокладки кабельных трасс и инженерных сетей. Представляет собой два сваренных между собой страт-профиля. За счет перфорации по длине изделия, легко соединяется с прочими деталями формируемой конструкции. Элемент позволяет создавать опорные конструкции с высокой несущей способностью, без применения сварочных работ, при помощи специальных канальных гаек. | 6874.07 | 6186.66
00-00122224 | Профиль (PR08.28412) | Промрукав | Страт-профиль двойной используется как несущий элемент для прокладки кабельных трасс и инженерных сетей. Представляет собой два сваренных между собой страт-профиля. За счет перфорации по длине изделия, легко соединяется с прочими деталями формируемой конструкции. Элемент позволяет создавать опорные конструкции с высокой несущей способностью, без применения сварочных работ, при помощи специальных канальных гаек. | 5438.95 | 4895.06
00-00122223 | Профиль (PR08.28426) | Промрукав | Страт-профиль двойной используется как несущий элемент для прокладки кабельных трасс и инженерных сетей. Представляет собой два сваренных между собой страт-профиля. За счет перфорации по длине изделия, легко соединяется с прочими деталями формируемой конструкции. Элемент позволяет создавать опорные конструкции с высокой несущей способностью, без применения сварочных работ, при помощи специальных канальных гаек. | 7119.56 | 6407.6
00-00122222 | Профиль (PR08.28394) | Промрукав | Страт-профиль двойной используется как несущий элемент для прокладки кабельных трасс и инженерных сетей. Представляет собой два сваренных между собой страт-профиля. За счет перфорации по длине изделия, легко соединяется с прочими деталями формируемой конструкции. Элемент позволяет создавать опорные конструкции с высокой несущей способностью, без применения сварочных работ, при помощи специальных канальных гаек. | 660.71 | 594.64
00-00122221 | Профиль (PR08.28413) | Промрукав | Страт-профиль двойной используется как несущий элемент для прокладки кабельных трасс и инженерных сетей. Представляет собой два сваренных между собой страт-профиля. За счет перфорации по длине изделия, легко соединяется с прочими деталями формируемой конструкции. Элемент позволяет создавать опорные конструкции с высокой несущей способностью, без применения сварочных работ, при помощи специальных канальных гаек. | 834.53 | 751.08
00-00110324 | Профиль STRUT двойной ПСД-41х21х3000 (PR08.22712) | Промрукав | Страт-профиль двойной используется как несущий элемент для прокладки кабельных трасс и инженерных сетей. Представляет собой два сваренных между собой страт-профиля. За счет перфорации по длине изделия, легко соединяется с прочими деталями формируемой конструкции. Элемент позволяет создавать опорные конструкции с высокой несущей способностью, без применения сварочных работ, при помощи специальных канальных гаек. | 5626.55 | 5063.9
00-00110325 | Профиль STRUT двойной ПСД-41х21х3000 (PR08.22722) | Промрукав | Страт-профиль двойной используется как несущий элемент для прокладки кабельных трасс и инженерных сетей. Представляет собой два сваренных между собой страт-профиля. За счет перфорации по длине изделия, легко соединяется с прочими деталями формируемой конструкции. Элемент позволяет создавать опорные конструкции с высокой несущей способностью, без применения сварочных работ, при помощи специальных канальных гаек. | 7365.07 | 6628.56
00-00110326 | Профиль STRUT двойной ПСД-41х21х400 (PR08.22713) | Промрукав | Страт-профиль двойной используется как несущий элемент для прокладки кабельных трасс и инженерных сетей. Представляет собой два сваренных между собой страт-профиля. За счет перфорации по длине изделия, легко соединяется с прочими деталями формируемой конструкции. Элемент позволяет создавать опорные конструкции с высокой несущей способностью, без применения сварочных работ, при помощи специальных канальных гаек. | 848.22 | 763.4
00-00110327 | Профиль STRUT двойной ПСД-41х21х400 (PR08.22723) | Промрукав | Страт-профиль двойной используется как несущий элемент для прокладки кабельных трасс и инженерных сетей. Представляет собой два сваренных между собой страт-профиля. За счет перфорации по длине изделия, легко соединяется с прочими деталями формируемой конструкции. Элемент позволяет создавать опорные конструкции с высокой несущей способностью, без применения сварочных работ, при помощи специальных канальных гаек. | 1080.02 | 972.02
00-00122220 | Профиль (PR08.28395) | Промрукав | Страт-профиль двойной используется как несущий элемент для прокладки кабельных трасс и инженерных сетей. Представляет собой два сваренных между собой страт-профиля. За счет перфорации по длине изделия, легко соединяется с прочими деталями формируемой конструкции. Элемент позволяет создавать опорные конструкции с высокой несущей способностью, без применения сварочных работ, при помощи специальных канальных гаек. | 1035.82 | 932.24
00-00122219 | Профиль (PR08.28414) | Промрукав | Страт-профиль двойной используется как несущий элемент для прокладки кабельных трасс и инженерных сетей. Представляет собой два сваренных между собой страт-профиля. За счет перфорации по длине изделия, легко соединяется с прочими деталями формируемой конструкции. Элемент позволяет создавать опорные конструкции с высокой несущей способностью, без применения сварочных работ, при помощи специальных канальных гаек. | 1325.62 | 1193.06
00-00110328 | Профиль STRUT двойной ПСД-41х21х600 (PR08.22714) | Промрукав | Страт-профиль двойной используется как несущий элемент для прокладки кабельных трасс и инженерных сетей. Представляет собой два сваренных между собой страт-профиля. За счет перфорации по длине изделия, легко соединяется с прочими деталями формируемой конструкции. Элемент позволяет создавать опорные конструкции с высокой несущей способностью, без применения сварочных работ, при помощи специальных канальных гаек. | 1223.34 | 1101.01
00-00110329 | Профиль STRUT двойной ПСД-41х21х600 (PR08.22724) | Промрукав | Страт-профиль двойной используется как несущий элемент для прокладки кабельных трасс и инженерных сетей. Представляет собой два сваренных между собой страт-профиля. За счет перфорации по длине изделия, легко соединяется с прочими деталями формируемой конструкции. Элемент позволяет создавать опорные конструкции с высокой несущей способностью, без применения сварочных работ, при помощи специальных канальных гаек. | 1571.1 | 1413.99
00-00110330 | Профиль STRUT двойной ПСД-41х21х6000 (PR08.22715) | Промрукав | Страт-профиль двойной используется как несущий элемент для прокладки кабельных трасс и инженерных сетей. Представляет собой два сваренных между собой страт-профиля. За счет перфорации по длине изделия, легко соединяется с прочими деталями формируемой конструкции. Элемент позволяет создавать опорные конструкции с высокой несущей способностью, без применения сварочных работ, при помощи специальных канальных гаек. | 11253.04 | 10127.74
00-00110331 | Профиль STRUT двойной ПСД-41х21х6000 (PR08.22725) | Промрукав | Страт-профиль двойной используется как несущий элемент для прокладки кабельных трасс и инженерных сетей. Представляет собой два сваренных между собой страт-профиля. За счет перфорации по длине изделия, легко соединяется с прочими деталями формируемой конструкции. Элемент позволяет создавать опорные конструкции с высокой несущей способностью, без применения сварочных работ, при помощи специальных канальных гаек. | 14730.14 | 13257.13
00-00122218 | Профиль (PR08.28396) | Промрукав | Страт-профиль двойной используется как несущий элемент для прокладки кабельных трасс и инженерных сетей. Представляет собой два сваренных между собой страт-профиля. За счет перфорации по длине изделия, легко соединяется с прочими деталями формируемой конструкции. Элемент позволяет создавать опорные конструкции с высокой несущей способностью, без применения сварочных работ, при помощи специальных канальных гаек. | 1410.88 | 1269.79
00-00122217 | Профиль (PR08.28415) | Промрукав | Страт-профиль двойной используется как несущий элемент для прокладки кабельных трасс и инженерных сетей. Представляет собой два сваренных между собой страт-профиля. За счет перфорации по длине изделия, легко соединяется с прочими деталями формируемой конструкции. Элемент позволяет создавать опорные конструкции с высокой несущей способностью, без применения сварочных работ, при помощи специальных канальных гаек. | 1816.59 | 1634.93
00-00110332 | Профиль STRUT двойной ПСД-41х21х800 (PR08.22716) | Промрукав | Страт-профиль двойной используется как несущий элемент для прокладки кабельных трасс и инженерных сетей. Представляет собой два сваренных между собой страт-профиля. За счет перфорации по длине изделия, легко соединяется с прочими деталями формируемой конструкции. Элемент позволяет создавать опорные конструкции с высокой несущей способностью, без применения сварочных работ, при помощи специальных канальных гаек. | 1573.98 | 1416.58
00-00110333 | Профиль STRUT двойной ПСД-41х21х800 (PR08.22726) | Промрукав | Страт-профиль двойной используется как несущий элемент для прокладки кабельных трасс и инженерных сетей. Представляет собой два сваренных между собой страт-профиля. За счет перфорации по длине изделия, легко соединяется с прочими деталями формируемой конструкции. Элемент позволяет создавать опорные конструкции с высокой несущей способностью, без применения сварочных работ, при помощи специальных канальных гаек. | 2037.57 | 1833.81
00-00122216 | Профиль (PR08.28397) | Промрукав | Страт-профиль двойной используется как несущий элемент для прокладки кабельных трасс и инженерных сетей. Представляет собой два сваренных между собой страт-профиля. За счет перфорации по длине изделия, легко соединяется с прочими деталями формируемой конструкции. Элемент позволяет создавать опорные конструкции с высокой несущей способностью, без применения сварочных работ, при помощи специальных канальных гаек. | 1736.98 | 1563.28
00-00122215 | Профиль (PR08.28416) | Промрукав | Страт-профиль двойной используется как несущий элемент для прокладки кабельных трасс и инженерных сетей. Представляет собой два сваренных между собой страт-профиля. За счет перфорации по длине изделия, легко соединяется с прочими деталями формируемой конструкции. Элемент позволяет создавать опорные конструкции с высокой несущей способностью, без применения сварочных работ, при помощи специальных канальных гаек. | 2258.55 | 2032.7
00-00122214 | Профиль (PR08.28431) | Промрукав | Страт-профиль двойной используется как несущий элемент для прокладки кабельных трасс и инженерных сетей. Представляет собой два сваренных между собой страт-профиля. За счет перфорации по длине изделия, легко соединяется с прочими деталями формируемой конструкции. Элемент позволяет создавать опорные конструкции с высокой несущей способностью, без применения сварочных работ, при помощи специальных канальных гаек. | 2752.83 | 2477.55
00-00122213 | Профиль (PR08.28450) | Промрукав | Страт-профиль двойной используется как несущий элемент для прокладки кабельных трасс и инженерных сетей. Представляет собой два сваренных между собой страт-профиля. За счет перфорации по длине изделия, легко соединяется с прочими деталями формируемой конструкции. Элемент позволяет создавать опорные конструкции с высокой несущей способностью, без применения сварочных работ, при помощи специальных канальных гаек. | 3811.27 | 3430.14
00-00122212 | Профиль (PR08.28432) | Промрукав | Страт-профиль двойной используется как несущий элемент для прокладки кабельных трасс и инженерных сетей. Представляет собой два сваренных между собой страт-профиля. За счет перфорации по длине изделия, легко соединяется с прочими деталями формируемой конструкции. Элемент позволяет создавать опорные конструкции с высокой несущей способностью, без применения сварочных работ, при помощи специальных канальных гаек. | 3028.06 | 2725.25
00-00122211 | Профиль (PR08.28451) | Промрукав | Страт-профиль двойной используется как несущий элемент для прокладки кабельных трасс и инженерных сетей. Представляет собой два сваренных между собой страт-профиля. За счет перфорации по длине изделия, легко соединяется с прочими деталями формируемой конструкции. Элемент позволяет создавать опорные конструкции с высокой несущей способностью, без применения сварочных работ, при помощи специальных канальных гаек. | 4192.33 | 3773.1
00-00110334 | Профиль STRUT двойной ПСД-41х41х1200 (PR08.22687) | Промрукав | Страт-профиль двойной используется как несущий элемент для прокладки кабельных трасс и инженерных сетей. Представляет собой два сваренных между собой страт-профиля. За счет перфорации по длине изделия, легко соединяется с прочими деталями формируемой конструкции. Элемент позволяет создавать опорные конструкции с высокой несущей способностью, без применения сварочных работ, при помощи специальных канальных гаек. | 3303.36 | 2973.02
00-00110335 | Профиль STRUT двойной ПСД-41х41х1200 (PR08.22697) | Промрукав | Страт-профиль двойной используется как несущий элемент для прокладки кабельных трасс и инженерных сетей. Представляет собой два сваренных между собой страт-профиля. За счет перфорации по длине изделия, легко соединяется с прочими деталями формируемой конструкции. Элемент позволяет создавать опорные конструкции с высокой несущей способностью, без применения сварочных работ, при помощи специальных канальных гаек. | 4573.47 | 4116.12
00-00122210 | Профиль (PR08.28433) | Промрукав | Страт-профиль двойной используется как несущий элемент для прокладки кабельных трасс и инженерных сетей. Представляет собой два сваренных между собой страт-профиля. За счет перфорации по длине изделия, легко соединяется с прочими деталями формируемой конструкции. Элемент позволяет создавать опорные конструкции с высокой несущей способностью, без применения сварочных работ, при помощи специальных канальных гаек. | 3578.63 | 3220.77
00-00122209 | Профиль (PR08.28452) | Промрукав | Страт-профиль двойной используется как несущий элемент для прокладки кабельных трасс и инженерных сетей. Представляет собой два сваренных между собой страт-профиля. За счет перфорации по длине изделия, легко соединяется с прочими деталями формируемой конструкции. Элемент позволяет создавать опорные конструкции с высокой несущей способностью, без применения сварочных работ, при помощи специальных канальных гаек. | 4954.59 | 4459.13
00-00122208 | Профиль (PR08.28434) | Промрукав | Страт-профиль двойной используется как несущий элемент для прокладки кабельных трасс и инженерных сетей. Представляет собой два сваренных между собой страт-профиля. За счет перфорации по длине изделия, легко соединяется с прочими деталями формируемой конструкции. Элемент позволяет создавать опорные конструкции с высокой несущей способностью, без применения сварочных работ, при помощи специальных канальных гаек. | 3853.93 | 3468.54
00-00122207 | Профиль (PR08.28453) | Промрукав | Страт-профиль двойной используется как несущий элемент для прокладки кабельных трасс и инженерных сетей. Представляет собой два сваренных между собой страт-профиля. За счет перфорации по длине изделия, легко соединяется с прочими деталями формируемой конструкции. Элемент позволяет создавать опорные конструкции с высокой несущей способностью, без применения сварочных работ, при помощи специальных канальных гаек. | 5336.03 | 4802.43
00-00122206 | Профиль (PR08.28435) | Промрукав | Страт-профиль двойной используется как несущий элемент для прокладки кабельных трасс и инженерных сетей. Представляет собой два сваренных между собой страт-профиля. За счет перфорации по длине изделия, легко соединяется с прочими деталями формируемой конструкции. Элемент позволяет создавать опорные конструкции с высокой несущей способностью, без применения сварочных работ, при помощи специальных канальных гаек. | 4129.19 | 3716.27
00-00122205 | Профиль (PR08.28454) | Промрукав | Страт-профиль двойной используется как несущий элемент для прокладки кабельных трасс и инженерных сетей. Представляет собой два сваренных между собой страт-профиля. За счет перфорации по длине изделия, легко соединяется с прочими деталями формируемой конструкции. Элемент позволяет создавать опорные конструкции с высокой несущей способностью, без применения сварочных работ, при помощи специальных канальных гаек. | 5716.83 | 5145.15
00-00122204 | Профиль (PR08.28436) | Промрукав | Страт-профиль двойной используется как несущий элемент для прокладки кабельных трасс и инженерных сетей. Представляет собой два сваренных между собой страт-профиля. За счет перфорации по длине изделия, легко соединяется с прочими деталями формируемой конструкции. Элемент позволяет создавать опорные конструкции с высокой несущей способностью, без применения сварочных работ, при помощи специальных канальных гаек. | 4404.49 | 3964.04
00-00122203 | Профиль (PR08.28455) | Промрукав | Страт-профиль двойной используется как несущий элемент для прокладки кабельных трасс и инженерных сетей. Представляет собой два сваренных между собой страт-профиля. За счет перфорации по длине изделия, легко соединяется с прочими деталями формируемой конструкции. Элемент позволяет создавать опорные конструкции с высокой несущей способностью, без применения сварочных работ, при помощи специальных канальных гаек. | 6097.95 | 5488.16
00-00122201 | Профиль (PR08.28437) | Промрукав | Страт-профиль двойной используется как несущий элемент для прокладки кабельных трасс и инженерных сетей. Представляет собой два сваренных между собой страт-профиля. За счет перфорации по длине изделия, легко соединяется с прочими деталями формируемой конструкции. Элемент позволяет создавать опорные конструкции с высокой несущей способностью, без применения сварочных работ, при помощи специальных канальных гаек. | 4679.76 | 4211.78
00-00122200 | Профиль (PR08.28456) | Промрукав | Страт-профиль двойной используется как несущий элемент для прокладки кабельных трасс и инженерных сетей. Представляет собой два сваренных между собой страт-профиля. За счет перфорации по длине изделия, легко соединяется с прочими деталями формируемой конструкции. Элемент позволяет создавать опорные конструкции с высокой несущей способностью, без применения сварочных работ, при помощи специальных канальных гаек. | 6479.09 | 5831.18
00-00110336 | Профиль STRUT двойной ПСД-41х41х1800 (PR08.22688) | Промрукав | Страт-профиль двойной используется как несущий элемент для прокладки кабельных трасс и инженерных сетей. Представляет собой два сваренных между собой страт-профиля. За счет перфорации по длине изделия, легко соединяется с прочими деталями формируемой конструкции. Элемент позволяет создавать опорные конструкции с высокой несущей способностью, без применения сварочных работ, при помощи специальных канальных гаек. | 4955.03 | 4459.53
00-00110337 | Профиль STRUT двойной ПСД-41х41х1800 (PR08.22698) | Промрукав | Страт-профиль двойной используется как несущий элемент для прокладки кабельных трасс и инженерных сетей. Представляет собой два сваренных между собой страт-профиля. За счет перфорации по длине изделия, легко соединяется с прочими деталями формируемой конструкции. Элемент позволяет создавать опорные конструкции с высокой несущей способностью, без применения сварочных работ, при помощи специальных канальных гаек. | 6860.21 | 6174.19
00-00122199 | Профиль (PR08.28438) | Промрукав | Страт-профиль двойной используется как несущий элемент для прокладки кабельных трасс и инженерных сетей. Представляет собой два сваренных между собой страт-профиля. За счет перфорации по длине изделия, легко соединяется с прочими деталями формируемой конструкции. Элемент позволяет создавать опорные конструкции с высокой несущей способностью, без применения сварочных работ, при помощи специальных канальных гаек. | 5230.3 | 4707.27
00-00122198 | Профиль (PR08.28457) | Промрукав | Страт-профиль двойной используется как несущий элемент для прокладки кабельных трасс и инженерных сетей. Представляет собой два сваренных между собой страт-профиля. За счет перфорации по длине изделия, легко соединяется с прочими деталями формируемой конструкции. Элемент позволяет создавать опорные конструкции с высокой несущей способностью, без применения сварочных работ, при помощи специальных канальных гаек. | 7241.3 | 6517.17
00-00110338 | Профиль STRUT двойной ПСД-41х41х2000 (PR08.22689) | Промрукав | Страт-профиль двойной используется как несущий элемент для прокладки кабельных трасс и инженерных сетей. Представляет собой два сваренных между собой страт-профиля. За счет перфорации по длине изделия, легко соединяется с прочими деталями формируемой конструкции. Элемент позволяет создавать опорные конструкции с высокой несущей способностью, без применения сварочных работ, при помощи специальных канальных гаек. | 5505.59 | 4955.03
00-00110339 | Профиль STRUT двойной ПСД-41х41х2000 (PR08.22699) | Промрукав | Страт-профиль двойной используется как несущий элемент для прокладки кабельных трасс и инженерных сетей. Представляет собой два сваренных между собой страт-профиля. За счет перфорации по длине изделия, легко соединяется с прочими деталями формируемой конструкции. Элемент позволяет создавать опорные конструкции с высокой несущей способностью, без применения сварочных работ, при помощи специальных канальных гаек. | 7622.42 | 6860.18
00-00122197 | Профиль (PR08.28439) | Промрукав | Страт-профиль двойной используется как несущий элемент для прокладки кабельных трасс и инженерных сетей. Представляет собой два сваренных между собой страт-профиля. За счет перфорации по длине изделия, легко соединяется с прочими деталями формируемой конструкции. Элемент позволяет создавать опорные конструкции с высокой несущей способностью, без применения сварочных работ, при помощи специальных канальных гаек. | 5780.89 | 5202.8
00-00122196 | Профиль (PR08.28458) | Промрукав | Страт-профиль двойной используется как несущий элемент для прокладки кабельных трасс и инженерных сетей. Представляет собой два сваренных между собой страт-профиля. За счет перфорации по длине изделия, легко соединяется с прочими деталями формируемой конструкции. Элемент позволяет создавать опорные конструкции с высокой несущей способностью, без применения сварочных работ, при помощи специальных канальных гаек. | 8003.57 | 7203.21
00-00110340 | Профиль STRUT двойной ПСД-41х41х2200 (PR08.22690) | Промрукав | Страт-профиль двойной используется как несущий элемент для прокладки кабельных трасс и инженерных сетей. Представляет собой два сваренных между собой страт-профиля. За счет перфорации по длине изделия, легко соединяется с прочими деталями формируемой конструкции. Элемент позволяет создавать опорные конструкции с высокой несущей способностью, без применения сварочных работ, при помощи специальных канальных гаек. | 6056.19 | 5450.57
00-00110341 | Профиль STRUT двойной ПСД-41х41х2200 (PR08.22700) | Промрукав | Страт-профиль двойной используется как несущий элемент для прокладки кабельных трасс и инженерных сетей. Представляет собой два сваренных между собой страт-профиля. За счет перфорации по длине изделия, легко соединяется с прочими деталями формируемой конструкции. Элемент позволяет создавать опорные конструкции с высокой несущей способностью, без применения сварочных работ, при помощи специальных канальных гаек. | 8384.68 | 7546.21
00-00122195 | Профиль (PR08.28440) | Промрукав | Страт-профиль двойной используется как несущий элемент для прокладки кабельных трасс и инженерных сетей. Представляет собой два сваренных между собой страт-профиля. За счет перфорации по длине изделия, легко соединяется с прочими деталями формируемой конструкции. Элемент позволяет создавать опорные конструкции с высокой несущей способностью, без применения сварочных работ, при помощи специальных канальных гаек. | 6331.43 | 5698.29
00-00122194 | Профиль (PR08.28459) | Промрукав | Страт-профиль двойной используется как несущий элемент для прокладки кабельных трасс и инженерных сетей. Представляет собой два сваренных между собой страт-профиля. За счет перфорации по длине изделия, легко соединяется с прочими деталями формируемой конструкции. Элемент позволяет создавать опорные конструкции с высокой несущей способностью, без применения сварочных работ, при помощи специальных канальных гаек. | 8765.77 | 7889.19
00-00122193 | Профиль (PR08.28441) | Промрукав | Страт-профиль двойной используется как несущий элемент для прокладки кабельных трасс и инженерных сетей. Представляет собой два сваренных между собой страт-профиля. За счет перфорации по длине изделия, легко соединяется с прочими деталями формируемой конструкции. Элемент позволяет создавать опорные конструкции с высокой несущей способностью, без применения сварочных работ, при помощи специальных канальных гаек. | 6606.72 | 5946.05
00-00122192 | Профиль (PR08.28460) | Промрукав | Страт-профиль двойной используется как несущий элемент для прокладки кабельных трасс и инженерных сетей. Представляет собой два сваренных между собой страт-профиля. За счет перфорации по длине изделия, легко соединяется с прочими деталями формируемой конструкции. Элемент позволяет создавать опорные конструкции с высокой несущей способностью, без применения сварочных работ, при помощи специальных канальных гаек. | 9146.92 | 8232.23
00-00110342 | Профиль STRUT двойной ПСД-41х41х2500 (PR08.22691) | Промрукав | Страт-профиль двойной используется как несущий элемент для прокладки кабельных трасс и инженерных сетей. Представляет собой два сваренных между собой страт-профиля. За счет перфорации по длине изделия, легко соединяется с прочими деталями формируемой конструкции. Элемент позволяет создавать опорные конструкции с высокой несущей способностью, без применения сварочных работ, при помощи специальных канальных гаек. | 6881.99 | 6193.79
00-00110343 | Профиль STRUT двойной ПСД-41х41х2500 (PR08.22701) | Промрукав | Страт-профиль двойной используется как несущий элемент для прокладки кабельных трасс и инженерных сетей. Представляет собой два сваренных между собой страт-профиля. За счет перфорации по длине изделия, легко соединяется с прочими деталями формируемой конструкции. Элемент позволяет создавать опорные конструкции с высокой несущей способностью, без применения сварочных работ, при помощи специальных канальных гаек. | 9528.04 | 8575.24
00-00122191 | Профиль (PR08.28442) | Промрукав | Страт-профиль двойной используется как несущий элемент для прокладки кабельных трасс и инженерных сетей. Представляет собой два сваренных между собой страт-профиля. За счет перфорации по длине изделия, легко соединяется с прочими деталями формируемой конструкции. Элемент позволяет создавать опорные конструкции с высокой несущей способностью, без применения сварочных работ, при помощи специальных канальных гаек. | 7157.29 | 6441.56
00-00122190 | Профиль (PR08.28461) | Промрукав | Страт-профиль двойной используется как несущий элемент для прокладки кабельных трасс и инженерных сетей. Представляет собой два сваренных между собой страт-профиля. За счет перфорации по длине изделия, легко соединяется с прочими деталями формируемой конструкции. Элемент позволяет создавать опорные конструкции с высокой несущей способностью, без применения сварочных работ, при помощи специальных канальных гаек. | 9909.13 | 8918.22
00-00122189 | Профиль (PR08.28443) | Промрукав | Страт-профиль двойной используется как несущий элемент для прокладки кабельных трасс и инженерных сетей. Представляет собой два сваренных между собой страт-профиля. За счет перфорации по длине изделия, легко соединяется с прочими деталями формируемой конструкции. Элемент позволяет создавать опорные конструкции с высокой несущей способностью, без применения сварочных работ, при помощи специальных канальных гаек. | 7432.56 | 6689.3
00-00122188 | Профиль (PR08.28462) | Промрукав | Страт-профиль двойной используется как несущий элемент для прокладки кабельных трасс и инженерных сетей. Представляет собой два сваренных между собой страт-профиля. За счет перфорации по длине изделия, легко соединяется с прочими деталями формируемой конструкции. Элемент позволяет создавать опорные конструкции с высокой несущей способностью, без применения сварочных работ, при помощи специальных канальных гаек. | 10290.27 | 9261.24
00-00122187 | Профиль (PR08.28444) | Промрукав | Страт-профиль двойной используется как несущий элемент для прокладки кабельных трасс и инженерных сетей. Представляет собой два сваренных между собой страт-профиля. За счет перфорации по длине изделия, легко соединяется с прочими деталями формируемой конструкции. Элемент позволяет создавать опорные конструкции с высокой несущей способностью, без применения сварочных работ, при помощи специальных канальных гаек. | 7707.79 | 6937.01
00-00122186 | Профиль (PR08.28463) | Промрукав | Страт-профиль двойной используется как несущий элемент для прокладки кабельных трасс и инженерных сетей. Представляет собой два сваренных между собой страт-профиля. За счет перфорации по длине изделия, легко соединяется с прочими деталями формируемой конструкции. Элемент позволяет создавать опорные конструкции с высокой несущей способностью, без применения сварочных работ, при помощи специальных канальных гаек. | 10671.42 | 9604.28
00-00122185 | Профиль (PR08.28445) | Промрукав | Страт-профиль двойной используется как несущий элемент для прокладки кабельных трасс и инженерных сетей. Представляет собой два сваренных между собой страт-профиля. За счет перфорации по длине изделия, легко соединяется с прочими деталями формируемой конструкции. Элемент позволяет создавать опорные конструкции с высокой несущей способностью, без применения сварочных работ, при помощи специальных канальных гаек. | 7983.09 | 7184.78
00-00122184 | Профиль (PR08.28464) | Промрукав | Страт-профиль двойной используется как несущий элемент для прокладки кабельных трасс и инженерных сетей. Представляет собой два сваренных между собой страт-профиля. За счет перфорации по длине изделия, легко соединяется с прочими деталями формируемой конструкции. Элемент позволяет создавать опорные конструкции с высокой несущей способностью, без применения сварочных работ, при помощи специальных канальных гаек. | 11052.48 | 9947.23
00-00122183 | Профиль (PR08.28427) | Промрукав | Страт-профиль двойной используется как несущий элемент для прокладки кабельных трасс и инженерных сетей. Представляет собой два сваренных между собой страт-профиля. За счет перфорации по длине изделия, легко соединяется с прочими деталями формируемой конструкции. Элемент позволяет создавать опорные конструкции с высокой несущей способностью, без применения сварочных работ, при помощи специальных канальных гаек. | 923.88 | 831.49
00-00122182 | Профиль (PR08.28446) | Промрукав | Страт-профиль двойной используется как несущий элемент для прокладки кабельных трасс и инженерных сетей. Представляет собой два сваренных между собой страт-профиля. За счет перфорации по длине изделия, легко соединяется с прочими деталями формируемой конструкции. Элемент позволяет создавать опорные конструкции с высокой несущей способностью, без применения сварочных работ, при помощи специальных канальных гаек. | 1241.4 | 1117.26
00-00110344 | Профиль STRUT двойной ПСД-41х41х3000 (PR08.22692) | Промрукав | Страт-профиль двойной используется как несущий элемент для прокладки кабельных трасс и инженерных сетей. Представляет собой два сваренных между собой страт-профиля. За счет перфорации по длине изделия, легко соединяется с прочими деталями формируемой конструкции. Элемент позволяет создавать опорные конструкции с высокой несущей способностью, без применения сварочных работ, при помощи специальных канальных гаек. | 8258.42 | 7432.58
00-00110345 | Профиль STRUT двойной ПСД-41х41х3000 (PR08.22702) | Промрукав | Страт-профиль двойной используется как несущий элемент для прокладки кабельных трасс и инженерных сетей. Представляет собой два сваренных между собой страт-профиля. За счет перфорации по длине изделия, легко соединяется с прочими деталями формируемой конструкции. Элемент позволяет создавать опорные конструкции с высокой несущей способностью, без применения сварочных работ, при помощи специальных канальных гаек. | 11433.66 | 10290.29
00-00110346 | Профиль STRUT двойной ПСД-41х41х400 (PR08.22693) | Промрукав | Страт-профиль двойной используется как несущий элемент для прокладки кабельных трасс и инженерных сетей. Представляет собой два сваренных между собой страт-профиля. За счет перфорации по длине изделия, легко соединяется с прочими деталями формируемой конструкции. Элемент позволяет создавать опорные конструкции с высокой несущей способностью, без применения сварочных работ, при помощи специальных канальных гаек. | 1199.18 | 1079.26
00-00110347 | Профиль STRUT двойной ПСД-41х41х400 (PR08.22703) | Промрукав | Страт-профиль двойной используется как несущий элемент для прокладки кабельных трасс и инженерных сетей. Представляет собой два сваренных между собой страт-профиля. За счет перфорации по длине изделия, легко соединяется с прочими деталями формируемой конструкции. Элемент позволяет создавать опорные конструкции с высокой несущей способностью, без применения сварочных работ, при помощи специальных канальных гаек. | 1622.52 | 1460.27
00-00122181 | Профиль (PR08.28428) | Промрукав | Страт-профиль двойной используется как несущий элемент для прокладки кабельных трасс и инженерных сетей. Представляет собой два сваренных между собой страт-профиля. За счет перфорации по длине изделия, легко соединяется с прочими деталями формируемой конструкции. Элемент позволяет создавать опорные конструкции с высокой несущей способностью, без применения сварочных работ, при помощи специальных канальных гаек. | 1474.45 | 1327.01
00-00122180 | Профиль (PR08.28447) | Промрукав | Страт-профиль двойной используется как несущий элемент для прокладки кабельных трасс и инженерных сетей. Представляет собой два сваренных между собой страт-профиля. За счет перфорации по длине изделия, легко соединяется с прочими деталями формируемой конструкции. Элемент позволяет создавать опорные конструкции с высокой несущей способностью, без применения сварочных работ, при помощи специальных канальных гаек. | 2003.67 | 1803.3
00-00110348 | Профиль STRUT двойной ПСД-41х41х600 (PR08.22694) | Промрукав | Страт-профиль двойной используется как несущий элемент для прокладки кабельных трасс и инженерных сетей. Представляет собой два сваренных между собой страт-профиля. За счет перфорации по длине изделия, легко соединяется с прочими деталями формируемой конструкции. Элемент позволяет создавать опорные конструкции с высокой несущей способностью, без применения сварочных работ, при помощи специальных канальных гаек. | 1749.72 | 1574.75
00-00110349 | Профиль STRUT двойной ПСД-41х41х600 (PR08.22704) | Промрукав | Страт-профиль двойной используется как несущий элемент для прокладки кабельных трасс и инженерных сетей. Представляет собой два сваренных между собой страт-профиля. За счет перфорации по длине изделия, легко соединяется с прочими деталями формируемой конструкции. Элемент позволяет создавать опорные конструкции с высокой несущей способностью, без применения сварочных работ, при помощи специальных канальных гаек. | 2384.79 | 2146.31
00-00110350 | Профиль STRUT двойной ПСД-41х41х6000 (PR08.22695) | Промрукав | Страт-профиль двойной используется как несущий элемент для прокладки кабельных трасс и инженерных сетей. Представляет собой два сваренных между собой страт-профиля. За счет перфорации по длине изделия, легко соединяется с прочими деталями формируемой конструкции. Элемент позволяет создавать опорные конструкции с высокой несущей способностью, без применения сварочных работ, при помощи специальных канальных гаек. | 16516.72 | 14865.05
00-00110351 | Профиль STRUT двойной ПСД-41х41х6000 (PR08.22705) | Промрукав | Страт-профиль двойной используется как несущий элемент для прокладки кабельных трасс и инженерных сетей. Представляет собой два сваренных между собой страт-профиля. За счет перфорации по длине изделия, легко соединяется с прочими деталями формируемой конструкции. Элемент позволяет создавать опорные конструкции с высокой несущей способностью, без применения сварочных работ, при помощи специальных канальных гаек. | 22867.25 | 20580.53
00-00122179 | Профиль (PR08.28429) | Промрукав | Страт-профиль двойной используется как несущий элемент для прокладки кабельных трасс и инженерных сетей. Представляет собой два сваренных между собой страт-профиля. За счет перфорации по длине изделия, легко соединяется с прочими деталями формируемой конструкции. Элемент позволяет создавать опорные конструкции с высокой несущей способностью, без применения сварочных работ, при помощи специальных канальных гаек. | 2025.04 | 1822.54
00-00122178 | Профиль (PR08.28448) | Промрукав | Страт-профиль двойной используется как несущий элемент для прокладки кабельных трасс и инженерных сетей. Представляет собой два сваренных между собой страт-профиля. За счет перфорации по длине изделия, легко соединяется с прочими деталями формируемой конструкции. Элемент позволяет создавать опорные конструкции с высокой несущей способностью, без применения сварочных работ, при помощи специальных канальных гаек. | 2765.85 | 2489.27
00-00110352 | Профиль STRUT двойной ПСД-41х41х800 (PR08.22696) | Промрукав | Страт-профиль двойной используется как несущий элемент для прокладки кабельных трасс и инженерных сетей. Представляет собой два сваренных между собой страт-профиля. За счет перфорации по длине изделия, легко соединяется с прочими деталями формируемой конструкции. Элемент позволяет создавать опорные конструкции с высокой несущей способностью, без применения сварочных работ, при помощи специальных канальных гаек. | 2275.75 | 2048.18
00-00110353 | Профиль STRUT двойной ПСД-41х41х800 (PR08.22706) | Промрукав | Страт-профиль двойной используется как несущий элемент для прокладки кабельных трасс и инженерных сетей. Представляет собой два сваренных между собой страт-профиля. За счет перфорации по длине изделия, легко соединяется с прочими деталями формируемой конструкции. Элемент позволяет создавать опорные конструкции с высокой несущей способностью, без применения сварочных работ, при помощи специальных канальных гаек. | 3122.52 | 2810.27
00-00122177 | Профиль (PR08.28430) | Промрукав | Страт-профиль двойной используется как несущий элемент для прокладки кабельных трасс и инженерных сетей. Представляет собой два сваренных между собой страт-профиля. За счет перфорации по длине изделия, легко соединяется с прочими деталями формируемой конструкции. Элемент позволяет создавать опорные конструкции с высокой несущей способностью, без применения сварочных работ, при помощи специальных канальных гаек. | 2526.51 | 2273.86
00-00122176 | Профиль (PR08.28449) | Промрукав | Страт-профиль двойной используется как несущий элемент для прокладки кабельных трасс и инженерных сетей. Представляет собой два сваренных между собой страт-профиля. За счет перфорации по длине изделия, легко соединяется с прочими деталями формируемой конструкции. Элемент позволяет создавать опорные конструкции с высокой несущей способностью, без применения сварочных работ, при помощи специальных канальных гаек. | 3479.13 | 3131.22
00-00122316 | Профиль (PR08.28321) | Промрукав | Это опорно-несущий элемент конструкции. Его особый профиль значительно увеличивает прочностные характеристики в отличие от обычного П-образного профиля. При применении специальных "канальных гаек" время монтажа конструкций сокращается в разы. | 825.28 | 742.75
00-00122315 | Профиль (PR08.28340) | Промрукав | Это опорно-несущий элемент конструкции. Его особый профиль значительно увеличивает прочностные характеристики в отличие от обычного П-образного профиля. При применении специальных "канальных гаек" время монтажа конструкций сокращается в разы. | 1101.82 | 991.64
00-00122314 | Профиль (PR08.28322) | Промрукав | Это опорно-несущий элемент конструкции. Его особый профиль значительно увеличивает прочностные характеристики в отличие от обычного П-образного профиля. При применении специальных "канальных гаек" время монтажа конструкций сокращается в разы. | 793.79 | 714.41
00-00122313 | Профиль (PR08.28341) | Промрукав | Это опорно-несущий элемент конструкции. Его особый профиль значительно увеличивает прочностные характеристики в отличие от обычного П-образного профиля. При применении специальных "канальных гаек" время монтажа конструкций сокращается в разы. | 1212.02 | 1090.82
00-00110354 | Профиль STRUT ПС-41х21х1200 (PR08.21192) | Промрукав | Опорно-несущий элемент конструкции. Его особый профиль значительно увеличивает прочностные характеристики в отличие от обычного П-образного профиля. При применении специальных "канальных гаек" время монтажа конструкций сокращается в разы. | 1322.16 | 1189.94
00-00081716 | Профиль (PR16.0767) | Промрукав | Опорный - несущий элемент конструкции. Его особый профиль значительно увеличивает прочностные характеристики в отличие от обычного П – образного профиля. При применении специальных "канальных гаек" время монтажа конструкций сокращается в разы. | 1044.35 | 939.92
00-00122308 | Профиль (PR08.28323) | Промрукав | Это опорно-несущий элемент конструкции. Его особый профиль значительно увеличивает прочностные характеристики в отличие от обычного П-образного профиля. При применении специальных "канальных гаек" время монтажа конструкций сокращается в разы. | 1094.23 | 984.81
00-00122307 | Профиль (PR08.28342) | Промрукав | Это опорно-несущий элемент конструкции. Его особый профиль значительно увеличивает прочностные характеристики в отличие от обычного П-образного профиля. При применении специальных "канальных гаек" время монтажа конструкций сокращается в разы. | 1432.36 | 1289.12
00-00122306 | Профиль (PR08.28324) | Промрукав | Это опорно-несущий элемент конструкции. Его особый профиль значительно увеличивает прочностные характеристики в отличие от обычного П-образного профиля. При применении специальных "канальных гаек" время монтажа конструкций сокращается в разы. | 1178.44 | 1060.6
00-00122305 | Профиль (PR08.28343) | Промрукав | Это опорно-несущий элемент конструкции. Его особый профиль значительно увеличивает прочностные характеристики в отличие от обычного П-образного профиля. При применении специальных "канальных гаек" время монтажа конструкций сокращается в разы. | 1542.54 | 1388.29
00-00122304 | Профиль (PR08.28325) | Промрукав | Это опорно-несущий элемент конструкции. Его особый профиль значительно увеличивает прочностные характеристики в отличие от обычного П-образного профиля. При применении специальных "канальных гаек" время монтажа конструкций сокращается в разы. | 1262.6 | 1136.34
00-00122303 | Профиль (PR08.28344) | Промрукав | Это опорно-несущий элемент конструкции. Его особый профиль значительно увеличивает прочностные характеристики в отличие от обычного П-образного профиля. При применении специальных "канальных гаек" время монтажа конструкций сокращается в разы. | 1652.73 | 1487.46
00-00122302 | Профиль (PR08.28326) | Промрукав | Это опорно-несущий элемент конструкции. Его особый профиль значительно увеличивает прочностные характеристики в отличие от обычного П-образного профиля. При применении специальных "канальных гаек" время монтажа конструкций сокращается в разы. | 1405.35 | 1264.82
00-00122301 | Профиль (PR08.28345) | Промрукав | Это опорно-несущий элемент конструкции. Его особый профиль значительно увеличивает прочностные характеристики в отличие от обычного П-образного профиля. При применении специальных "канальных гаек" время монтажа конструкций сокращается в разы. | 1762.94 | 1586.65
00-00122300 | Профиль (PR08.28327) | Промрукав | Это опорно-несущий элемент конструкции. Его особый профиль значительно увеличивает прочностные характеристики в отличие от обычного П-образного профиля. При применении специальных "канальных гаек" время монтажа конструкций сокращается в разы. | 1430.96 | 1287.86
00-00122280 | Профиль (PR08.28346) | Промрукав | Это опорно-несущий элемент конструкции. Его особый профиль значительно увеличивает прочностные характеристики в отличие от обычного П-образного профиля. При применении специальных "канальных гаек" время монтажа конструкций сокращается в разы. | 1873.13 | 1685.82
00-00110355 | Профиль STRUT ПС-41х21х1800 (PR08.21193) | Промрукав | Опорно-несущий элемент конструкции. Его особый профиль значительно увеличивает прочностные характеристики в отличие от обычного П-образного профиля. При применении специальных "канальных гаек" время монтажа конструкций сокращается в разы. | 1983.25 | 1784.93
00-00081717 | Профиль (PR16.0768) | Промрукав | Опорный - несущий элемент конструкции. Его особый профиль значительно увеличивает прочностные характеристики в отличие от обычного П – образного профиля. При применении специальных "канальных гаек" время монтажа конструкций сокращается в разы. | 2095.3 | 1885.77
00-00122279 | Профиль (PR08.28328) | Промрукав | Это опорно-несущий элемент конструкции. Его особый профиль значительно увеличивает прочностные характеристики в отличие от обычного П-образного профиля. При применении специальных "канальных гаек" время монтажа конструкций сокращается в разы. | 1599.27 | 1439.34
00-00122278 | Профиль (PR08.28347) | Промрукав | Это опорно-несущий элемент конструкции. Его особый профиль значительно увеличивает прочностные характеристики в отличие от обычного П-образного профиля. При применении специальных "канальных гаек" время монтажа конструкций сокращается в разы. | 2093.47 | 1884.12
00-00110356 | Профиль STRUT ПС-41х21х2000 (PR08.21194) | Промрукав | Опорно-несущий элемент конструкции. Его особый профиль значительно увеличивает прочностные характеристики в отличие от обычного П-образного профиля. При применении специальных "канальных гаек" время монтажа конструкций сокращается в разы. | 2203.62 | 1983.26
00-00081718 | Профиль (PR16.0769) | Промрукав | Опорный - несущий элемент конструкции. Его особый профиль значительно увеличивает прочностные характеристики в отличие от обычного П – образного профиля. При применении специальных "канальных гаек" время монтажа конструкций сокращается в разы. | 1767.6 | 1590.84
00-00122277 | Профиль (PR08.28329) | Промрукав | Это опорно-несущий элемент конструкции. Его особый профиль значительно увеличивает прочностные характеристики в отличие от обычного П-образного профиля. При применении специальных "канальных гаек" время монтажа конструкций сокращается в разы. | 1767.64 | 1590.88
00-00122276 | Профиль (PR08.28348) | Промрукав | Это опорно-несущий элемент конструкции. Его особый профиль значительно увеличивает прочностные характеристики в отличие от обычного П-образного профиля. При применении специальных "канальных гаек" время монтажа конструкций сокращается в разы. | 2313.81 | 2082.43
00-00122274 | Профиль (PR08.28349) | Промрукав | Это опорно-несущий элемент конструкции. Его особый профиль значительно увеличивает прочностные характеристики в отличие от обычного П-образного профиля. При применении специальных "канальных гаек" время монтажа конструкций сокращается в разы. | 1851.8 | 1666.62
00-00110357 | Профиль STRUT ПС-41х21х2200 (PR08.22680) | Промрукав | Опорно-несущий элемент конструкции. Его особый профиль значительно увеличивает прочностные характеристики в отличие от обычного П-образного профиля. При применении специальных "канальных гаек" время монтажа конструкций сокращается в разы. | Уточняйте у менеджера | Уточняйте у менеджера
00-00081719 | Профиль (PR16.0770) | Промрукав | Опорный - несущий элемент конструкции. Его особый профиль значительно увеличивает прочностные характеристики в отличие от обычного П – образного профиля. При применении специальных "канальных гаек" время монтажа конструкций сокращается в разы. | 1880.77 | 1692.69
00-00122273 | Профиль (PR08.28330) | Промрукав | Это опорно-несущий элемент конструкции. Его особый профиль значительно увеличивает прочностные характеристики в отличие от обычного П-образного профиля. При применении специальных "канальных гаек" время монтажа конструкций сокращается в разы. | 1935.98 | 1742.38
00-00122272 | Профиль (PR08.28350) | Промрукав | Это опорно-несущий элемент конструкции. Его особый профиль значительно увеличивает прочностные характеристики в отличие от обычного П-образного профиля. При применении специальных "канальных гаек" время монтажа конструкций сокращается в разы. | 2534.18 | 2280.76
00-00122271 | Профиль (PR08.28331) | Промрукав | Это опорно-несущий элемент конструкции. Его особый профиль значительно увеличивает прочностные характеристики в отличие от обычного П-образного профиля. При применении специальных "канальных гаек" время монтажа конструкций сокращается в разы. | 2020.14 | 1818.13
00-00122270 | Профиль (PR08.28351) | Промрукав | Это опорно-несущий элемент конструкции. Его особый профиль значительно увеличивает прочностные характеристики в отличие от обычного П-образного профиля. При применении специальных "канальных гаек" время монтажа конструкций сокращается в разы. | 2644.33 | 2379.9
00-00110358 | Профиль STRUT ПС-41х21х2500 (PR08.22681) | Промрукав | Опорно-несущий элемент конструкции. Его особый профиль значительно увеличивает прочностные характеристики в отличие от обычного П-образного профиля. При применении специальных "канальных гаек" время монтажа конструкций сокращается в разы. | 3443.18 | 3098.86
00-00081720 | Профиль (PR16.0771) | Промрукав | Опорный - несущий элемент конструкции. Его особый профиль значительно увеличивает прочностные характеристики в отличие от обычного П – образного профиля. При применении специальных "канальных гаек" время монтажа конструкций сокращается в разы. | 2104.32 | 1893.89
00-00122269 | Профиль (PR08.28332) | Промрукав | Это опорно-несущий элемент конструкции. Его особый профиль значительно увеличивает прочностные характеристики в отличие от обычного П-образного профиля. При применении специальных "канальных гаек" время монтажа конструкций сокращается в разы. | 2188.53 | 1969.68
00-00122268 | Профиль (PR08.28352) | Промрукав | Это опорно-несущий элемент конструкции. Его особый профиль значительно увеличивает прочностные характеристики в отличие от обычного П-образного профиля. При применении специальных "канальных гаек" время монтажа конструкций сокращается в разы. | 2864.7 | 2578.23
00-00122267 | Профиль (PR08.28333) | Промрукав | Это опорно-несущий элемент конструкции. Его особый профиль значительно увеличивает прочностные характеристики в отличие от обычного П-образного профиля. При применении специальных "канальных гаек" время монтажа конструкций сокращается в разы. | 2272.66 | 2045.39
00-00122266 | Профиль (PR08.28353) | Промрукав | Это опорно-несущий элемент конструкции. Его особый профиль значительно увеличивает прочностные характеристики в отличие от обычного П-образного профиля. При применении специальных "канальных гаек" время монтажа конструкций сокращается в разы. | 2974.92 | 2677.43
00-00122265 | Профиль (PR08.28334) | Промрукав | Это опорно-несущий элемент конструкции. Его особый профиль значительно увеличивает прочностные характеристики в отличие от обычного П-образного профиля. При применении специальных "канальных гаек" время монтажа конструкций сокращается в разы. | 2356.81 | 2121.13
00-00122264 | Профиль (PR08.28354) | Промрукав | Это опорно-несущий элемент конструкции. Его особый профиль значительно увеличивает прочностные характеристики в отличие от обычного П-образного профиля. При применении специальных "канальных гаек" время монтажа конструкций сокращается в разы. | 3085.05 | 2776.55
00-00122260 | Профиль STRUT ПС-41х21х2900 (PR08.28335) | Промрукав | Это опорно-несущий элемент конструкции. Его особый профиль значительно увеличивает прочностные характеристики в отличие от обычного П-образного профиля. При применении специальных "канальных гаек" время монтажа конструкций сокращается в разы. | 2441.03 | 2196.93
00-00122259 | Профиль STRUT ПС-41х21х2900 (PR08.28355) | Промрукав | Это опорно-несущий элемент конструкции. Его особый профиль значительно увеличивает прочностные характеристики в отличие от обычного П-образного профиля. При применении специальных "канальных гаек" время монтажа конструкций сокращается в разы. | 3192.01 | 2872.81
00-00122258 | Профиль (PR08.28317) | Промрукав | Это опорно-несущий элемент конструкции. Его особый профиль значительно увеличивает прочностные характеристики в отличие от обычного П-образного профиля. При применении специальных "канальных гаек" время монтажа конструкций сокращается в разы. | 302.51 | 272.26
00-00122257 | Профиль (PR08.28336) | Промрукав | Это опорно-несущий элемент конструкции. Его особый профиль значительно увеличивает прочностные характеристики в отличие от обычного П-образного профиля. При применении специальных "канальных гаек" время монтажа конструкций сокращается в разы. | 380.55 | 342.5
00-00137263 | Профиль STRUT (PR08.33161) | Промрукав | Это опорно-несущий элемент конструкции. Его особый профиль значительно увеличивает прочностные характеристики в отличие от обычного П-образного профиля. При применении специальных "канальных гаек" время монтажа конструкций сокращается в разы. | 1527.55 | 1374.8
00-00110359 | Профиль STRUT ПС-41х21х3000 (PR08.22682) | Промрукав | Опорно-несущий элемент конструкции. Его особый профиль значительно увеличивает прочностные характеристики в отличие от обычного П-образного профиля. При применении специальных "канальных гаек" время монтажа конструкций сокращается в разы. | 3305.42 | 2974.88
00-00081721 | Профиль (PR16.0772) | Промрукав | Опорный - несущий элемент конструкции. Его особый профиль значительно увеличивает прочностные характеристики в отличие от обычного П – образного профиля. При применении специальных "канальных гаек" время монтажа конструкций сокращается в разы. | 2525.15 | 2272.64
00-00110360 | Профиль STRUT ПС-41х21х400 (PR08.22683) | Промрукав | Опорно-несущий элемент конструкции. Его особый профиль значительно увеличивает прочностные характеристики в отличие от обычного П-образного профиля. При применении специальных "канальных гаек" время монтажа конструкций сокращается в разы. | 490.73 | 441.66
00-00081722 | Профиль (PR16.0764) | Промрукав | Опорный - несущий элемент конструкции. Его особый профиль значительно увеличивает прочностные характеристики в отличие от обычного П – образного профиля. При применении специальных "канальных гаек" время монтажа конструкций сокращается в разы. | 386.7 | 348.03
00-00122256 | Профиль (PR08.28318) | Промрукав | Это опорно-несущий элемент конструкции. Его особый профиль значительно увеличивает прочностные характеристики в отличие от обычного П-образного профиля. При применении специальных "канальных гаек" время монтажа конструкций сокращается в разы. | 470.88 | 423.79
00-00122255 | Профиль (PR08.28337) | Промрукав | Это опорно-несущий элемент конструкции. Его особый профиль значительно увеличивает прочностные характеристики в отличие от обычного П-образного профиля. При применении специальных "канальных гаек" время монтажа конструкций сокращается в разы. | 600.92 | 540.83
00-00110361 | Профиль STRUT ПС-41х21х600 (PR08.22684) | Промрукав | Опорно-несущий элемент конструкции. Его особый профиль значительно увеличивает прочностные характеристики в отличие от обычного П-образного профиля. При применении специальных "канальных гаек" время монтажа конструкций сокращается в разы. | 711.07 | 639.96
00-00081723 | Профиль (PR16.0765) | Промрукав | Опорный - несущий элемент конструкции. Его особый профиль значительно увеличивает прочностные характеристики в отличие от обычного П – образного профиля. При применении специальных "канальных гаек" время монтажа конструкций сокращается в разы. | 555.07 | 499.56
00-00110362 | Профиль STRUT ПС-41х21х6000 (PR08.22685) | Промрукав | Опорно-несущий элемент конструкции. Его особый профиль значительно увеличивает прочностные характеристики в отличие от обычного П-образного профиля. При применении специальных "канальных гаек" время монтажа конструкций сокращается в разы. | 6610.9 | 5949.81
00-00081724 | Профиль (PR16.0773) | Промрукав | Опорный - несущий элемент конструкции. Его особый профиль значительно увеличивает прочностные характеристики в отличие от обычного П – образного профиля. При применении специальных "канальных гаек" время монтажа конструкций сокращается в разы. | 5050.35 | 4545.32
00-00122251 | Профиль (PR08.28319) | Промрукав | Это опорно-несущий элемент конструкции. Его особый профиль значительно увеличивает прочностные характеристики в отличие от обычного П-образного профиля. При применении специальных "канальных гаек" время монтажа конструкций сокращается в разы. | 639.22 | 575.3
00-00122250 | Профиль (PR08.28338) | Промрукав | Это опорно-несущий элемент конструкции. Его особый профиль значительно увеличивает прочностные характеристики в отличие от обычного П-образного профиля. При применении специальных "канальных гаек" время монтажа конструкций сокращается в разы. | 821.29 | 739.16
00-00110363 | Профиль STRUT ПС-41х21х800 (PR08.22686) | Промрукав | Опорно-несущий элемент конструкции. Его особый профиль значительно увеличивает прочностные характеристики в отличие от обычного П-образного профиля. При применении специальных "канальных гаек" время монтажа конструкций сокращается в разы. | 918.93 | 827.04
00-00081725 | Профиль (PR16.0766) | Промрукав | Опорный - несущий элемент конструкции. Его особый профиль значительно увеличивает прочностные характеристики в отличие от обычного П – образного профиля. При применении специальных "канальных гаек" время монтажа конструкций сокращается в разы. | 964.31 | 867.88
00-00122249 | Профиль (PR08.28320) | Промрукав | Это опорно-несущий элемент конструкции. Его особый профиль значительно увеличивает прочностные характеристики в отличие от обычного П-образного профиля. При применении специальных "канальных гаек" время монтажа конструкций сокращается в разы. | 782.54 | 704.29
00-00122248 | Профиль (PR08.28339) | Промрукав | Это опорно-несущий элемент конструкции. Его особый профиль значительно увеличивает прочностные характеристики в отличие от обычного П-образного профиля. При применении специальных "канальных гаек" время монтажа конструкций сокращается в разы. | 1016.66 | 914.99
00-00122175 | Профиль (PR08.28359) | Промрукав | Это опорно-несущий элемент конструкции. Его особый профиль значительно увеличивает прочностные характеристики в отличие от обычного П-образного профиля. При применении специальных "канальных гаек" время монтажа конструкций сокращается в разы. | 1131.99 | 1018.79
00-00122174 | Профиль (PR08.28379) | Промрукав | Это опорно-несущий элемент конструкции. Его особый профиль значительно увеличивает прочностные характеристики в отличие от обычного П-образного профиля. При применении специальных "канальных гаек" время монтажа конструкций сокращается в разы. | 1524.53 | 1372.08
00-00122173 | Профиль (PR08.28360) | Промрукав | Это опорно-несущий элемент конструкции. Его особый профиль значительно увеличивает прочностные характеристики в отличие от обычного П-образного профиля. При применении специальных "канальных гаек" время монтажа конструкций сокращается в разы. | 1245.12 | 1120.61
00-00122172 | Профиль (PR08.28380) | Промрукав | Это опорно-несущий элемент конструкции. Его особый профиль значительно увеличивает прочностные характеристики в отличие от обычного П-образного профиля. При применении специальных "канальных гаек" время монтажа конструкций сокращается в разы. | 1677.68 | 1509.91
00-00110364 | Профиль STRUT ПС-41х41х1200 (PR08.21182) | Промрукав | Опорно-несущий элемент конструкции. Его особый профиль значительно увеличивает прочностные характеристики в отличие от обычного П-образного профиля. При применении специальных "канальных гаек" время монтажа конструкций сокращается в разы. | 1829.41 | 1646.47
00-00081726 | Профиль (PR16.0777) | Промрукав | Опорный - несущий элемент конструкции. Его особый профиль значительно увеличивает прочностные характеристики в отличие от обычного П – образного профиля. При применении специальных "канальных гаек" время монтажа конструкций сокращается в разы. | 1826.35 | 1643.72
00-00122171 | Профиль (PR08.28361) | Промрукав | Это опорно-несущий элемент конструкции. Его особый профиль значительно увеличивает прочностные характеристики в отличие от обычного П-образного профиля. При применении специальных "канальных гаек" время монтажа конструкций сокращается в разы. | 1471.52 | 1324.37
00-00122170 | Профиль (PR08.28381) | Промрукав | Это опорно-несущий элемент конструкции. Его особый профиль значительно увеличивает прочностные характеристики в отличие от обычного П-образного профиля. При применении специальных "канальных гаек" время монтажа конструкций сокращается в разы. | 1981.86 | 1783.67
00-00122169 | Профиль (PR08.28362) | Промрукав | Это опорно-несущий элемент конструкции. Его особый профиль значительно увеличивает прочностные характеристики в отличие от обычного П-образного профиля. При применении специальных "канальных гаек" время монтажа конструкций сокращается в разы. | 1584.73 | 1426.26
00-00122168 | Профиль (PR08.28382) | Промрукав | Это опорно-несущий элемент конструкции. Его особый профиль значительно увеличивает прочностные характеристики в отличие от обычного П-образного профиля. При применении специальных "канальных гаек" время монтажа конструкций сокращается в разы. | 2134.31 | 1920.88
00-00122167 | Профиль (PR08.28363) | Промрукав | Это опорно-несущий элемент конструкции. Его особый профиль значительно увеличивает прочностные характеристики в отличие от обычного П-образного профиля. При применении специальных "канальных гаек" время монтажа конструкций сокращается в разы. | 1697.98 | 1528.18
00-00122166 | Профиль (PR08.28383) | Промрукав | Это опорно-несущий элемент конструкции. Его особый профиль значительно увеличивает прочностные характеристики в отличие от обычного П-образного профиля. При применении специальных "канальных гаек" время монтажа конструкций сокращается в разы. | 2286.77 | 2058.09
00-00122165 | Профиль (PR08.28364) | Промрукав | Это опорно-несущий элемент конструкции. Его особый профиль значительно увеличивает прочностные характеристики в отличие от обычного П-образного профиля. При применении специальных "канальных гаек" время монтажа конструкций сокращается в разы. | 1811.08 | 1629.97
00-00122164 | Профиль (PR08.28384) | Промрукав | Это опорно-несущий элемент конструкции. Его особый профиль значительно увеличивает прочностные характеристики в отличие от обычного П-образного профиля. При применении специальных "канальных гаек" время монтажа конструкций сокращается в разы. | 2439.16 | 2195.24
00-00122163 | Профиль (PR08.28365) | Промрукав | Это опорно-несущий элемент конструкции. Его особый профиль значительно увеличивает прочностные характеристики в отличие от обычного П-образного профиля. При применении специальных "канальных гаек" время монтажа конструкций сокращается в разы. | 1924.41 | 1731.97
00-00122162 | Профиль (PR08.28385) | Промрукав | Это опорно-несущий элемент конструкции. Его особый профиль значительно увеличивает прочностные характеристики в отличие от обычного П-образного профиля. При применении специальных "канальных гаек" время монтажа конструкций сокращается в разы. | 2591.61 | 2332.45
00-00110365 | Профиль STRUT ПС-41х41х1800 (PR08.21183) | Промрукав | Опорно-несущий элемент конструкции. Его особый профиль значительно увеличивает прочностные характеристики в отличие от обычного П-образного профиля. При применении специальных "канальных гаек" время монтажа конструкций сокращается в разы. | 2744.1 | 2469.69
00-00081727 | Профиль (PR16.0778) | Промрукав | Опорный - несущий элемент конструкции. Его особый профиль значительно увеличивает прочностные характеристики в отличие от обычного П – образного профиля. При применении специальных "канальных гаек" время монтажа конструкций сокращается в разы. | 2037.51 | 1833.76
00-00122161 | Профиль (PR08.28366) | Промрукав | Это опорно-несущий элемент конструкции. Его особый профиль значительно увеличивает прочностные характеристики в отличие от обычного П-образного профиля. При применении специальных "канальных гаек" время монтажа конструкций сокращается в разы. | 2150.73 | 1935.66
00-00122159 | Профиль (PR08.28386) | Промрукав | Это опорно-несущий элемент конструкции. Его особый профиль значительно увеличивает прочностные характеристики в отличие от обычного П-образного профиля. При применении специальных "канальных гаек" время монтажа конструкций сокращается в разы. | 2896.52 | 2606.87
00-00110366 | Профиль STRUT ПС-41х41х2000(PR08.21184) | Промрукав | Опорно-несущий элемент конструкции. Его особый профиль значительно увеличивает прочностные характеристики в отличие от обычного П-образного профиля. При применении специальных "канальных гаек" время монтажа конструкций сокращается в разы. | 3048.97 | 2744.07
00-00081728 | Профиль (PR16.0779) | Промрукав | Опорный - несущий элемент конструкции. Его особый профиль значительно увеличивает прочностные характеристики в отличие от обычного П – образного профиля. При применении специальных "канальных гаек" время монтажа конструкций сокращается в разы. | 3328 | 2995.2
00-00122158 | Профиль (PR08.28367) | Промрукав | Это опорно-несущий элемент конструкции. Его особый профиль значительно увеличивает прочностные характеристики в отличие от обычного П-образного профиля. При применении специальных "канальных гаек" время монтажа конструкций сокращается в разы. | 2377.1 | 2139.39
00-00122157 | Профиль (PR08.28387) | Промрукав | Это опорно-несущий элемент конструкции. Его особый профиль значительно увеличивает прочностные характеристики в отличие от обычного П-образного профиля. При применении специальных "канальных гаек" время монтажа конструкций сокращается в разы. | 3201.46 | 2881.31
00-00110367 | Профиль STRUT ПС-41х41х2200 (PR08.21185) | Промрукав | Опорно-несущий элемент конструкции. Его особый профиль значительно увеличивает прочностные характеристики в отличие от обычного П-образного профиля. При применении специальных "канальных гаек" время монтажа конструкций сокращается в разы. | 3353.88 | 3018.49
00-00081729 | Профиль (PR16.0780) | Промрукав | Опорный - несущий элемент конструкции. Его особый профиль значительно увеличивает прочностные характеристики в отличие от обычного П – образного профиля. При применении специальных "канальных гаек" время монтажа конструкций сокращается в разы. | 2490.29 | 2241.26
00-00122156 | Профиль (PR08.28368) | Промрукав | Это опорно-несущий элемент конструкции. Его особый профиль значительно увеличивает прочностные характеристики в отличие от обычного П-образного профиля. При применении специальных "канальных гаек" время монтажа конструкций сокращается в разы. | 2603.48 | 2343.13
00-00122155 | Профиль (PR08.28388) | Промрукав | Это опорно-несущий элемент конструкции. Его особый профиль значительно увеличивает прочностные характеристики в отличие от обычного П-образного профиля. При применении специальных "канальных гаек" время монтажа конструкций сокращается в разы. | 3506.33 | 3155.7
00-00122154 | Профиль (PR08.28369) | Промрукав | Это опорно-несущий элемент конструкции. Его особый профиль значительно увеличивает прочностные характеристики в отличие от обычного П-образного профиля. При применении специальных "канальных гаек" время монтажа конструкций сокращается в разы. | 2716.66 | 2444.99
00-00122153 | Профиль (PR08.28389) | Промрукав | Это опорно-несущий элемент конструкции. Его особый профиль значительно увеличивает прочностные характеристики в отличие от обычного П-образного профиля. При применении специальных "канальных гаек" время монтажа конструкций сокращается в разы. | 3658.81 | 3292.93
00-00110368 | Профиль STRUT ПС-41х41х2500 (PR08.21186) | Промрукав | Опорно-несущий элемент конструкции. Его особый профиль значительно увеличивает прочностные характеристики в отличие от обычного П-образного профиля. При применении специальных "канальных гаек" время монтажа конструкций сокращается в разы. | 3811.27 | 3430.14
00-00081730 | Профиль (PR16.0781) | Промрукав | Опорный - несущий элемент конструкции. Его особый профиль значительно увеличивает прочностные характеристики в отличие от обычного П – образного профиля. При применении специальных "канальных гаек" время монтажа конструкций сокращается в разы. | 2909.88 | 2618.89
00-00122152 | Профиль (PR08.28370) | Промрукав | Это опорно-несущий элемент конструкции. Его особый профиль значительно увеличивает прочностные характеристики в отличие от обычного П-образного профиля. При применении специальных "канальных гаек" время монтажа конструкций сокращается в разы. | 2943.07 | 2648.76
00-00122151 | Профиль (PR08.28390) | Промрукав | Это опорно-несущий элемент конструкции. Его особый профиль значительно увеличивает прочностные характеристики в отличие от обычного П-образного профиля. При применении специальных "канальных гаек" время монтажа конструкций сокращается в разы. | 3963.69 | 3567.32
00-00122150 | Профиль (PR08.28371) | Промрукав | Это опорно-несущий элемент конструкции. Его особый профиль значительно увеличивает прочностные характеристики в отличие от обычного П-образного профиля. При применении специальных "канальных гаек" время монтажа конструкций сокращается в разы. | 3056.08 | 2750.47
00-00122149 | Профиль (PR08.28391) | Промрукав | Это опорно-несущий элемент конструкции. Его особый профиль значительно увеличивает прочностные характеристики в отличие от обычного П-образного профиля. При применении специальных "канальных гаек" время монтажа конструкций сокращается в разы. | 4116.12 | 3704.51
00-00122148 | Профиль (PR08.28372) | Промрукав | Это опорно-несущий элемент конструкции. Его особый профиль значительно увеличивает прочностные характеристики в отличие от обычного П-образного профиля. При применении специальных "канальных гаек" время монтажа конструкций сокращается в разы. | 3169.44 | 2852.5
00-00122147 | Профиль (PR08.28392) | Промрукав | Это опорно-несущий элемент конструкции. Его особый профиль значительно увеличивает прочностные характеристики в отличие от обычного П-образного профиля. При применении специальных "канальных гаек" время монтажа конструкций сокращается в разы. | 4268.57 | 3841.71
00-00122146 | Профиль (PR08.28373) | Промрукав | Это опорно-несущий элемент конструкции. Его особый профиль значительно увеличивает прочностные характеристики в отличие от обычного П-образного профиля. При применении специальных "канальных гаек" время монтажа конструкций сокращается в разы. | 3282.63 | 2954.37
00-00122145 | Профиль (PR08.28393) | Промрукав | Это опорно-несущий элемент конструкции. Его особый профиль значительно увеличивает прочностные характеристики в отличие от обычного П-образного профиля. При применении специальных "канальных гаек" время монтажа конструкций сокращается в разы. | 4421.05 | 3978.95
00-00122144 | Профиль (PR08.28356) | Промрукав | Это опорно-несущий элемент конструкции. Его особый профиль значительно увеличивает прочностные характеристики в отличие от обычного П-образного профиля. При применении специальных "канальных гаек" время монтажа конструкций сокращается в разы. | 388.6 | 349.74
00-00122142 | Профиль (PR08.28375) | Промрукав | Это опорно-несущий элемент конструкции. Его особый профиль значительно увеличивает прочностные характеристики в отличие от обычного П-образного профиля. При применении специальных "канальных гаек" время монтажа конструкций сокращается в разы. | 506.34 | 455.71
00-00110369 | Профиль STRUT ПС-41х41х3000 (PR08.21187) | Промрукав | Опорно-несущий элемент конструкции. Его особый профиль значительно увеличивает прочностные характеристики в отличие от обычного П-образного профиля. При применении специальных "канальных гаек" время монтажа конструкций сокращается в разы. | 4573.47 | 4116.12
00-00081731 | Профиль (PR16.0782) | Промрукав | Опорный - несущий элемент конструкции. Его особый профиль значительно увеличивает прочностные характеристики в отличие от обычного П – образного профиля. При применении специальных "канальных гаек" время монтажа конструкций сокращается в разы. | 3495.51 | 3145.96
00-00110370 | Профиль STRUT ПС-41х41х400 (PR08.21188) | Промрукав | Опорно-несущий элемент конструкции. Его особый профиль значительно увеличивает прочностные характеристики в отличие от обычного П-образного профиля. При применении специальных "канальных гаек" время монтажа конструкций сокращается в разы. | 658.82 | 592.94
00-00081732 | Профиль (PR16.0774) | Промрукав | Опорный - несущий элемент конструкции. Его особый профиль значительно увеличивает прочностные характеристики в отличие от обычного П – образного профиля. При применении специальных "канальных гаек" время монтажа конструкций сокращается в разы. | 867.46 | 780.71
00-00103926 | Профиль STRUT ПС-41х41х500 (PR08.10809) | Промрукав | Опорный - несущий элемент конструкции. Его особый профиль значительно увеличивает прочностные характеристики в отличие от обычного П – образного профиля. При применении специальных "канальных гаек" время монтажа конструкций сокращается в разы. | 1063.14 | 956.83
00-00122141 | Профиль (PR08.28374) | Промрукав | Это опорно-несущий элемент конструкции. Его особый профиль значительно увеличивает прочностные характеристики в отличие от обычного П-образного профиля. При применении специальных "канальных гаек" время монтажа конструкций сокращается в разы. | Уточняйте у менеджера | Уточняйте у менеджера
00-00122140 | Профиль (PR08.28376) | Промрукав | Это опорно-несущий элемент конструкции. Его особый профиль значительно увеличивает прочностные характеристики в отличие от обычного П-образного профиля. При применении специальных "канальных гаек" время монтажа конструкций сокращается в разы. | 1035.3 | 931.77
00-00110371 | Профиль STRUT ПС-41х41х600 (PR08.21189) | Промрукав | Опорно-несущий элемент конструкции. Его особый профиль значительно увеличивает прочностные характеристики в отличие от обычного П-образного профиля. При применении специальных "канальных гаек" время монтажа конструкций сокращается в разы. | 963.7 | 867.33
00-00081733 | Профиль (PR16.0775) | Промрукав | Опорный - несущий элемент конструкции. Его особый профиль значительно увеличивает прочностные характеристики в отличие от обычного П – образного профиля. При применении специальных "канальных гаек" время монтажа конструкций сокращается в разы. | 728.19 | 655.37
00-00110372 | Профиль STRUT ПС-41х41х6000 (PR08.21190) | Промрукав | Опорно-несущий элемент конструкции. Его особый профиль значительно увеличивает прочностные характеристики в отличие от обычного П-образного профиля. При применении специальных "канальных гаек" время монтажа конструкций сокращается в разы. | 9146.95 | 8232.26
00-00081734 | Профиль (PR16.0783) | Промрукав | Опорный - несущий элемент конструкции. Его особый профиль значительно увеличивает прочностные характеристики в отличие от обычного П – образного профиля. При применении специальных "канальных гаек" время монтажа конструкций сокращается в разы. | 6791.66 | 6112.49
00-00122139 | Профиль (PR08.28357) | Промрукав | Это опорно-несущий элемент конструкции. Его особый профиль значительно увеличивает прочностные характеристики в отличие от обычного П-образного профиля. При применении специальных "канальных гаек" время монтажа конструкций сокращается в разы. | 841.38 | 757.24
00-00122138 | Профиль (PR08.28377) | Промрукав | Это опорно-несущий элемент конструкции. Его особый профиль значительно увеличивает прочностные характеристики в отличие от обычного П-образного профиля. При применении специальных "канальных гаек" время монтажа конструкций сокращается в разы. | 1116.21 | 1004.59
00-00110373 | Профиль STRUT ПС-41х41х800 (PR08.21191) | Промрукав | Опорно-несущий элемент конструкции. Его особый профиль значительно увеличивает прочностные характеристики в отличие от обычного П-образного профиля. При применении специальных "канальных гаек" время монтажа конструкций сокращается в разы. | 1256.37 | 1130.73
00-00081735 | Профиль (PR16.0776) | Промрукав | Опорный - несущий элемент конструкции. Его особый профиль значительно увеличивает прочностные характеристики в отличие от обычного П – образного профиля. При применении специальных "канальных гаек" время монтажа конструкций сокращается в разы. | 1267.01 | 1140.31
00-00122137 | Профиль (PR08.28358) | Промрукав | Это опорно-несущий элемент конструкции. Его особый профиль значительно увеличивает прочностные характеристики в отличие от обычного П-образного профиля. При применении специальных "канальных гаек" время монтажа конструкций сокращается в разы. | 1043.25 | 938.93
00-00122136 | Профиль (PR08.28378) | Промрукав | Это опорно-несущий элемент конструкции. Его особый профиль значительно увеличивает прочностные характеристики в отличие от обычного П-образного профиля. При применении специальных "канальных гаек" время монтажа конструкций сокращается в разы. | 1394.64 | 1255.18
00-00137262 | Профиль Z-образный (PR08.33158) | Промрукав | Система подвесов в исполнении HDZ предназначенный для прокладки и монтажа металлических лотков по стенам, потолкам и другим несущим конструкциям зданий и сооружений, как внутри помещений, так и на открытом воздухе. Z - образный профиль - это опорный элемент, который в поперечном сечении напоминает латинскую букву Z. Такая конструкция придает дополнительную жесткость полосе. Благодаря такому конструктиву очень легко и удобно фиксировать его на стене или потолке. | 1049.8 | 944.82
00-00137261 | Профиль Z-образный (PR08.33159) | Промрукав | Система подвесов в исполнении HDZ предназначенный для прокладки и монтажа металлических лотков по стенам, потолкам и другим несущим конструкциям зданий и сооружений, как внутри помещений, так и на открытом воздухе. Z - образный профиль - это опорный элемент, который в поперечном сечении напоминает латинскую букву Z. Такая конструкция придает дополнительную жесткость полосе. Благодаря такому конструктиву очень легко и удобно фиксировать его на стене или потолке. | 2532.65 | 2279.39
00-00134365 | Профиль Z-образный (577-501) | ПожТехКабель | ПрофильZ-образный 4000 мм 32x40х2,0 мм | 2634.97 | 2371.47
00-00106449 | Профиль (PR16.2236) | Промрукав | Система подвесов в исполнении HDZ – это изделия с защитным покрытием горячий цинк (по ГОСТ 9.307),предназначенный для прокладки и монтажа металлических лотков по стенам, потолкам и другим несущим конструкциям зданий и сооружений, как внутри помещений, так и на открытом воздухе. Z - образный профиль - это опорный элемент, который в поперечном сечении напоминает латинскую букву Z. Такая конструкция придает дополнительную жесткость полосе. Профиль изготовлен из оцинкованной стали толщиной 2,0 мм. Благодаря такому конструктиву очень легко и удобно фиксировать его на стене или потолке, а также производить монтаж КНС в целом. | 1198.55 | 1078.7
00-00106450 | Профиль (PR16.1753) | Промрукав | Система подвесов в исполнении HDZ – это изделия с защитным покрытием горячий цинк (по ГОСТ 9.307),предназначенный для прокладки и монтажа металлических лотков по стенам, потолкам и другим несущим конструкциям зданий и сооружений, как внутри помещений, так и на открытом воздухе. Z - образный профиль - это опорный элемент, который в поперечном сечении напоминает латинскую букву Z. Такая конструкция придает дополнительную жесткость полосе. Профиль изготовлен из оцинкованной стали толщиной 2,0 мм. Благодаря такому конструктиву очень легко и удобно фиксировать его на стене или потолке, а также производить монтаж КНС в целом. | 2395.44 | 2155.9
00-00106451 | Профиль (PR16.2237) | Промрукав | Система подвесов в исполнении HDZ – это изделия с защитным покрытием горячий цинк (по ГОСТ 9.307),предназначенный для прокладки и монтажа металлических лотков по стенам, потолкам и другим несущим конструкциям зданий и сооружений, как внутри помещений, так и на открытом воздухе. Z - образный профиль - это опорный элемент, который в поперечном сечении напоминает латинскую букву Z. Такая конструкция придает дополнительную жесткость полосе. Профиль изготовлен из оцинкованной стали толщиной 2,0 мм. Благодаря такому конструктиву очень легко и удобно фиксировать его на стене или потолке, а также производить монтаж КНС в целом. | 3004.17 | 2703.75
00-00106452 | Профиль (PR16.2238) | Промрукав | Система подвесов в исполнении HDZ – это изделия с защитным покрытием горячий цинк (по ГОСТ 9.307),предназначенный для прокладки и монтажа металлических лотков по стенам, потолкам и другим несущим конструкциям зданий и сооружений, как внутри помещений, так и на открытом воздухе. Z - образный профиль - это опорный элемент, который в поперечном сечении напоминает латинскую букву Z. Такая конструкция придает дополнительную жесткость полосе. Профиль изготовлен из оцинкованной стали толщиной 2,0 мм. Благодаря такому конструктиву очень легко и удобно фиксировать его на стене или потолке, а также производить монтаж КНС в целом. | 1300.16 | 1170.14
00-00106453 | Профиль (PR16.1754) | Промрукав | Система подвесов в исполнении HDZ – это изделия с защитным покрытием горячий цинк (по ГОСТ 9.307),предназначенный для прокладки и монтажа металлических лотков по стенам, потолкам и другим несущим конструкциям зданий и сооружений, как внутри помещений, так и на открытом воздухе. Z - образный профиль - это опорный элемент, который в поперечном сечении напоминает латинскую букву Z. Такая конструкция придает дополнительную жесткость полосе. Профиль изготовлен из оцинкованной стали толщиной 2,0 мм. Благодаря такому конструктиву очень легко и удобно фиксировать его на стене или потолке, а также производить монтаж КНС в целом. | 2995.61 | 2696.05
00-00106454 | Профиль (PR16.2239) | Промрукав | Система подвесов в исполнении HDZ – это изделия с защитным покрытием горячий цинк (по ГОСТ 9.307),предназначенный для прокладки и монтажа металлических лотков по стенам, потолкам и другим несущим конструкциям зданий и сооружений, как внутри помещений, так и на открытом воздухе. Z - образный профиль - это опорный элемент, который в поперечном сечении напоминает латинскую букву Z. Такая конструкция придает дополнительную жесткость полосе. Профиль изготовлен из оцинкованной стали толщиной 2,0 мм. Благодаря такому конструктиву очень легко и удобно фиксировать его на стене или потолке, а также производить монтаж КНС в целом. | 3705.73 | 3335.16
00-00106455 | Профиль (PR16.2240) | Промрукав | Система подвесов в исполнении HDZ – это изделия с защитным покрытием горячий цинк (по ГОСТ 9.307),предназначенный для прокладки и монтажа металлических лотков по стенам, потолкам и другим несущим конструкциям зданий и сооружений, как внутри помещений, так и на открытом воздухе. Z - образный профиль - это опорный элемент, который в поперечном сечении напоминает латинскую букву Z. Такая конструкция придает дополнительную жесткость полосе. Профиль изготовлен из оцинкованной стали толщиной 2,0 мм. Благодаря такому конструктиву очень легко и удобно фиксировать его на стене или потолке, а также производить монтаж КНС в целом. | 1429.46 | 1286.51
00-00106456 | Профиль (PR16.1755) | Промрукав | Система подвесов в исполнении HDZ – это изделия с защитным покрытием горячий цинк (по ГОСТ 9.307),предназначенный для прокладки и монтажа металлических лотков по стенам, потолкам и другим несущим конструкциям зданий и сооружений, как внутри помещений, так и на открытом воздухе. Z - образный профиль - это опорный элемент, который в поперечном сечении напоминает латинскую букву Z. Такая конструкция придает дополнительную жесткость полосе. Профиль изготовлен из оцинкованной стали толщиной 2,0 мм. Благодаря такому конструктиву очень легко и удобно фиксировать его на стене или потолке, а также производить монтаж КНС в целом. | 3210.93 | 2889.84
00-00106457 | Профиль (PR16.2241) | Промрукав | Система подвесов в исполнении HDZ – это изделия с защитным покрытием горячий цинк (по ГОСТ 9.307),предназначенный для прокладки и монтажа металлических лотков по стенам, потолкам и другим несущим конструкциям зданий и сооружений, как внутри помещений, так и на открытом воздухе. Z - образный профиль - это опорный элемент, который в поперечном сечении напоминает латинскую букву Z. Такая конструкция придает дополнительную жесткость полосе. Профиль изготовлен из оцинкованной стали толщиной 2,0 мм. Благодаря такому конструктиву очень легко и удобно фиксировать его на стене или потолке, а также производить монтаж КНС в целом. | 3939.29 | 3545.36
00-00106458 | Профиль (PR16.2242) | Промрукав | Система подвесов в исполнении HDZ – это изделия с защитным покрытием горячий цинк (по ГОСТ 9.307),предназначенный для прокладки и монтажа металлических лотков по стенам, потолкам и другим несущим конструкциям зданий и сооружений, как внутри помещений, так и на открытом воздухе. Z - образный профиль - это опорный элемент, который в поперечном сечении напоминает латинскую букву Z. Такая конструкция придает дополнительную жесткость полосе. Профиль изготовлен из оцинкованной стали толщиной 2,0 мм. Благодаря такому конструктиву очень легко и удобно фиксировать его на стене или потолке, а также производить монтаж КНС в целом. | 1623.59 | 1461.23
00-00106459 | Профиль (PR16.1756) | Промрукав | Система подвесов в исполнении HDZ – это изделия с защитным покрытием горячий цинк (по ГОСТ 9.307),предназначенный для прокладки и монтажа металлических лотков по стенам, потолкам и другим несущим конструкциям зданий и сооружений, как внутри помещений, так и на открытом воздухе. Z - образный профиль - это опорный элемент, который в поперечном сечении напоминает латинскую букву Z. Такая конструкция придает дополнительную жесткость полосе. Профиль изготовлен из оцинкованной стали толщиной 2,0 мм. Благодаря такому конструктиву очень легко и удобно фиксировать его на стене или потолке, а также производить монтаж КНС в целом. | 3780.33 | 3402.3
00-00106460 | Профиль (PR16.2243) | Промрукав | Система подвесов в исполнении HDZ – это изделия с защитным покрытием горячий цинк (по ГОСТ 9.307),предназначенный для прокладки и монтажа металлических лотков по стенам, потолкам и другим несущим конструкциям зданий и сооружений, как внутри помещений, так и на открытом воздухе. Z - образный профиль - это опорный элемент, который в поперечном сечении напоминает латинскую букву Z. Такая конструкция придает дополнительную жесткость полосе. Профиль изготовлен из оцинкованной стали толщиной 2,0 мм. Благодаря такому конструктиву очень легко и удобно фиксировать его на стене или потолке, а также производить монтаж КНС в целом. | 4595.51 | 4135.96
00-00106461 | Профиль (PR16.2244) | Промрукав | Система подвесов в исполнении HDZ – это изделия с защитным покрытием горячий цинк (по ГОСТ 9.307),предназначенный для прокладки и монтажа металлических лотков по стенам, потолкам и другим несущим конструкциям зданий и сооружений, как внутри помещений, так и на открытом воздухе. Z - образный профиль - это опорный элемент, который в поперечном сечении напоминает латинскую букву Z. Такая конструкция придает дополнительную жесткость полосе. Профиль изготовлен из оцинкованной стали толщиной 2,0 мм. Благодаря такому конструктиву очень легко и удобно фиксировать его на стене или потолке, а также производить монтаж КНС в целом. | 1977.02 | 1779.32
00-00106462 | Профиль (PR16.2245) | Промрукав | Система подвесов в исполнении HDZ – это изделия с защитным покрытием горячий цинк (по ГОСТ 9.307),предназначенный для прокладки и монтажа металлических лотков по стенам, потолкам и другим несущим конструкциям зданий и сооружений, как внутри помещений, так и на открытом воздухе. Z - образный профиль - это опорный элемент, который в поперечном сечении напоминает латинскую букву Z. Такая конструкция придает дополнительную жесткость полосе. Профиль изготовлен из оцинкованной стали толщиной 2,0 мм. Благодаря такому конструктиву очень легко и удобно фиксировать его на стене или потолке, а также производить монтаж КНС в целом. | 4606.79 | 4146.11
00-00106463 | Профиль (PR16.2246) | Промрукав | Система подвесов в исполнении HDZ – это изделия с защитным покрытием горячий цинк (по ГОСТ 9.307),предназначенный для прокладки и монтажа металлических лотков по стенам, потолкам и другим несущим конструкциям зданий и сооружений, как внутри помещений, так и на открытом воздухе. Z - образный профиль - это опорный элемент, который в поперечном сечении напоминает латинскую букву Z. Такая конструкция придает дополнительную жесткость полосе. Профиль изготовлен из оцинкованной стали толщиной 2,0 мм. Благодаря такому конструктиву очень легко и удобно фиксировать его на стене или потолке, а также производить монтаж КНС в целом. | 5012.11 | 4510.9
00-00106464 | Профиль (PR16.2247) | Промрукав | Система подвесов в исполнении HDZ – это изделия с защитным покрытием горячий цинк (по ГОСТ 9.307),предназначенный для прокладки и монтажа металлических лотков по стенам, потолкам и другим несущим конструкциям зданий и сооружений, как внутри помещений, так и на открытом воздухе. Z - образный профиль - это опорный элемент, который в поперечном сечении напоминает латинскую букву Z. Такая конструкция придает дополнительную жесткость полосе. Профиль изготовлен из оцинкованной стали толщиной 2,0 мм. Благодаря такому конструктиву очень легко и удобно фиксировать его на стене или потолке, а также производить монтаж КНС в целом. | 2186.98 | 1968.28
00-00106465 | Профиль (PR16.1757) | Промрукав | Система подвесов в исполнении HDZ – это изделия с защитным покрытием горячий цинк (по ГОСТ 9.307),предназначенный для прокладки и монтажа металлических лотков по стенам, потолкам и другим несущим конструкциям зданий и сооружений, как внутри помещений, так и на открытом воздухе. Z - образный профиль - это опорный элемент, который в поперечном сечении напоминает латинскую букву Z. Такая конструкция придает дополнительную жесткость полосе. Профиль изготовлен из оцинкованной стали толщиной 2,0 мм. Благодаря такому конструктиву очень легко и удобно фиксировать его на стене или потолке, а также производить монтаж КНС в целом. | 5216.01 | 4694.41
00-00106466 | Профиль (PR16.2248) | Промрукав | Система подвесов в исполнении HDZ – это изделия с защитным покрытием горячий цинк (по ГОСТ 9.307),предназначенный для прокладки и монтажа металлических лотков по стенам, потолкам и другим несущим конструкциям зданий и сооружений, как внутри помещений, так и на открытом воздухе. Z - образный профиль - это опорный элемент, который в поперечном сечении напоминает латинскую букву Z. Такая конструкция придает дополнительную жесткость полосе. Профиль изготовлен из оцинкованной стали толщиной 2,0 мм. Благодаря такому конструктиву очень легко и удобно фиксировать его на стене или потолке, а также производить монтаж КНС в целом. | 5691.41 | 5122.27
00-00106467 | Профиль (PR16.2249) | Промрукав | Система подвесов в исполнении HDZ – это изделия с защитным покрытием горячий цинк (по ГОСТ 9.307),предназначенный для прокладки и монтажа металлических лотков по стенам, потолкам и другим несущим конструкциям зданий и сооружений, как внутри помещений, так и на открытом воздухе. Z - образный профиль - это опорный элемент, который в поперечном сечении напоминает латинскую букву Z. Такая конструкция придает дополнительную жесткость полосе. Профиль изготовлен из оцинкованной стали толщиной 2,0 мм. Благодаря такому конструктиву очень легко и удобно фиксировать его на стене или потолке, а также производить монтаж КНС в целом. | 1454.93 | 1309.44
00-00106468 | Профиль (PR16.1758) | Промрукав | Система подвесов в исполнении HDZ – это изделия с защитным покрытием горячий цинк (по ГОСТ 9.307),предназначенный для прокладки и монтажа металлических лотков по стенам, потолкам и другим несущим конструкциям зданий и сооружений, как внутри помещений, так и на открытом воздухе. Z - образный профиль - это опорный элемент, который в поперечном сечении напоминает латинскую букву Z. Такая конструкция придает дополнительную жесткость полосе. Профиль изготовлен из оцинкованной стали толщиной 2,0 мм. Благодаря такому конструктиву очень легко и удобно фиксировать его на стене или потолке, а также производить монтаж КНС в целом. | 3237.3 | 2913.57
00-00106469 | Профиль (PR16.2250) | Промрукав | Система подвесов в исполнении HDZ – это изделия с защитным покрытием горячий цинк (по ГОСТ 9.307),предназначенный для прокладки и монтажа металлических лотков по стенам, потолкам и другим несущим конструкциям зданий и сооружений, как внутри помещений, так и на открытом воздухе. Z - образный профиль - это опорный элемент, который в поперечном сечении напоминает латинскую букву Z. Такая конструкция придает дополнительную жесткость полосе. Профиль изготовлен из оцинкованной стали толщиной 2,0 мм. Благодаря такому конструктиву очень легко и удобно фиксировать его на стене или потолке, а также производить монтаж КНС в целом. | 4978.11 | 4480.3
00-00106470 | Профиль (PR16.2251) | Промрукав | Система подвесов в исполнении HDZ – это изделия с защитным покрытием горячий цинк (по ГОСТ 9.307),предназначенный для прокладки и монтажа металлических лотков по стенам, потолкам и другим несущим конструкциям зданий и сооружений, как внутри помещений, так и на открытом воздухе. Z - образный профиль - это опорный элемент, который в поперечном сечении напоминает латинскую букву Z. Такая конструкция придает дополнительную жесткость полосе. Профиль изготовлен из оцинкованной стали толщиной 2,0 мм. Благодаря такому конструктиву очень легко и удобно фиксировать его на стене или потолке, а также производить монтаж КНС в целом. | 1690.89 | 1521.8
00-00106471 | Профиль (PR16.1759) | Промрукав | Система подвесов в исполнении HDZ – это изделия с защитным покрытием горячий цинк (по ГОСТ 9.307),предназначенный для прокладки и монтажа металлических лотков по стенам, потолкам и другим несущим конструкциям зданий и сооружений, как внутри помещений, так и на открытом воздухе. Z - образный профиль - это опорный элемент, который в поперечном сечении напоминает латинскую букву Z. Такая конструкция придает дополнительную жесткость полосе. Профиль изготовлен из оцинкованной стали толщиной 2,0 мм. Благодаря такому конструктиву очень легко и удобно фиксировать его на стене или потолке, а также производить монтаж КНС в целом. | 3431.64 | 3088.48
00-00106473 | Профиль (PR16.2252) | Промрукав | Система подвесов в исполнении HDZ – это изделия с защитным покрытием горячий цинк (по ГОСТ 9.307),предназначенный для прокладки и монтажа металлических лотков по стенам, потолкам и другим несущим конструкциям зданий и сооружений, как внутри помещений, так и на открытом воздухе. Z - образный профиль - это опорный элемент, который в поперечном сечении напоминает латинскую букву Z. Такая конструкция придает дополнительную жесткость полосе. Профиль изготовлен из оцинкованной стали толщиной 2,0 мм. Благодаря такому конструктиву очень легко и удобно фиксировать его на стене или потолке, а также производить монтаж КНС в целом. | 5346.94 | 4812.25
00-00106474 | Профиль (PR16.2253) | Промрукав | Система подвесов в исполнении HDZ – это изделия с защитным покрытием горячий цинк (по ГОСТ 9.307),предназначенный для прокладки и монтажа металлических лотков по стенам, потолкам и другим несущим конструкциям зданий и сооружений, как внутри помещений, так и на открытом воздухе. Z - образный профиль - это опорный элемент, который в поперечном сечении напоминает латинскую букву Z. Такая конструкция придает дополнительную жесткость полосе. Профиль изготовлен из оцинкованной стали толщиной 2,0 мм. Благодаря такому конструктиву очень легко и удобно фиксировать его на стене или потолке, а также производить монтаж КНС в целом. | 1772.36 | 1595.12
00-00106475 | Профиль (PR16.1760) | Промрукав | Система подвесов в исполнении HDZ – это изделия с защитным покрытием горячий цинк (по ГОСТ 9.307),предназначенный для прокладки и монтажа металлических лотков по стенам, потолкам и другим несущим конструкциям зданий и сооружений, как внутри помещений, так и на открытом воздухе. Z - образный профиль - это опорный элемент, который в поперечном сечении напоминает латинскую букву Z. Такая конструкция придает дополнительную жесткость полосе. Профиль изготовлен из оцинкованной стали толщиной 2,0 мм. Благодаря такому конструктиву очень легко и удобно фиксировать его на стене или потолке, а также производить монтаж КНС в целом. | 3977.23 | 3579.51
00-00106476 | Профиль (PR16.2254) | Промрукав | Система подвесов в исполнении HDZ – это изделия с защитным покрытием горячий цинк (по ГОСТ 9.307),предназначенный для прокладки и монтажа металлических лотков по стенам, потолкам и другим несущим конструкциям зданий и сооружений, как внутри помещений, так и на открытом воздухе. Z - образный профиль - это опорный элемент, который в поперечном сечении напоминает латинскую букву Z. Такая конструкция придает дополнительную жесткость полосе. Профиль изготовлен из оцинкованной стали толщиной 2,0 мм. Благодаря такому конструктиву очень легко и удобно фиксировать его на стене или потолке, а также производить монтаж КНС в целом. | 6168.13 | 5551.32
00-00106477 | Профиль (PR16.2259) | Промрукав | Система подвесов в исполнении HDZ – это изделия с защитным покрытием горячий цинк (по ГОСТ 9.307),предназначенный для прокладки и монтажа металлических лотков по стенам, потолкам и другим несущим конструкциям зданий и сооружений, как внутри помещений, так и на открытом воздухе. Z - образный профиль - это опорный элемент, который в поперечном сечении напоминает латинскую букву Z. Такая конструкция придает дополнительную жесткость полосе. Профиль изготовлен из оцинкованной стали толщиной 2,0 мм. Благодаря такому конструктиву очень легко и удобно фиксировать его на стене или потолке, а также производить монтаж КНС в целом. | 2071.73 | 1864.56
00-00106478 | Профиль (PR16.2258) | Промрукав | Система подвесов в исполнении HDZ – это изделия с защитным покрытием горячий цинк (по ГОСТ 9.307),предназначенный для прокладки и монтажа металлических лотков по стенам, потолкам и другим несущим конструкциям зданий и сооружений, как внутри помещений, так и на открытом воздухе. Z - образный профиль - это опорный элемент, который в поперечном сечении напоминает латинскую букву Z. Такая конструкция придает дополнительную жесткость полосе. Профиль изготовлен из оцинкованной стали толщиной 2,0 мм. Благодаря такому конструктиву очень легко и удобно фиксировать его на стене или потолке, а также производить монтаж КНС в целом. | 4798.33 | 4318.5
00-00106479 | Профиль (PR16.2257) | Промрукав | Система подвесов в исполнении HDZ – это изделия с защитным покрытием горячий цинк (по ГОСТ 9.307),предназначенный для прокладки и монтажа металлических лотков по стенам, потолкам и другим несущим конструкциям зданий и сооружений, как внутри помещений, так и на открытом воздухе. Z - образный профиль - это опорный элемент, который в поперечном сечении напоминает латинскую букву Z. Такая конструкция придает дополнительную жесткость полосе. Профиль изготовлен из оцинкованной стали толщиной 2,0 мм. Благодаря такому конструктиву очень легко и удобно фиксировать его на стене или потолке, а также производить монтаж КНС в целом. | 6904.22 | 6213.8
00-00106480 | Профиль (PR16.2255) | Промрукав | Система подвесов в исполнении HDZ – это изделия с защитным покрытием горячий цинк (по ГОСТ 9.307),предназначенный для прокладки и монтажа металлических лотков по стенам, потолкам и другим несущим конструкциям зданий и сооружений, как внутри помещений, так и на открытом воздухе. Z - образный профиль - это опорный элемент, который в поперечном сечении напоминает латинскую букву Z. Такая конструкция придает дополнительную жесткость полосе. Профиль изготовлен из оцинкованной стали толщиной 2,0 мм. Благодаря такому конструктиву очень легко и удобно фиксировать его на стене или потолке, а также производить монтаж КНС в целом. | 2413 | 2171.7
00-00106481 | Профиль (PR16.1761) | Промрукав | Система подвесов в исполнении HDZ – это изделия с защитным покрытием горячий цинк (по ГОСТ 9.307),предназначенный для прокладки и монтажа металлических лотков по стенам, потолкам и другим несущим конструкциям зданий и сооружений, как внутри помещений, так и на открытом воздухе. Z - образный профиль - это опорный элемент, который в поперечном сечении напоминает латинскую букву Z. Такая конструкция придает дополнительную жесткость полосе. Профиль изготовлен из оцинкованной стали толщиной 2,0 мм. Благодаря такому конструктиву очень легко и удобно фиксировать его на стене или потолке, а также производить монтаж КНС в целом. | 5410.24 | 4869.22
00-00106482 | Профиль (PR16.2256) | Промрукав | Система подвесов в исполнении HDZ – это изделия с защитным покрытием горячий цинк (по ГОСТ 9.307),предназначенный для прокладки и монтажа металлических лотков по стенам, потолкам и другим несущим конструкциям зданий и сооружений, как внутри помещений, так и на открытом воздухе. Z - образный профиль - это опорный элемент, который в поперечном сечении напоминает латинскую букву Z. Такая конструкция придает дополнительную жесткость полосе. Профиль изготовлен из оцинкованной стали толщиной 2,0 мм. Благодаря такому конструктиву очень легко и удобно фиксировать его на стене или потолке, а также производить монтаж КНС в целом. | 7908.27 | 7117.44
00-00118950 | Профиль Z-образный (PR16.3954) | Промрукав | Профиль изготовлен из оцинкованной стали толщиной 2,0 мм. Благодаря такому конструктиву очень легко и удобно фиксировать его на стене или потолке, а также производить монтаж КНС в целом. Система подвесов в исполнении AISI 304 – это изделия, изготовленные из аустенитной низкоуглеродистой марки нержавеющей стали 08Х18Н10, обладающих высокой коррозионной стойкостью к агрессивным средам, износостойкостью и высокими прочностями показателями, что позволяет применять изделия, в пищевой, фармацевтической, химических, металлургических и других отраслях промышленности. Z - образный профиль - это опорный элемент, который в поперечном сечении напоминает латинскую букву Z. Такая конструкция придает дополнительную жесткость полосе. Профиль изготовлен из оцинкованной стали толщиной 2,0 мм. | 2437.85 | 2194.07
00-00118949 | Профиль Z-образный (PR16.3955) | Промрукав | Профиль изготовлен из оцинкованной стали толщиной 2,0 мм. Благодаря такому конструктиву очень легко и удобно фиксировать его на стене или потолке, а также производить монтаж КНС в целом. Система подвесов в исполнении AISI 304 – это изделия, изготовленные из аустенитной низкоуглеродистой марки нержавеющей стали 08Х18Н10, обладающих высокой коррозионной стойкостью к агрессивным средам, износостойкостью и высокими прочностями показателями, что позволяет применять изделия, в пищевой, фармацевтической, химических, металлургических и других отраслях промышленности. Z - образный профиль - это опорный элемент, который в поперечном сечении напоминает латинскую букву Z. Такая конструкция придает дополнительную жесткость полосе. Профиль изготовлен из оцинкованной стали толщиной 2,0 мм. | 4694.41 | 4224.97
00-00118948 | Профиль Z-образный (PR16.3956) | Промрукав | Профиль изготовлен из оцинкованной стали толщиной 2,0 мм. Благодаря такому конструктиву очень легко и удобно фиксировать его на стене или потолке, а также производить монтаж КНС в целом. Система подвесов в исполнении AISI 304 – это изделия, изготовленные из аустенитной низкоуглеродистой марки нержавеющей стали 08Х18Н10, обладающих высокой коррозионной стойкостью к агрессивным средам, износостойкостью и высокими прочностями показателями, что позволяет применять изделия, в пищевой, фармацевтической, химических, металлургических и других отраслях промышленности. Z - образный профиль - это опорный элемент, который в поперечном сечении напоминает латинскую букву Z. Такая конструкция придает дополнительную жесткость полосе. Профиль изготовлен из оцинкованной стали толщиной 2,0 мм. | 6799.97 | 6119.97
00-00118947 | Профиль Z-образный (PR16.3957) | Промрукав | Профиль изготовлен из оцинкованной стали толщиной 2,0 мм. Благодаря такому конструктиву очень легко и удобно фиксировать его на стене или потолке, а также производить монтаж КНС в целом. Система подвесов в исполнении AISI 304 – это изделия, изготовленные из аустенитной низкоуглеродистой марки нержавеющей стали 08Х18Н10, обладающих высокой коррозионной стойкостью к агрессивным средам, износостойкостью и высокими прочностями показателями, что позволяет применять изделия, в пищевой, фармацевтической, химических, металлургических и других отраслях промышленности. Z - образный профиль - это опорный элемент, который в поперечном сечении напоминает латинскую букву Z. Такая конструкция придает дополнительную жесткость полосе. Профиль изготовлен из оцинкованной стали толщиной 2,0 мм. | 3306.18 | 2975.56
00-00118946 | Профиль Z-образный (PR16.3958) | Промрукав | Профиль изготовлен из оцинкованной стали толщиной 2,0 мм. Благодаря такому конструктиву очень легко и удобно фиксировать его на стене или потолке, а также производить монтаж КНС в целом. Система подвесов в исполнении AISI 304 – это изделия, изготовленные из аустенитной низкоуглеродистой марки нержавеющей стали 08Х18Н10, обладающих высокой коррозионной стойкостью к агрессивным средам, износостойкостью и высокими прочностями показателями, что позволяет применять изделия, в пищевой, фармацевтической, химических, металлургических и других отраслях промышленности. Z - образный профиль - это опорный элемент, который в поперечном сечении напоминает латинскую букву Z. Такая конструкция придает дополнительную жесткость полосе. Профиль изготовлен из оцинкованной стали толщиной 2,0 мм. | 5663.09 | 5096.78
00-00118945 | Профиль Z-образный (PR16.3959) | Промрукав | Профиль изготовлен из оцинкованной стали толщиной 2,0 мм. Благодаря такому конструктиву очень легко и удобно фиксировать его на стене или потолке, а также производить монтаж КНС в целом. Система подвесов в исполнении AISI 304 – это изделия, изготовленные из аустенитной низкоуглеродистой марки нержавеющей стали 08Х18Н10, обладающих высокой коррозионной стойкостью к агрессивным средам, износостойкостью и высокими прочностями показателями, что позволяет применять изделия, в пищевой, фармацевтической, химических, металлургических и других отраслях промышленности. Z - образный профиль - это опорный элемент, который в поперечном сечении напоминает латинскую букву Z. Такая конструкция придает дополнительную жесткость полосе. Профиль изготовлен из оцинкованной стали толщиной 2,0 мм. | 9396.03 | 8456.43
00-00118944 | Профиль Z-образный (PR16.3960) | Промрукав | Профиль изготовлен из оцинкованной стали толщиной 2,0 мм. Благодаря такому конструктиву очень легко и удобно фиксировать его на стене или потолке, а также производить монтаж КНС в целом. Система подвесов в исполнении AISI 304 – это изделия, изготовленные из аустенитной низкоуглеродистой марки нержавеющей стали 08Х18Н10, обладающих высокой коррозионной стойкостью к агрессивным средам, износостойкостью и высокими прочностями показателями, что позволяет применять изделия, в пищевой, фармацевтической, химических, металлургических и других отраслях промышленности. Z - образный профиль - это опорный элемент, который в поперечном сечении напоминает латинскую букву Z. Такая конструкция придает дополнительную жесткость полосе. Профиль изготовлен из оцинкованной стали толщиной 2,0 мм. | 3599.77 | 3239.79
00-00118943 | Профиль Z-образный (PR16.3961) | Промрукав | Профиль изготовлен из оцинкованной стали толщиной 2,0 мм. Благодаря такому конструктиву очень легко и удобно фиксировать его на стене или потолке, а также производить монтаж КНС в целом. Система подвесов в исполнении AISI 304 – это изделия, изготовленные из аустенитной низкоуглеродистой марки нержавеющей стали 08Х18Н10, обладающих высокой коррозионной стойкостью к агрессивным средам, износостойкостью и высокими прочностями показателями, что позволяет применять изделия, в пищевой, фармацевтической, химических, металлургических и других отраслях промышленности. Z - образный профиль - это опорный элемент, который в поперечном сечении напоминает латинскую букву Z. Такая конструкция придает дополнительную жесткость полосе. Профиль изготовлен из оцинкованной стали толщиной 2,0 мм. | 5795.55 | 5216
00-00118942 | Профиль Z-образный (PR16.3962) | Промрукав | Профиль изготовлен из оцинкованной стали толщиной 2,0 мм. Благодаря такому конструктиву очень легко и удобно фиксировать его на стене или потолке, а также производить монтаж КНС в целом. Система подвесов в исполнении AISI 304 – это изделия, изготовленные из аустенитной низкоуглеродистой марки нержавеющей стали 08Х18Н10, обладающих высокой коррозионной стойкостью к агрессивным средам, износостойкостью и высокими прочностями показателями, что позволяет применять изделия, в пищевой, фармацевтической, химических, металлургических и других отраслях промышленности. Z - образный профиль - это опорный элемент, который в поперечном сечении напоминает латинскую букву Z. Такая конструкция придает дополнительную жесткость полосе. Профиль изготовлен из оцинкованной стали толщиной 2,0 мм. | 9863.41 | 8877.07
00-00118941 | Профиль Z-образный (PR16.3963) | Промрукав | Профиль изготовлен из оцинкованной стали толщиной 2,0 мм. Благодаря такому конструктиву очень легко и удобно фиксировать его на стене или потолке, а также производить монтаж КНС в целом. Система подвесов в исполнении AISI 304 – это изделия, изготовленные из аустенитной низкоуглеродистой марки нержавеющей стали 08Х18Н10, обладающих высокой коррозионной стойкостью к агрессивным средам, износостойкостью и высокими прочностями показателями, что позволяет применять изделия, в пищевой, фармацевтической, химических, металлургических и других отраслях промышленности. Z - образный профиль - это опорный элемент, который в поперечном сечении напоминает латинскую букву Z. Такая конструкция придает дополнительную жесткость полосе. Профиль изготовлен из оцинкованной стали толщиной 2,0 мм. | 4003.43 | 3603.09
00-00118940 | Профиль Z-образный (PR16.3964) | Промрукав | Профиль изготовлен из оцинкованной стали толщиной 2,0 мм. Благодаря такому конструктиву очень легко и удобно фиксировать его на стене или потолке, а также производить монтаж КНС в целом. Система подвесов в исполнении AISI 304 – это изделия, изготовленные из аустенитной низкоуглеродистой марки нержавеющей стали 08Х18Н10, обладающих высокой коррозионной стойкостью к агрессивным средам, износостойкостью и высокими прочностями показателями, что позволяет применять изделия, в пищевой, фармацевтической, химических, металлургических и других отраслях промышленности. Z - образный профиль - это опорный элемент, который в поперечном сечении напоминает латинскую букву Z. Такая конструкция придает дополнительную жесткость полосе. Профиль изготовлен из оцинкованной стали толщиной 2,0 мм. | 6828.98 | 6146.08
00-00118939 | Профиль Z-образный (PR16.3965) | Промрукав | Профиль изготовлен из оцинкованной стали толщиной 2,0 мм. Благодаря такому конструктиву очень легко и удобно фиксировать его на стене или потолке, а также производить монтаж КНС в целом. Система подвесов в исполнении AISI 304 – это изделия, изготовленные из аустенитной низкоуглеродистой марки нержавеющей стали 08Х18Н10, обладающих высокой коррозионной стойкостью к агрессивным средам, износостойкостью и высокими прочностями показателями, что позволяет применять изделия, в пищевой, фармацевтической, химических, металлургических и других отраслях промышленности. Z - образный профиль - это опорный элемент, который в поперечном сечении напоминает латинскую букву Z. Такая конструкция придает дополнительную жесткость полосе. Профиль изготовлен из оцинкованной стали толщиной 2,0 мм. | 11229.13 | 10106.22
00-00118938 | Профиль Z-образный (PR16.3966) | Промрукав | Профиль изготовлен из оцинкованной стали толщиной 2,0 мм. Благодаря такому конструктиву очень легко и удобно фиксировать его на стене или потолке, а также производить монтаж КНС в целом. Система подвесов в исполнении AISI 304 – это изделия, изготовленные из аустенитной низкоуглеродистой марки нержавеющей стали 08Х18Н10, обладающих высокой коррозионной стойкостью к агрессивным средам, износостойкостью и высокими прочностями показателями, что позволяет применять изделия, в пищевой, фармацевтической, химических, металлургических и других отраслях промышленности. Z - образный профиль - это опорный элемент, который в поперечном сечении напоминает латинскую букву Z. Такая конструкция придает дополнительную жесткость полосе. Профиль изготовлен из оцинкованной стали толщиной 2,0 мм. | 4726.81 | 4254.13
00-00118937 | Профиль Z-образный (PR16.3967) | Промрукав | Профиль изготовлен из оцинкованной стали толщиной 2,0 мм. Благодаря такому конструктиву очень легко и удобно фиксировать его на стене или потолке, а также производить монтаж КНС в целом. Система подвесов в исполнении AISI 304 – это изделия, изготовленные из аустенитной низкоуглеродистой марки нержавеющей стали 08Х18Н10, обладающих высокой коррозионной стойкостью к агрессивным средам, износостойкостью и высокими прочностями показателями, что позволяет применять изделия, в пищевой, фармацевтической, химических, металлургических и других отраслях промышленности. Z - образный профиль - это опорный элемент, который в поперечном сечении напоминает латинскую букву Z. Такая конструкция придает дополнительную жесткость полосе. Профиль изготовлен из оцинкованной стали толщиной 2,0 мм. | 9113.61 | 8202.25
00-00118936 | Профиль Z-образный (PR16.3968) | Промрукав | Профиль изготовлен из оцинкованной стали толщиной 2,0 мм. Благодаря такому конструктиву очень легко и удобно фиксировать его на стене или потолке, а также производить монтаж КНС в целом. Система подвесов в исполнении AISI 304 – это изделия, изготовленные из аустенитной низкоуглеродистой марки нержавеющей стали 08Х18Н10, обладающих высокой коррозионной стойкостью к агрессивным средам, износостойкостью и высокими прочностями показателями, что позволяет применять изделия, в пищевой, фармацевтической, химических, металлургических и других отраслях промышленности. Z - образный профиль - это опорный элемент, который в поперечном сечении напоминает латинскую букву Z. Такая конструкция придает дополнительную жесткость полосе. Профиль изготовлен из оцинкованной стали толщиной 2,0 мм. | 13241.42 | 11917.28
00-00118935 | Профиль Z-образный (PR16.3969) | Промрукав | Профиль изготовлен из оцинкованной стали толщиной 2,0 мм. Благодаря такому конструктиву очень легко и удобно фиксировать его на стене или потолке, а также производить монтаж КНС в целом. Система подвесов в исполнении AISI 304 – это изделия, изготовленные из аустенитной низкоуглеродистой марки нержавеющей стали 08Х18Н10, обладающих высокой коррозионной стойкостью к агрессивным средам, износостойкостью и высокими прочностями показателями, что позволяет применять изделия, в пищевой, фармацевтической, химических, металлургических и других отраслях промышленности. Z - образный профиль - это опорный элемент, который в поперечном сечении напоминает латинскую букву Z. Такая конструкция придает дополнительную жесткость полосе. Профиль изготовлен из оцинкованной стали толщиной 2,0 мм. | 5163.02 | 4646.72
00-00118934 | Профиль Z-образный (PR16.3970) | Промрукав | Профиль изготовлен из оцинкованной стали толщиной 2,0 мм. Благодаря такому конструктиву очень легко и удобно фиксировать его на стене или потолке, а также производить монтаж КНС в целом. Система подвесов в исполнении AISI 304 – это изделия, изготовленные из аустенитной низкоуглеродистой марки нержавеющей стали 08Х18Н10, обладающих высокой коррозионной стойкостью к агрессивным средам, износостойкостью и высокими прочностями показателями, что позволяет применять изделия, в пищевой, фармацевтической, химических, металлургических и других отраслях промышленности. Z - образный профиль - это опорный элемент, который в поперечном сечении напоминает латинскую букву Z. Такая конструкция придает дополнительную жесткость полосе. Профиль изготовлен из оцинкованной стали толщиной 2,0 мм. | 9755.72 | 8780.15
00-00118933 | Профиль Z-образный (PR16.3971) | Промрукав | Профиль изготовлен из оцинкованной стали толщиной 2,0 мм. Благодаря такому конструктиву очень легко и удобно фиксировать его на стене или потолке, а также производить монтаж КНС в целом. Система подвесов в исполнении AISI 304 – это изделия, изготовленные из аустенитной низкоуглеродистой марки нержавеющей стали 08Х18Н10, обладающих высокой коррозионной стойкостью к агрессивным средам, износостойкостью и высокими прочностями показателями, что позволяет применять изделия, в пищевой, фармацевтической, химических, металлургических и других отраслях промышленности. Z - образный профиль - это опорный элемент, который в поперечном сечении напоминает латинскую букву Z. Такая конструкция придает дополнительную жесткость полосе. Профиль изготовлен из оцинкованной стали толщиной 2,0 мм. | 14695.68 | 13226.11
00-00118932 | Профиль Z-образный (PR16.4008) | Промрукав | Профиль изготовлен из оцинкованной стали толщиной 2,0 мм. Благодаря такому конструктиву очень легко и удобно фиксировать его на стене или потолке, а также производить монтаж КНС в целом. Система подвесов в исполнении AISI 304 – это изделия, изготовленные из аустенитной низкоуглеродистой марки нержавеющей стали 08Х18Н10, обладающих высокой коррозионной стойкостью к агрессивным средам, износостойкостью и высокими прочностями показателями, что позволяет применять изделия, в пищевой, фармацевтической, химических, металлургических и других отраслях промышленности. Z - образный профиль - это опорный элемент, который в поперечном сечении напоминает латинскую букву Z. Такая конструкция придает дополнительную жесткость полосе. Профиль изготовлен из оцинкованной стали толщиной 2,0 мм. | 3321.67 | 2989.5
00-00118931 | Профиль Z-образный (PR16.4009) | Промрукав | Профиль изготовлен из оцинкованной стали толщиной 2,0 мм. Благодаря такому конструктиву очень легко и удобно фиксировать его на стене или потолке, а также производить монтаж КНС в целом. Система подвесов в исполнении AISI 304 – это изделия, изготовленные из аустенитной низкоуглеродистой марки нержавеющей стали 08Х18Н10, обладающих высокой коррозионной стойкостью к агрессивным средам, износостойкостью и высокими прочностями показателями, что позволяет применять изделия, в пищевой, фармацевтической, химических, металлургических и других отраслях промышленности. Z - образный профиль - это опорный элемент, который в поперечном сечении напоминает латинскую букву Z. Такая конструкция придает дополнительную жесткость полосе. Профиль изготовлен из оцинкованной стали толщиной 2,0 мм. | 6087.62 | 5478.86
00-00118930 | Профиль Z-образный (PR16.4010) | Промрукав | Профиль изготовлен из оцинкованной стали толщиной 2,0 мм. Благодаря такому конструктиву очень легко и удобно фиксировать его на стене или потолке, а также производить монтаж КНС в целом. Система подвесов в исполнении AISI 304 – это изделия, изготовленные из аустенитной низкоуглеродистой марки нержавеющей стали 08Х18Н10, обладающих высокой коррозионной стойкостью к агрессивным средам, износостойкостью и высокими прочностями показателями, что позволяет применять изделия, в пищевой, фармацевтической, химических, металлургических и других отраслях промышленности. Z - образный профиль - это опорный элемент, который в поперечном сечении напоминает латинскую букву Z. Такая конструкция придает дополнительную жесткость полосе. Профиль изготовлен из оцинкованной стали толщиной 2,0 мм. | 9004.17 | 8103.75
00-00118929 | Профиль Z-образный (PR16.4011) | Промрукав | Профиль изготовлен из оцинкованной стали толщиной 2,0 мм. Благодаря такому конструктиву очень легко и удобно фиксировать его на стене или потолке, а также производить монтаж КНС в целом. Система подвесов в исполнении AISI 304 – это изделия, изготовленные из аустенитной низкоуглеродистой марки нержавеющей стали 08Х18Н10, обладающих высокой коррозионной стойкостью к агрессивным средам, износостойкостью и высокими прочностями показателями, что позволяет применять изделия, в пищевой, фармацевтической, химических, металлургических и других отраслях промышленности. Z - образный профиль - это опорный элемент, который в поперечном сечении напоминает латинскую букву Z. Такая конструкция придает дополнительную жесткость полосе. Профиль изготовлен из оцинкованной стали толщиной 2,0 мм. | 4083.41 | 3675.07
00-00118928 | Профиль Z-образный (PR16.4012) | Промрукав | Профиль изготовлен из оцинкованной стали толщиной 2,0 мм. Благодаря такому конструктиву очень легко и удобно фиксировать его на стене или потолке, а также производить монтаж КНС в целом. Система подвесов в исполнении AISI 304 – это изделия, изготовленные из аустенитной низкоуглеродистой марки нержавеющей стали 08Х18Н10, обладающих высокой коррозионной стойкостью к агрессивным средам, износостойкостью и высокими прочностями показателями, что позволяет применять изделия, в пищевой, фармацевтической, химических, металлургических и других отраслях промышленности. Z - образный профиль - это опорный элемент, который в поперечном сечении напоминает латинскую букву Z. Такая конструкция придает дополнительную жесткость полосе. Профиль изготовлен из оцинкованной стали толщиной 2,0 мм. | 6686.39 | 6017.75
00-00118927 | Профиль Z-образный (PR16.4013) | Промрукав | Профиль изготовлен из оцинкованной стали толщиной 2,0 мм. Благодаря такому конструктиву очень легко и удобно фиксировать его на стене или потолке, а также производить монтаж КНС в целом. Система подвесов в исполнении AISI 304 – это изделия, изготовленные из аустенитной низкоуглеродистой марки нержавеющей стали 08Х18Н10, обладающих высокой коррозионной стойкостью к агрессивным средам, износостойкостью и высокими прочностями показателями, что позволяет применять изделия, в пищевой, фармацевтической, химических, металлургических и других отраслях промышленности. Z - образный профиль - это опорный элемент, который в поперечном сечении напоминает латинскую букву Z. Такая конструкция придает дополнительную жесткость полосе. Профиль изготовлен из оцинкованной стали толщиной 2,0 мм. | 9600.84 | 8640.76
00-00118926 | Профиль Z-образный (PR16.4014) | Промрукав | Профиль изготовлен из оцинкованной стали толщиной 2,0 мм. Благодаря такому конструктиву очень легко и удобно фиксировать его на стене или потолке, а также производить монтаж КНС в целом. Система подвесов в исполнении AISI 304 – это изделия, изготовленные из аустенитной низкоуглеродистой марки нержавеющей стали 08Х18Н10, обладающих высокой коррозионной стойкостью к агрессивным средам, износостойкостью и высокими прочностями показателями, что позволяет применять изделия, в пищевой, фармацевтической, химических, металлургических и других отраслях промышленности. Z - образный профиль - это опорный элемент, который в поперечном сечении напоминает латинскую букву Z. Такая конструкция придает дополнительную жесткость полосе. Профиль изготовлен из оцинкованной стали толщиной 2,0 мм. | 3862.56 | 3476.3
00-00118925 | Профиль Z-образный (PR16.4015) | Промрукав | Профиль изготовлен из оцинкованной стали толщиной 2,0 мм. Благодаря такому конструктиву очень легко и удобно фиксировать его на стене или потолке, а также производить монтаж КНС в целом. Система подвесов в исполнении AISI 304 – это изделия, изготовленные из аустенитной низкоуглеродистой марки нержавеющей стали 08Х18Н10, обладающих высокой коррозионной стойкостью к агрессивным средам, износостойкостью и высокими прочностями показателями, что позволяет применять изделия, в пищевой, фармацевтической, химических, металлургических и других отраслях промышленности. Z - образный профиль - это опорный элемент, который в поперечном сечении напоминает латинскую букву Z. Такая конструкция придает дополнительную жесткость полосе. Профиль изготовлен из оцинкованной стали толщиной 2,0 мм. | 8360.08 | 7524.07
00-00118924 | Профиль Z-образный (PR16.4016) | Промрукав | Профиль изготовлен из оцинкованной стали толщиной 2,0 мм. Благодаря такому конструктиву очень легко и удобно фиксировать его на стене или потолке, а также производить монтаж КНС в целом. Система подвесов в исполнении AISI 304 – это изделия, изготовленные из аустенитной низкоуглеродистой марки нержавеющей стали 08Х18Н10, обладающих высокой коррозионной стойкостью к агрессивным средам, износостойкостью и высокими прочностями показателями, что позволяет применять изделия, в пищевой, фармацевтической, химических, металлургических и других отраслях промышленности. Z - образный профиль - это опорный элемент, который в поперечном сечении напоминает латинскую букву Z. Такая конструкция придает дополнительную жесткость полосе. Профиль изготовлен из оцинкованной стали толщиной 2,0 мм. | 10595.85 | 9536.27
00-00118923 | Профиль Z-образный (PR16.4017) | Промрукав | Профиль изготовлен из оцинкованной стали толщиной 2,0 мм. Благодаря такому конструктиву очень легко и удобно фиксировать его на стене или потолке, а также производить монтаж КНС в целом. Система подвесов в исполнении AISI 304 – это изделия, изготовленные из аустенитной низкоуглеродистой марки нержавеющей стали 08Х18Н10, обладающих высокой коррозионной стойкостью к агрессивным средам, износостойкостью и высокими прочностями показателями, что позволяет применять изделия, в пищевой, фармацевтической, химических, металлургических и других отраслях промышленности. Z - образный профиль - это опорный элемент, который в поперечном сечении напоминает латинскую букву Z. Такая конструкция придает дополнительную жесткость полосе. Профиль изготовлен из оцинкованной стали толщиной 2,0 мм. | 4409.95 | 3968.96
00-00118922 | Профиль Z-образный (PR16.4018) | Промрукав | Профиль изготовлен из оцинкованной стали толщиной 2,0 мм. Благодаря такому конструктиву очень легко и удобно фиксировать его на стене или потолке, а также производить монтаж КНС в целом. Система подвесов в исполнении AISI 304 – это изделия, изготовленные из аустенитной низкоуглеродистой марки нержавеющей стали 08Х18Н10, обладающих высокой коррозионной стойкостью к агрессивным средам, износостойкостью и высокими прочностями показателями, что позволяет применять изделия, в пищевой, фармацевтической, химических, металлургических и других отраслях промышленности. Z - образный профиль - это опорный элемент, который в поперечном сечении напоминает латинскую букву Z. Такая конструкция придает дополнительную жесткость полосе. Профиль изготовлен из оцинкованной стали толщиной 2,0 мм. | 9831.52 | 8848.37
00-00118921 | Профиль Z-образный (PR16.4019) | Промрукав | Профиль изготовлен из оцинкованной стали толщиной 2,0 мм. Благодаря такому конструктиву очень легко и удобно фиксировать его на стене или потолке, а также производить монтаж КНС в целом. Система подвесов в исполнении AISI 304 – это изделия, изготовленные из аустенитной низкоуглеродистой марки нержавеющей стали 08Х18Н10, обладающих высокой коррозионной стойкостью к агрессивным средам, износостойкостью и высокими прочностями показателями, что позволяет применять изделия, в пищевой, фармацевтической, химических, металлургических и других отраслях промышленности. Z - образный профиль - это опорный элемент, который в поперечном сечении напоминает латинскую букву Z. Такая конструкция придает дополнительную жесткость полосе. Профиль изготовлен из оцинкованной стали толщиной 2,0 мм. | 14407.57 | 12966.81
00-00118920 | Профиль Z-образный (PR16.4020) | Промрукав | Профиль изготовлен из оцинкованной стали толщиной 2,0 мм. Благодаря такому конструктиву очень легко и удобно фиксировать его на стене или потолке, а также производить монтаж КНС в целом. Система подвесов в исполнении AISI 304 – это изделия, изготовленные из аустенитной низкоуглеродистой марки нержавеющей стали 08Х18Н10, обладающих высокой коррозионной стойкостью к агрессивным средам, износостойкостью и высокими прочностями показателями, что позволяет применять изделия, в пищевой, фармацевтической, химических, металлургических и других отраслях промышленности. Z - образный профиль - это опорный элемент, который в поперечном сечении напоминает латинскую букву Z. Такая конструкция придает дополнительную жесткость полосе. Профиль изготовлен из оцинкованной стали толщиной 2,0 мм. | 5177.05 | 4659.35
00-00118919 | Профиль Z-образный (PR16.4021) | Промрукав | Профиль изготовлен из оцинкованной стали толщиной 2,0 мм. Благодаря такому конструктиву очень легко и удобно фиксировать его на стене или потолке, а также производить монтаж КНС в целом. Система подвесов в исполнении AISI 304 – это изделия, изготовленные из аустенитной низкоуглеродистой марки нержавеющей стали 08Х18Н10, обладающих высокой коррозионной стойкостью к агрессивным средам, износостойкостью и высокими прочностями показателями, что позволяет применять изделия, в пищевой, фармацевтической, химических, металлургических и других отраслях промышленности. Z - образный профиль - это опорный элемент, который в поперечном сечении напоминает латинскую букву Z. Такая конструкция придает дополнительную жесткость полосе. Профиль изготовлен из оцинкованной стали толщиной 2,0 мм. | 11013.39 | 9912.05
00-00118918 | Профиль Z-образный (PR16.4022) | Промрукав | Профиль изготовлен из оцинкованной стали толщиной 2,0 мм. Благодаря такому конструктиву очень легко и удобно фиксировать его на стене или потолке, а также производить монтаж КНС в целом. Система подвесов в исполнении AISI 304 – это изделия, изготовленные из аустенитной низкоуглеродистой марки нержавеющей стали 08Х18Н10, обладающих высокой коррозионной стойкостью к агрессивным средам, износостойкостью и высокими прочностями показателями, что позволяет применять изделия, в пищевой, фармацевтической, химических, металлургических и других отраслях промышленности. Z - образный профиль - это опорный элемент, который в поперечном сечении напоминает латинскую букву Z. Такая конструкция придает дополнительную жесткость полосе. Профиль изготовлен из оцинкованной стали толщиной 2,0 мм. | 15968.36 | 14371.52
00-00118917 | Профиль Z-образный (PR16.3972) | Промрукав | Профиль изготовлен из оцинкованной стали толщиной 2,0 мм. Благодаря такому конструктиву очень легко и удобно фиксировать его на стене или потолке, а также производить монтаж КНС в целом. Система подвесов в исполнении AISI 316 – это изделия, изготовленные из аустенитной конструкционной марки нержавеющей стали 10Х17Н13М2 или А4, которая представляет собой улучшенную марку AISI 304 за счёт добавления в состав молибдена (который защищает от разрушения в морской воде) и более высокого содержания цветных металлов, в том числе и никеля. Изделия из AISI 316 характеризуются высокими показателями по коррозионной стойкостью к агрессивным средам, даже при высокой температуре эксплуатации, износостойкостью и высокими прочностями показателями, что позволяет применять изделия в: металлургической, кораблестроительной, пищевой, фармацевтической, химической, нефтедобывающей и нефтеперерабатывающей, и других отраслях промышленности. Z - образный профиль - это опорный элемент, который в поперечном сечении | 3714.83 | 3343.35
00-00118916 | Профиль Z-образный (PR16.3973) | Промрукав | Профиль изготовлен из оцинкованной стали толщиной 2,0 мм. Благодаря такому конструктиву очень легко и удобно фиксировать его на стене или потолке, а также производить монтаж КНС в целом. Система подвесов в исполнении AISI 316 – это изделия, изготовленные из аустенитной конструкционной марки нержавеющей стали 10Х17Н13М2 или А4, которая представляет собой улучшенную марку AISI 304 за счёт добавления в состав молибдена (который защищает от разрушения в морской воде) и более высокого содержания цветных металлов, в том числе и никеля. Изделия из AISI 316 характеризуются высокими показателями по коррозионной стойкостью к агрессивным средам, даже при высокой температуре эксплуатации, износостойкостью и высокими прочностями показателями, что позволяет применять изделия в: металлургической, кораблестроительной, пищевой, фармацевтической, химической, нефтедобывающей и нефтеперерабатывающей, и других отраслях промышленности. Z - образный профиль - это опорный элемент, который в поперечном сечении | 7153.38 | 6438.04
00-00118915 | Профиль Z-образный (PR16.3974) | Промрукав | Профиль изготовлен из оцинкованной стали толщиной 2,0 мм. Благодаря такому конструктиву очень легко и удобно фиксировать его на стене или потолке, а также производить монтаж КНС в целом. Система подвесов в исполнении AISI 316 – это изделия, изготовленные из аустенитной конструкционной марки нержавеющей стали 10Х17Н13М2 или А4, которая представляет собой улучшенную марку AISI 304 за счёт добавления в состав молибдена (который защищает от разрушения в морской воде) и более высокого содержания цветных металлов, в том числе и никеля. Изделия из AISI 316 характеризуются высокими показателями по коррозионной стойкостью к агрессивным средам, даже при высокой температуре эксплуатации, износостойкостью и высокими прочностями показателями, что позволяет применять изделия в: металлургической, кораблестроительной, пищевой, фармацевтической, химической, нефтедобывающей и нефтеперерабатывающей, и других отраслях промышленности. Z - образный профиль - это опорный элемент, который в поперечном сечении | 10361.9 | 9325.71
00-00118914 | Профиль Z-образный (PR16.3975) | Промрукав | Профиль изготовлен из оцинкованной стали толщиной 2,0 мм. Благодаря такому конструктиву очень легко и удобно фиксировать его на стене или потолке, а также производить монтаж КНС в целом. Система подвесов в исполнении AISI 316 – это изделия, изготовленные из аустенитной конструкционной марки нержавеющей стали 10Х17Н13М2 или А4, которая представляет собой улучшенную марку AISI 304 за счёт добавления в состав молибдена (который защищает от разрушения в морской воде) и более высокого содержания цветных металлов, в том числе и никеля. Изделия из AISI 316 характеризуются высокими показателями по коррозионной стойкостью к агрессивным средам, даже при высокой температуре эксплуатации, износостойкостью и высокими прочностями показателями, что позволяет применять изделия в: металлургической, кораблестроительной, пищевой, фармацевтической, химической, нефтедобывающей и нефтеперерабатывающей, и других отраслях промышленности. Z - образный профиль - это опорный элемент, который в поперечном сечении | 5037.99 | 4534.19
00-00118913 | Профиль Z-образный (PR16.3976) | Промрукав | Профиль изготовлен из оцинкованной стали толщиной 2,0 мм. Благодаря такому конструктиву очень легко и удобно фиксировать его на стене или потолке, а также производить монтаж КНС в целом. Система подвесов в исполнении AISI 316 – это изделия, изготовленные из аустенитной конструкционной марки нержавеющей стали 10Х17Н13М2 или А4, которая представляет собой улучшенную марку AISI 304 за счёт добавления в состав молибдена (который защищает от разрушения в морской воде) и более высокого содержания цветных металлов, в том числе и никеля. Изделия из AISI 316 характеризуются высокими показателями по коррозионной стойкостью к агрессивным средам, даже при высокой температуре эксплуатации, износостойкостью и высокими прочностями показателями, что позволяет применять изделия в: металлургической, кораблестроительной, пищевой, фармацевтической, химической, нефтедобывающей и нефтеперерабатывающей, и других отраслях промышленности. Z - образный профиль - это опорный элемент, который в поперечном сечении | 8629.51 | 7766.56
00-00118912 | Профиль Z-образный (PR16.3977) | Промрукав | Профиль изготовлен из оцинкованной стали толщиной 2,0 мм. Благодаря такому конструктиву очень легко и удобно фиксировать его на стене или потолке, а также производить монтаж КНС в целом. Система подвесов в исполнении AISI 316 – это изделия, изготовленные из аустенитной конструкционной марки нержавеющей стали 10Х17Н13М2 или А4, которая представляет собой улучшенную марку AISI 304 за счёт добавления в состав молибдена (который защищает от разрушения в морской воде) и более высокого содержания цветных металлов, в том числе и никеля. Изделия из AISI 316 характеризуются высокими показателями по коррозионной стойкостью к агрессивным средам, даже при высокой температуре эксплуатации, износостойкостью и высокими прочностями показателями, что позволяет применять изделия в: металлургической, кораблестроительной, пищевой, фармацевтической, химической, нефтедобывающей и нефтеперерабатывающей, и других отраслях промышленности. Z - образный профиль - это опорный элемент, который в поперечном сечении | 14317.76 | 12885.98
00-00118911 | Профиль Z-образный (PR16.3978) | Промрукав | Профиль изготовлен из оцинкованной стали толщиной 2,0 мм. Благодаря такому конструктиву очень легко и удобно фиксировать его на стене или потолке, а также производить монтаж КНС в целом. Система подвесов в исполнении AISI 316 – это изделия, изготовленные из аустенитной конструкционной марки нержавеющей стали 10Х17Н13М2 или А4, которая представляет собой улучшенную марку AISI 304 за счёт добавления в состав молибдена (который защищает от разрушения в морской воде) и более высокого содержания цветных металлов, в том числе и никеля. Изделия из AISI 316 характеризуются высокими показателями по коррозионной стойкостью к агрессивным средам, даже при высокой температуре эксплуатации, износостойкостью и высокими прочностями показателями, что позволяет применять изделия в: металлургической, кораблестроительной, пищевой, фармацевтической, химической, нефтедобывающей и нефтеперерабатывающей, и других отраслях промышленности. Z - образный профиль - это опорный элемент, который в поперечном сечении | 5485.38 | 4936.84
00-00118910 | Профиль Z-образный (PR16.3979) | Промрукав | Профиль изготовлен из оцинкованной стали толщиной 2,0 мм. Благодаря такому конструктиву очень легко и удобно фиксировать его на стене или потолке, а также производить монтаж КНС в целом. Система подвесов в исполнении AISI 316 – это изделия, изготовленные из аустенитной конструкционной марки нержавеющей стали 10Х17Н13М2 или А4, которая представляет собой улучшенную марку AISI 304 за счёт добавления в состав молибдена (который защищает от разрушения в морской воде) и более высокого содержания цветных металлов, в том числе и никеля. Изделия из AISI 316 характеризуются высокими показателями по коррозионной стойкостью к агрессивным средам, даже при высокой температуре эксплуатации, износостойкостью и высокими прочностями показателями, что позволяет применять изделия в: металлургической, кораблестроительной, пищевой, фармацевтической, химической, нефтедобывающей и нефтеперерабатывающей, и других отраслях промышленности. Z - образный профиль - это опорный элемент, который в поперечном сечении | 8831.37 | 7948.23
00-00118909 | Профиль Z-образный (PR16.3980) | Промрукав | Профиль изготовлен из оцинкованной стали толщиной 2,0 мм. Благодаря такому конструктиву очень легко и удобно фиксировать его на стене или потолке, а также производить монтаж КНС в целом. Система подвесов в исполнении AISI 316 – это изделия, изготовленные из аустенитной конструкционной марки нержавеющей стали 10Х17Н13М2 или А4, которая представляет собой улучшенную марку AISI 304 за счёт добавления в состав молибдена (который защищает от разрушения в морской воде) и более высокого содержания цветных металлов, в том числе и никеля. Изделия из AISI 316 характеризуются высокими показателями по коррозионной стойкостью к агрессивным средам, даже при высокой температуре эксплуатации, износостойкостью и высокими прочностями показателями, что позволяет применять изделия в: металлургической, кораблестроительной, пищевой, фармацевтической, химической, нефтедобывающей и нефтеперерабатывающей, и других отраслях промышленности. Z - образный профиль - это опорный элемент, который в поперечном сечении | 15029.92 | 13526.93
00-00118908 | Профиль Z-образный (PR16.3981) | Промрукав | Профиль изготовлен из оцинкованной стали толщиной 2,0 мм. Благодаря такому конструктиву очень легко и удобно фиксировать его на стене или потолке, а также производить монтаж КНС в целом. Система подвесов в исполнении AISI 316 – это изделия, изготовленные из аустенитной конструкционной марки нержавеющей стали 10Х17Н13М2 или А4, которая представляет собой улучшенную марку AISI 304 за счёт добавления в состав молибдена (который защищает от разрушения в морской воде) и более высокого содержания цветных металлов, в том числе и никеля. Изделия из AISI 316 характеризуются высокими показателями по коррозионной стойкостью к агрессивным средам, даже при высокой температуре эксплуатации, износостойкостью и высокими прочностями показателями, что позволяет применять изделия в: металлургической, кораблестроительной, пищевой, фармацевтической, химической, нефтедобывающей и нефтеперерабатывающей, и других отраслях промышленности. Z - образный профиль - это опорный элемент, который в поперечном сечении | 6100.46 | 5490.41
00-00118907 | Профиль Z-образный (PR16.3982) | Промрукав | Профиль изготовлен из оцинкованной стали толщиной 2,0 мм. Благодаря такому конструктиву очень легко и удобно фиксировать его на стене или потолке, а также производить монтаж КНС в целом. Система подвесов в исполнении AISI 316 – это изделия, изготовленные из аустенитной конструкционной марки нержавеющей стали 10Х17Н13М2 или А4, которая представляет собой улучшенную марку AISI 304 за счёт добавления в состав молибдена (который защищает от разрушения в морской воде) и более высокого содержания цветных металлов, в том числе и никеля. Изделия из AISI 316 характеризуются высокими показателями по коррозионной стойкостью к агрессивным средам, даже при высокой температуре эксплуатации, износостойкостью и высокими прочностями показателями, что позволяет применять изделия в: металлургической, кораблестроительной, пищевой, фармацевтической, химической, нефтедобывающей и нефтеперерабатывающей, и других отраслях промышленности. Z - образный профиль - это опорный элемент, который в поперечном сечении | 10406.04 | 9365.44
00-00118906 | Профиль Z-образный (PR16.3983) | Промрукав | Профиль изготовлен из оцинкованной стали толщиной 2,0 мм. Благодаря такому конструктиву очень легко и удобно фиксировать его на стене или потолке, а также производить монтаж КНС в целом. Система подвесов в исполнении AISI 316 – это изделия, изготовленные из аустенитной конструкционной марки нержавеющей стали 10Х17Н13М2 или А4, которая представляет собой улучшенную марку AISI 304 за счёт добавления в состав молибдена (который защищает от разрушения в морской воде) и более высокого содержания цветных металлов, в том числе и никеля. Изделия из AISI 316 характеризуются высокими показателями по коррозионной стойкостью к агрессивным средам, даже при высокой температуре эксплуатации, износостойкостью и высокими прочностями показателями, что позволяет применять изделия в: металлургической, кораблестроительной, пищевой, фармацевтической, химической, нефтедобывающей и нефтеперерабатывающей, и других отраслях промышленности. Z - образный профиль - это опорный элемент, который в поперечном сечении | 17111 | 15399.9
00-00118905 | Профиль Z-образный (PR16.3984) | Промрукав | Профиль изготовлен из оцинкованной стали толщиной 2,0 мм. Благодаря такому конструктиву очень легко и удобно фиксировать его на стене или потолке, а также производить монтаж КНС в целом. Система подвесов в исполнении AISI 316 – это изделия, изготовленные из аустенитной конструкционной марки нержавеющей стали 10Х17Н13М2 или А4, которая представляет собой улучшенную марку AISI 304 за счёт добавления в состав молибдена (который защищает от разрушения в морской воде) и более высокого содержания цветных металлов, в том числе и никеля. Изделия из AISI 316 характеризуются высокими показателями по коррозионной стойкостью к агрессивным средам, даже при высокой температуре эксплуатации, износостойкостью и высокими прочностями показателями, что позволяет применять изделия в: металлургической, кораблестроительной, пищевой, фармацевтической, химической, нефтедобывающей и нефтеперерабатывающей, и других отраслях промышленности. Z - образный профиль - это опорный элемент, который в поперечном сечении | 7202.8 | 6482.52
00-00118904 | Профиль Z-образный (PR16.3985) | Промрукав | Профиль изготовлен из оцинкованной стали толщиной 2,0 мм. Благодаря такому конструктиву очень легко и удобно фиксировать его на стене или потолке, а также производить монтаж КНС в целом. Система подвесов в исполнении AISI 316 – это изделия, изготовленные из аустенитной конструкционной марки нержавеющей стали 10Х17Н13М2 или А4, которая представляет собой улучшенную марку AISI 304 за счёт добавления в состав молибдена (который защищает от разрушения в морской воде) и более высокого содержания цветных металлов, в том числе и никеля. Изделия из AISI 316 характеризуются высокими показателями по коррозионной стойкостью к агрессивным средам, даже при высокой температуре эксплуатации, износостойкостью и высокими прочностями показателями, что позволяет применять изделия в: металлургической, кораблестроительной, пищевой, фармацевтической, химической, нефтедобывающей и нефтеперерабатывающей, и других отраслях промышленности. Z - образный профиль - это опорный элемент, который в поперечном сечении | 13887.41 | 12498.67
00-00118903 | Профиль Z-образный (PR16.3986) | Промрукав | Профиль изготовлен из оцинкованной стали толщиной 2,0 мм. Благодаря такому конструктиву очень легко и удобно фиксировать его на стене или потолке, а также производить монтаж КНС в целом. Система подвесов в исполнении AISI 316 – это изделия, изготовленные из аустенитной конструкционной марки нержавеющей стали 10Х17Н13М2 или А4, которая представляет собой улучшенную марку AISI 304 за счёт добавления в состав молибдена (который защищает от разрушения в морской воде) и более высокого содержания цветных металлов, в том числе и никеля. Изделия из AISI 316 характеризуются высокими показателями по коррозионной стойкостью к агрессивным средам, даже при высокой температуре эксплуатации, износостойкостью и высокими прочностями показателями, что позволяет применять изделия в: металлургической, кораблестроительной, пищевой, фармацевтической, химической, нефтедобывающей и нефтеперерабатывающей, и других отраслях промышленности. Z - образный профиль - это опорный элемент, который в поперечном сечении | 20177.38 | 18159.64
00-00118902 | Профиль Z-образный (PR16.3987) | Промрукав | Профиль изготовлен из оцинкованной стали толщиной 2,0 мм. Благодаря такому конструктиву очень легко и удобно фиксировать его на стене или потолке, а также производить монтаж КНС в целом. Система подвесов в исполнении AISI 316 – это изделия, изготовленные из аустенитной конструкционной марки нержавеющей стали 10Х17Н13М2 или А4, которая представляет собой улучшенную марку AISI 304 за счёт добавления в состав молибдена (который защищает от разрушения в морской воде) и более высокого содержания цветных металлов, в том числе и никеля. Изделия из AISI 316 характеризуются высокими показателями по коррозионной стойкостью к агрессивным средам, даже при высокой температуре эксплуатации, износостойкостью и высокими прочностями показателями, что позволяет применять изделия в: металлургической, кораблестроительной, пищевой, фармацевтической, химической, нефтедобывающей и нефтеперерабатывающей, и других отраслях промышленности. Z - образный профиль - это опорный элемент, который в поперечном сечении | 7867.42 | 7080.68
00-00118901 | Профиль Z-образный (PR16.3988) | Промрукав | Профиль изготовлен из оцинкованной стали толщиной 2,0 мм. Благодаря такому конструктиву очень легко и удобно фиксировать его на стене или потолке, а также производить монтаж КНС в целом. Система подвесов в исполнении AISI 316 – это изделия, изготовленные из аустенитной конструкционной марки нержавеющей стали 10Х17Н13М2 или А4, которая представляет собой улучшенную марку AISI 304 за счёт добавления в состав молибдена (который защищает от разрушения в морской воде) и более высокого содержания цветных металлов, в том числе и никеля. Изделия из AISI 316 характеризуются высокими показателями по коррозионной стойкостью к агрессивным средам, даже при высокой температуре эксплуатации, износостойкостью и высокими прочностями показателями, что позволяет применять изделия в: металлургической, кораблестроительной, пищевой, фармацевтической, химической, нефтедобывающей и нефтеперерабатывающей, и других отраслях промышленности. Z - образный профиль - это опорный элемент, который в поперечном сечении | 14865.82 | 13379.24
00-00118900 | Профиль Z-образный (PR16.3989) | Промрукав | Профиль изготовлен из оцинкованной стали толщиной 2,0 мм. Благодаря такому конструктиву очень легко и удобно фиксировать его на стене или потолке, а также производить монтаж КНС в целом. Система подвесов в исполнении AISI 316 – это изделия, изготовленные из аустенитной конструкционной марки нержавеющей стали 10Х17Н13М2 или А4, которая представляет собой улучшенную марку AISI 304 за счёт добавления в состав молибдена (который защищает от разрушения в морской воде) и более высокого содержания цветных металлов, в том числе и никеля. Изделия из AISI 316 характеризуются высокими показателями по коррозионной стойкостью к агрессивным средам, даже при высокой температуре эксплуатации, износостойкостью и высокими прочностями показателями, что позволяет применять изделия в: металлургической, кораблестроительной, пищевой, фармацевтической, химической, нефтедобывающей и нефтеперерабатывающей, и других отраслях промышленности. Z - образный профиль - это опорный элемент, который в поперечном сечении | 22393.41 | 20154.07
00-00118899 | Профиль Z-образный (PR16.4023) | Промрукав | Профиль изготовлен из оцинкованной стали толщиной 2,0 мм. Благодаря такому конструктиву очень легко и удобно фиксировать его на стене или потолке, а также производить монтаж КНС в целом. Система подвесов в исполнении AISI 316 – это изделия, изготовленные из аустенитной конструкционной марки нержавеющей стали 10Х17Н13М2 или А4, которая представляет собой улучшенную марку AISI 304 за счёт добавления в состав молибдена (который защищает от разрушения в морской воде) и более высокого содержания цветных металлов, в том числе и никеля. Изделия из AISI 316 характеризуются высокими показателями по коррозионной стойкостью к агрессивным средам, даже при высокой температуре эксплуатации, износостойкостью и высокими прочностями показателями, что позволяет применять изделия в: металлургической, кораблестроительной, пищевой, фармацевтической, химической, нефтедобывающей и нефтеперерабатывающей, и других отраслях промышленности. Z - образный профиль - это опорный элемент, который в поперечном сечении | 5061.63 | 4555.47
00-00118898 | Профиль Z-образный (PR16.4024) | Промрукав | Профиль изготовлен из оцинкованной стали толщиной 2,0 мм. Благодаря такому конструктиву очень легко и удобно фиксировать его на стене или потолке, а также производить монтаж КНС в целом. Система подвесов в исполнении AISI 316 – это изделия, изготовленные из аустенитной конструкционной марки нержавеющей стали 10Х17Н13М2 или А4, которая представляет собой улучшенную марку AISI 304 за счёт добавления в состав молибдена (который защищает от разрушения в морской воде) и более высокого содержания цветных металлов, в том числе и никеля. Изделия из AISI 316 характеризуются высокими показателями по коррозионной стойкостью к агрессивным средам, даже при высокой температуре эксплуатации, износостойкостью и высокими прочностями показателями, что позволяет применять изделия в: металлургической, кораблестроительной, пищевой, фармацевтической, химической, нефтедобывающей и нефтеперерабатывающей, и других отраслях промышленности. Z - образный профиль - это опорный элемент, который в поперечном сечении | 9276.41 | 8348.77
00-00118897 | Профиль Z-образный (PR16.4025) | Промрукав | Профиль изготовлен из оцинкованной стали толщиной 2,0 мм. Благодаря такому конструктиву очень легко и удобно фиксировать его на стене или потолке, а также производить монтаж КНС в целом. Система подвесов в исполнении AISI 316 – это изделия, изготовленные из аустенитной конструкционной марки нержавеющей стали 10Х17Н13М2 или А4, которая представляет собой улучшенную марку AISI 304 за счёт добавления в состав молибдена (который защищает от разрушения в морской воде) и более высокого содержания цветных металлов, в том числе и никеля. Изделия из AISI 316 характеризуются высокими показателями по коррозионной стойкостью к агрессивным средам, даже при высокой температуре эксплуатации, износостойкостью и высокими прочностями показателями, что позволяет применять изделия в: металлургической, кораблестроительной, пищевой, фармацевтической, химической, нефтедобывающей и нефтеперерабатывающей, и других отраслях промышленности. Z - образный профиль - это опорный элемент, который в поперечном сечении | 13720.67 | 12348.6
00-00118896 | Профиль Z-образный (PR16.4026) | Промрукав | Профиль изготовлен из оцинкованной стали толщиной 2,0 мм. Благодаря такому конструктиву очень легко и удобно фиксировать его на стене или потолке, а также производить монтаж КНС в целом. Система подвесов в исполнении AISI 316 – это изделия, изготовленные из аустенитной конструкционной марки нержавеющей стали 10Х17Н13М2 или А4, которая представляет собой улучшенную марку AISI 304 за счёт добавления в состав молибдена (который защищает от разрушения в морской воде) и более высокого содержания цветных металлов, в том числе и никеля. Изделия из AISI 316 характеризуются высокими показателями по коррозионной стойкостью к агрессивным средам, даже при высокой температуре эксплуатации, износостойкостью и высокими прочностями показателями, что позволяет применять изделия в: металлургической, кораблестроительной, пищевой, фармацевтической, химической, нефтедобывающей и нефтеперерабатывающей, и других отраслях промышленности. Z - образный профиль - это опорный элемент, который в поперечном сечении | 6222.35 | 5600.12
00-00118895 | Профиль Z-образный (PR16.4027) | Промрукав | Профиль изготовлен из оцинкованной стали толщиной 2,0 мм. Благодаря такому конструктиву очень легко и удобно фиксировать его на стене или потолке, а также производить монтаж КНС в целом. Система подвесов в исполнении AISI 316 – это изделия, изготовленные из аустенитной конструкционной марки нержавеющей стали 10Х17Н13М2 или А4, которая представляет собой улучшенную марку AISI 304 за счёт добавления в состав молибдена (который защищает от разрушения в морской воде) и более высокого содержания цветных металлов, в том числе и никеля. Изделия из AISI 316 характеризуются высокими показателями по коррозионной стойкостью к агрессивным средам, даже при высокой температуре эксплуатации, износостойкостью и высокими прочностями показателями, что позволяет применять изделия в: металлургической, кораблестроительной, пищевой, фармацевтической, химической, нефтедобывающей и нефтеперерабатывающей, и других отраслях промышленности. Z - образный профиль - это опорный элемент, который в поперечном сечении | 10188.81 | 9169.93
00-00118894 | Профиль Z-образный (PR16.4028) | Промрукав | Профиль изготовлен из оцинкованной стали толщиной 2,0 мм. Благодаря такому конструктиву очень легко и удобно фиксировать его на стене или потолке, а также производить монтаж КНС в целом. Система подвесов в исполнении AISI 316 – это изделия, изготовленные из аустенитной конструкционной марки нержавеющей стали 10Х17Н13М2 или А4, которая представляет собой улучшенную марку AISI 304 за счёт добавления в состав молибдена (который защищает от разрушения в морской воде) и более высокого содержания цветных металлов, в том числе и никеля. Изделия из AISI 316 характеризуются высокими показателями по коррозионной стойкостью к агрессивным средам, даже при высокой температуре эксплуатации, износостойкостью и высокими прочностями показателями, что позволяет применять изделия в: металлургической, кораблестроительной, пищевой, фармацевтической, химической, нефтедобывающей и нефтеперерабатывающей, и других отраслях промышленности. Z - образный профиль - это опорный элемент, который в поперечном сечении | 14629.84 | 13166.86
00-00118893 | Профиль Z-образный (PR16.4029) | Промрукав | Профиль изготовлен из оцинкованной стали толщиной 2,0 мм. Благодаря такому конструктиву очень легко и удобно фиксировать его на стене или потолке, а также производить монтаж КНС в целом. Система подвесов в исполнении AISI 316 – это изделия, изготовленные из аустенитной конструкционной марки нержавеющей стали 10Х17Н13М2 или А4, которая представляет собой улучшенную марку AISI 304 за счёт добавления в состав молибдена (который защищает от разрушения в морской воде) и более высокого содержания цветных металлов, в том числе и никеля. Изделия из AISI 316 характеризуются высокими показателями по коррозионной стойкостью к агрессивным средам, даже при высокой температуре эксплуатации, износостойкостью и высокими прочностями показателями, что позволяет применять изделия в: металлургической, кораблестроительной, пищевой, фармацевтической, химической, нефтедобывающей и нефтеперерабатывающей, и других отраслях промышленности. Z - образный профиль - это опорный элемент, который в поперечном сечении | 5885.85 | 5297.27
00-00118892 | Профиль Z-образный (PR16.4030) | Промрукав | Профиль изготовлен из оцинкованной стали толщиной 2,0 мм. Благодаря такому конструктиву очень легко и удобно фиксировать его на стене или потолке, а также производить монтаж КНС в целом. Система подвесов в исполнении AISI 316 – это изделия, изготовленные из аустенитной конструкционной марки нержавеющей стали 10Х17Н13М2 или А4, которая представляет собой улучшенную марку AISI 304 за счёт добавления в состав молибдена (который защищает от разрушения в морской воде) и более высокого содержания цветных металлов, в том числе и никеля. Изделия из AISI 316 характеризуются высокими показателями по коррозионной стойкостью к агрессивным средам, даже при высокой температуре эксплуатации, износостойкостью и высокими прочностями показателями, что позволяет применять изделия в: металлургической, кораблестроительной, пищевой, фармацевтической, химической, нефтедобывающей и нефтеперерабатывающей, и других отраслях промышленности. Z - образный профиль - это опорный элемент, который в поперечном сечении | 12739.11 | 11465.2
00-00118891 | Профиль Z-образный (PR16.4031) | Промрукав | Профиль изготовлен из оцинкованной стали толщиной 2,0 мм. Благодаря такому конструктиву очень легко и удобно фиксировать его на стене или потолке, а также производить монтаж КНС в целом. Система подвесов в исполнении AISI 316 – это изделия, изготовленные из аустенитной конструкционной марки нержавеющей стали 10Х17Н13М2 или А4, которая представляет собой улучшенную марку AISI 304 за счёт добавления в состав молибдена (который защищает от разрушения в морской воде) и более высокого содержания цветных металлов, в том числе и никеля. Изделия из AISI 316 характеризуются высокими показателями по коррозионной стойкостью к агрессивным средам, даже при высокой температуре эксплуатации, износостойкостью и высокими прочностями показателями, что позволяет применять изделия в: металлургической, кораблестроительной, пищевой, фармацевтической, химической, нефтедобывающей и нефтеперерабатывающей, и других отраслях промышленности. Z - образный профиль - это опорный элемент, который в поперечном сечении | 16146.07 | 14531.46
00-00118890 | Профиль Z-образный (PR16.4032) | Промрукав | Профиль изготовлен из оцинкованной стали толщиной 2,0 мм. Благодаря такому конструктиву очень легко и удобно фиксировать его на стене или потолке, а также производить монтаж КНС в целом. Система подвесов в исполнении AISI 316 – это изделия, изготовленные из аустенитной конструкционной марки нержавеющей стали 10Х17Н13М2 или А4, которая представляет собой улучшенную марку AISI 304 за счёт добавления в состав молибдена (который защищает от разрушения в морской воде) и более высокого содержания цветных металлов, в том числе и никеля. Изделия из AISI 316 характеризуются высокими показателями по коррозионной стойкостью к агрессивным средам, даже при высокой температуре эксплуатации, износостойкостью и высокими прочностями показателями, что позволяет применять изделия в: металлургической, кораблестроительной, пищевой, фармацевтической, химической, нефтедобывающей и нефтеперерабатывающей, и других отраслях промышленности. Z - образный профиль - это опорный элемент, который в поперечном сечении | 6719.93 | 6047.94
00-00118889 | Профиль Z-образный (PR16.4033) | Промрукав | Профиль изготовлен из оцинкованной стали толщиной 2,0 мм. Благодаря такому конструктиву очень легко и удобно фиксировать его на стене или потолке, а также производить монтаж КНС в целом. Система подвесов в исполнении AISI 316 – это изделия, изготовленные из аустенитной конструкционной марки нержавеющей стали 10Х17Н13М2 или А4, которая представляет собой улучшенную марку AISI 304 за счёт добавления в состав молибдена (который защищает от разрушения в морской воде) и более высокого содержания цветных металлов, в том числе и никеля. Изделия из AISI 316 характеризуются высокими показателями по коррозионной стойкостью к агрессивным средам, даже при высокой температуре эксплуатации, износостойкостью и высокими прочностями показателями, что позволяет применять изделия в: металлургической, кораблестроительной, пищевой, фармацевтической, химической, нефтедобывающей и нефтеперерабатывающей, и других отраслях промышленности. Z - образный профиль - это опорный элемент, который в поперечном сечении | 14981.41 | 13483.27
00-00118888 | Профиль Z-образный (PR16.4034) | Промрукав | Профиль изготовлен из оцинкованной стали толщиной 2,0 мм. Благодаря такому конструктиву очень легко и удобно фиксировать его на стене или потолке, а также производить монтаж КНС в целом. Система подвесов в исполнении AISI 316 – это изделия, изготовленные из аустенитной конструкционной марки нержавеющей стали 10Х17Н13М2 или А4, которая представляет собой улучшенную марку AISI 304 за счёт добавления в состав молибдена (который защищает от разрушения в морской воде) и более высокого содержания цветных металлов, в том числе и никеля. Изделия из AISI 316 характеризуются высокими показателями по коррозионной стойкостью к агрессивным средам, даже при высокой температуре эксплуатации, износостойкостью и высокими прочностями показателями, что позволяет применять изделия в: металлургической, кораблестроительной, пищевой, фармацевтической, химической, нефтедобывающей и нефтеперерабатывающей, и других отраслях промышленности. Z - образный профиль - это опорный элемент, который в поперечном сечении | 21954.43 | 19758.99
00-00118887 | Профиль Z-образный (PR16.4035) | Промрукав | Профиль изготовлен из оцинкованной стали толщиной 2,0 мм. Благодаря такому конструктиву очень легко и удобно фиксировать его на стене или потолке, а также производить монтаж КНС в целом. Система подвесов в исполнении AISI 316 – это изделия, изготовленные из аустенитной конструкционной марки нержавеющей стали 10Х17Н13М2 или А4, которая представляет собой улучшенную марку AISI 304 за счёт добавления в состав молибдена (который защищает от разрушения в морской воде) и более высокого содержания цветных металлов, в том числе и никеля. Изделия из AISI 316 характеризуются высокими показателями по коррозионной стойкостью к агрессивным средам, даже при высокой температуре эксплуатации, износостойкостью и высокими прочностями показателями, что позволяет применять изделия в: металлургической, кораблестроительной, пищевой, фармацевтической, химической, нефтедобывающей и нефтеперерабатывающей, и других отраслях промышленности. Z - образный профиль - это опорный элемент, который в поперечном сечении | 7888.89 | 7100
00-00118886 | Профиль Z-образный (PR16.4036) | Промрукав | Профиль изготовлен из оцинкованной стали толщиной 2,0 мм. Благодаря такому конструктиву очень легко и удобно фиксировать его на стене или потолке, а также производить монтаж КНС в целом. Система подвесов в исполнении AISI 316 – это изделия, изготовленные из аустенитной конструкционной марки нержавеющей стали 10Х17Н13М2 или А4, которая представляет собой улучшенную марку AISI 304 за счёт добавления в состав молибдена (который защищает от разрушения в морской воде) и более высокого содержания цветных металлов, в том числе и никеля. Изделия из AISI 316 характеризуются высокими показателями по коррозионной стойкостью к агрессивным средам, даже при высокой температуре эксплуатации, износостойкостью и высокими прочностями показателями, что позволяет применять изделия в: металлургической, кораблестроительной, пищевой, фармацевтической, химической, нефтедобывающей и нефтеперерабатывающей, и других отраслях промышленности. Z - образный профиль - это опорный элемент, который в поперечном сечении | 16782.29 | 15104.06
00-00118885 | Профиль Z-образный (PR16.4037) | Промрукав | Профиль изготовлен из оцинкованной стали толщиной 2,0 мм. Благодаря такому конструктиву очень легко и удобно фиксировать его на стене или потолке, а также производить монтаж КНС в целом. Система подвесов в исполнении AISI 316 – это изделия, изготовленные из аустенитной конструкционной марки нержавеющей стали 10Х17Н13М2 или А4, которая представляет собой улучшенную марку AISI 304 за счёт добавления в состав молибдена (который защищает от разрушения в морской воде) и более высокого содержания цветных металлов, в том числе и никеля. Изделия из AISI 316 характеризуются высокими показателями по коррозионной стойкостью к агрессивным средам, даже при высокой температуре эксплуатации, износостойкостью и высокими прочностями показателями, что позволяет применять изделия в: металлургической, кораблестроительной, пищевой, фармацевтической, химической, нефтедобывающей и нефтеперерабатывающей, и других отраслях промышленности. Z - образный профиль - это опорный элемент, который в поперечном сечении | 24332.78 | 21899.5
00-00112171 | Профиль (PR16.3990) | Промрукав | Z - образный профиль - это опорный элемент, который в поперечном сечении напоминает латинскую букву Z. Такая конструкция придает дополнительную жесткость полосе. Профиль изготовлен из оцинкованной стали толщиной 2,0 мм. Благодаря такому конструктиву очень легко и удобно фиксировать его на стене или потолке, а также производить монтаж КНС в целом. Система подвесов в исполнении AISI 409 – это изделия, изготовленные из ферритовой марки нержавеющей стали 08Х13, обладающих коррозионной стойкостью и высокими прочностями показателями, что позволяет применять изделия, в различных непищевых отраслях промышленности. | 1560.24 | 1404.22
00-00112172 | Профиль (PR16.3991) | Промрукав | Z - образный профиль - это опорный элемент, который в поперечном сечении напоминает латинскую букву Z. Такая конструкция придает дополнительную жесткость полосе. Профиль изготовлен из оцинкованной стали толщиной 2,0 мм. Благодаря такому конструктиву очень легко и удобно фиксировать его на стене или потолке, а также производить монтаж КНС в целом. Система подвесов в исполнении AISI 409 – это изделия, изготовленные из ферритовой марки нержавеющей стали 08Х13, обладающих коррозионной стойкостью и высокими прочностями показателями, что позволяет применять изделия, в различных непищевых отраслях промышленности. | 3004.39 | 2703.95
00-00112173 | Профиль (PR16.3992) | Промрукав | Z - образный профиль - это опорный элемент, который в поперечном сечении напоминает латинскую букву Z. Такая конструкция придает дополнительную жесткость полосе. Профиль изготовлен из оцинкованной стали толщиной 2,0 мм. Благодаря такому конструктиву очень легко и удобно фиксировать его на стене или потолке, а также производить монтаж КНС в целом. Система подвесов в исполнении AISI 409 – это изделия, изготовленные из ферритовой марки нержавеющей стали 08Х13, обладающих коррозионной стойкостью и высокими прочностями показателями, что позволяет применять изделия, в различных непищевых отраслях промышленности. | 4351.99 | 3916.79
00-00112174 | Профиль (PR16.3993) | Промрукав | Z - образный профиль - это опорный элемент, который в поперечном сечении напоминает латинскую букву Z. Такая конструкция придает дополнительную жесткость полосе. Профиль изготовлен из оцинкованной стали толщиной 2,0 мм. Благодаря такому конструктиву очень легко и удобно фиксировать его на стене или потолке, а также производить монтаж КНС в целом. Система подвесов в исполнении AISI 409 – это изделия, изготовленные из ферритовой марки нержавеющей стали 08Х13, обладающих коррозионной стойкостью и высокими прочностями показателями, что позволяет применять изделия, в различных непищевых отраслях промышленности. | 2115.97 | 1904.37
00-00112175 | Профиль (PR16.3994) | Промрукав | Z - образный профиль - это опорный элемент, который в поперечном сечении напоминает латинскую букву Z. Такая конструкция придает дополнительную жесткость полосе. Профиль изготовлен из оцинкованной стали толщиной 2,0 мм. Благодаря такому конструктиву очень легко и удобно фиксировать его на стене или потолке, а также производить монтаж КНС в целом. Система подвесов в исполнении AISI 409 – это изделия, изготовленные из ферритовой марки нержавеющей стали 08Х13, обладающих коррозионной стойкостью и высокими прочностями показателями, что позволяет применять изделия, в различных непищевых отраслях промышленности. | 3624.38 | 3261.94
00-00112176 | Профиль (PR16.3995) | Промрукав | Z - образный профиль - это опорный элемент, который в поперечном сечении напоминает латинскую букву Z. Такая конструкция придает дополнительную жесткость полосе. Профиль изготовлен из оцинкованной стали толщиной 2,0 мм. Благодаря такому конструктиву очень легко и удобно фиксировать его на стене или потолке, а также производить монтаж КНС в целом. Система подвесов в исполнении AISI 409 – это изделия, изготовленные из ферритовой марки нержавеющей стали 08Х13, обладающих коррозионной стойкостью и высокими прочностями показателями, что позволяет применять изделия, в различных непищевых отраслях промышленности. | 6013.43 | 5412.09
00-00112177 | Профиль (PR16.3996) | Промрукав | Z - образный профиль - это опорный элемент, который в поперечном сечении напоминает латинскую букву Z. Такая конструкция придает дополнительную жесткость полосе. Профиль изготовлен из оцинкованной стали толщиной 2,0 мм. Благодаря такому конструктиву очень легко и удобно фиксировать его на стене или потолке, а также производить монтаж КНС в целом. Система подвесов в исполнении AISI 409 – это изделия, изготовленные из ферритовой марки нержавеющей стали 08Х13, обладающих коррозионной стойкостью и высокими прочностями показателями, что позволяет применять изделия, в различных непищевых отраслях промышленности. | 2303.84 | 2073.46
00-00112178 | Профиль (PR16.3997) | Промрукав | Z - образный профиль - это опорный элемент, который в поперечном сечении напоминает латинскую букву Z. Такая конструкция придает дополнительную жесткость полосе. Профиль изготовлен из оцинкованной стали толщиной 2,0 мм. Благодаря такому конструктиву очень легко и удобно фиксировать его на стене или потолке, а также производить монтаж КНС в целом. Система подвесов в исполнении AISI 409 – это изделия, изготовленные из ферритовой марки нержавеющей стали 08Х13, обладающих коррозионной стойкостью и высокими прочностями показателями, что позволяет применять изделия, в различных непищевых отраслях промышленности. | 3709.17 | 3338.25
00-00112179 | Профиль (PR16.3998) | Промрукав | Z - образный профиль - это опорный элемент, который в поперечном сечении напоминает латинскую букву Z. Такая конструкция придает дополнительную жесткость полосе. Профиль изготовлен из оцинкованной стали толщиной 2,0 мм. Благодаря такому конструктиву очень легко и удобно фиксировать его на стене или потолке, а также производить монтаж КНС в целом. Система подвесов в исполнении AISI 409 – это изделия, изготовленные из ферритовой марки нержавеющей стали 08Х13, обладающих коррозионной стойкостью и высокими прочностями показателями, что позволяет применять изделия, в различных непищевых отраслях промышленности. | 6312.57 | 5681.31
00-00112180 | Профиль (PR16.3999) | Промрукав | Z - образный профиль - это опорный элемент, который в поперечном сечении напоминает латинскую букву Z. Такая конструкция придает дополнительную жесткость полосе. Профиль изготовлен из оцинкованной стали толщиной 2,0 мм. Благодаря такому конструктиву очень легко и удобно фиксировать его на стене или потолке, а также производить монтаж КНС в целом. Система подвесов в исполнении AISI 409 – это изделия, изготовленные из ферритовой марки нержавеющей стали 08Х13, обладающих коррозионной стойкостью и высокими прочностями показателями, что позволяет применять изделия, в различных непищевых отраслях промышленности. | 2562.2 | 2305.98
00-00112181 | Профиль (PR16.4000) | Промрукав | Z - образный профиль - это опорный элемент, который в поперечном сечении напоминает латинскую букву Z. Такая конструкция придает дополнительную жесткость полосе. Профиль изготовлен из оцинкованной стали толщиной 2,0 мм. Благодаря такому конструктиву очень легко и удобно фиксировать его на стене или потолке, а также производить монтаж КНС в целом. Система подвесов в исполнении AISI 409 – это изделия, изготовленные из ферритовой марки нержавеющей стали 08Х13, обладающих коррозионной стойкостью и высокими прочностями показателями, что позволяет применять изделия, в различных непищевых отраслях промышленности. | 4370.52 | 3933.47
00-00112182 | Профиль (PR16.4001) | Промрукав | Z - образный профиль - это опорный элемент, который в поперечном сечении напоминает латинскую букву Z. Такая конструкция придает дополнительную жесткость полосе. Профиль изготовлен из оцинкованной стали толщиной 2,0 мм. Благодаря такому конструктиву очень легко и удобно фиксировать его на стене или потолке, а также производить монтаж КНС в целом. Система подвесов в исполнении AISI 409 – это изделия, изготовленные из ферритовой марки нержавеющей стали 08Х13, обладающих коррозионной стойкостью и высокими прочностями показателями, что позволяет применять изделия, в различных непищевых отраслях промышленности. | 7186.66 | 6467.99
00-00112183 | Профиль (PR16.4002) | Промрукав | Z - образный профиль - это опорный элемент, который в поперечном сечении напоминает латинскую букву Z. Такая конструкция придает дополнительную жесткость полосе. Профиль изготовлен из оцинкованной стали толщиной 2,0 мм. Благодаря такому конструктиву очень легко и удобно фиксировать его на стене или потолке, а также производить монтаж КНС в целом. Система подвесов в исполнении AISI 409 – это изделия, изготовленные из ферритовой марки нержавеющей стали 08Х13, обладающих коррозионной стойкостью и высокими прочностями показателями, что позволяет применять изделия, в различных непищевых отраслях промышленности. | 3025.18 | 2722.66
00-00112184 | Профиль (PR16.4003) | Промрукав | Z - образный профиль - это опорный элемент, который в поперечном сечении напоминает латинскую букву Z. Такая конструкция придает дополнительную жесткость полосе. Профиль изготовлен из оцинкованной стали толщиной 2,0 мм. Благодаря такому конструктиву очень легко и удобно фиксировать его на стене или потолке, а также производить монтаж КНС в целом. Система подвесов в исполнении AISI 409 – это изделия, изготовленные из ферритовой марки нержавеющей стали 08Х13, обладающих коррозионной стойкостью и высокими прочностями показателями, что позволяет применять изделия, в различных непищевых отраслях промышленности. | 5832.71 | 5249.44
00-00112185 | Профиль (PR16.4004) | Промрукав | Z - образный профиль - это опорный элемент, который в поперечном сечении напоминает латинскую букву Z. Такая конструкция придает дополнительную жесткость полосе. Профиль изготовлен из оцинкованной стали толщиной 2,0 мм. Благодаря такому конструктиву очень легко и удобно фиксировать его на стене или потолке, а также производить монтаж КНС в целом. Система подвесов в исполнении AISI 409 – это изделия, изготовленные из ферритовой марки нержавеющей стали 08Х13, обладающих коррозионной стойкостью и высокими прочностями показателями, что позволяет применять изделия, в различных непищевых отраслях промышленности. | 8474.5 | 7627.05
00-00112186 | Профиль (PR16.4005) | Промрукав | Z - образный профиль - это опорный элемент, который в поперечном сечении напоминает латинскую букву Z. Такая конструкция придает дополнительную жесткость полосе. Профиль изготовлен из оцинкованной стали толщиной 2,0 мм. Благодаря такому конструктиву очень легко и удобно фиксировать его на стене или потолке, а также производить монтаж КНС в целом. Система подвесов в исполнении AISI 409 – это изделия, изготовленные из ферритовой марки нержавеющей стали 08Х13, обладающих коррозионной стойкостью и высокими прочностями показателями, что позволяет применять изделия, в различных непищевых отраслях промышленности. | 3304.34 | 2973.91
00-00112187 | Профиль (PR16.4006) | Промрукав | Z - образный профиль - это опорный элемент, который в поперечном сечении напоминает латинскую букву Z. Такая конструкция придает дополнительную жесткость полосе. Профиль изготовлен из оцинкованной стали толщиной 2,0 мм. Благодаря такому конструктиву очень легко и удобно фиксировать его на стене или потолке, а также производить монтаж КНС в целом. Система подвесов в исполнении AISI 409 – это изделия, изготовленные из ферритовой марки нержавеющей стали 08Х13, обладающих коррозионной стойкостью и высокими прочностями показателями, что позволяет применять изделия, в различных непищевых отраслях промышленности. | 6243.66 | 5619.29
00-00112188 | Профиль (PR16.4007) | Промрукав | Z - образный профиль - это опорный элемент, который в поперечном сечении напоминает латинскую букву Z. Такая конструкция придает дополнительную жесткость полосе. Профиль изготовлен из оцинкованной стали толщиной 2,0 мм. Благодаря такому конструктиву очень легко и удобно фиксировать его на стене или потолке, а также производить монтаж КНС в целом. Система подвесов в исполнении AISI 409 – это изделия, изготовленные из ферритовой марки нержавеющей стали 08Х13, обладающих коррозионной стойкостью и высокими прочностями показателями, что позволяет применять изделия, в различных непищевых отраслях промышленности. | 9405.25 | 8464.73
00-00112189 | Профиль (PR16.4038) | Промрукав | Z - образный профиль - это опорный элемент, который в поперечном сечении напоминает латинскую букву Z. Такая конструкция придает дополнительную жесткость полосе. Профиль изготовлен из оцинкованной стали толщиной 2,0 мм. Благодаря такому конструктиву очень легко и удобно фиксировать его на стене или потолке, а также производить монтаж КНС в целом. Система подвесов в исполнении AISI 409 – это изделия, изготовленные из ферритовой марки нержавеющей стали 08Х13, обладающих коррозионной стойкостью и высокими прочностями показателями, что позволяет применять изделия, в различных непищевых отраслях промышленности. | 2125.87 | 1913.28
00-00112190 | Профиль (PR16.4039) | Промрукав | Z - образный профиль - это опорный элемент, который в поперечном сечении напоминает латинскую букву Z. Такая конструкция придает дополнительную жесткость полосе. Профиль изготовлен из оцинкованной стали толщиной 2,0 мм. Благодаря такому конструктиву очень легко и удобно фиксировать его на стене или потолке, а также производить монтаж КНС в целом. Система подвесов в исполнении AISI 409 – это изделия, изготовленные из ферритовой марки нержавеющей стали 08Х13, обладающих коррозионной стойкостью и высокими прочностями показателями, что позволяет применять изделия, в различных непищевых отраслях промышленности. | 3896.1 | 3506.49
00-00112191 | Профиль (PR16.4040) | Промрукав | Z - образный профиль - это опорный элемент, который в поперечном сечении напоминает латинскую букву Z. Такая конструкция придает дополнительную жесткость полосе. Профиль изготовлен из оцинкованной стали толщиной 2,0 мм. Благодаря такому конструктиву очень легко и удобно фиксировать его на стене или потолке, а также производить монтаж КНС в целом. Система подвесов в исполнении AISI 409 – это изделия, изготовленные из ферритовой марки нержавеющей стали 08Х13, обладающих коррозионной стойкостью и высокими прочностями показателями, что позволяет применять изделия, в различных непищевых отраслях промышленности. | 5762.7 | 5186.43
00-00112192 | Профиль (PR16.4041) | Промрукав | Z - образный профиль - это опорный элемент, который в поперечном сечении напоминает латинскую букву Z. Такая конструкция придает дополнительную жесткость полосе. Профиль изготовлен из оцинкованной стали толщиной 2,0 мм. Благодаря такому конструктиву очень легко и удобно фиксировать его на стене или потолке, а также производить монтаж КНС в целом. Система подвесов в исполнении AISI 409 – это изделия, изготовленные из ферритовой марки нержавеющей стали 08Х13, обладающих коррозионной стойкостью и высокими прочностями показателями, что позволяет применять изделия, в различных непищевых отраслях промышленности. | 2613.4 | 2352.06
00-00112193 | Профиль (PR16.4042) | Промрукав | Z - образный профиль - это опорный элемент, который в поперечном сечении напоминает латинскую букву Z. Такая конструкция придает дополнительную жесткость полосе. Профиль изготовлен из оцинкованной стали толщиной 2,0 мм. Благодаря такому конструктиву очень легко и удобно фиксировать его на стене или потолке, а также производить монтаж КНС в целом. Система подвесов в исполнении AISI 409 – это изделия, изготовленные из ферритовой марки нержавеющей стали 08Х13, обладающих коррозионной стойкостью и высокими прочностями показателями, что позволяет применять изделия, в различных непищевых отраслях промышленности. | 4279.33 | 3851.4
00-00112194 | Профиль (PR16.4043) | Промрукав | Z - образный профиль - это опорный элемент, который в поперечном сечении напоминает латинскую букву Z. Такая конструкция придает дополнительную жесткость полосе. Профиль изготовлен из оцинкованной стали толщиной 2,0 мм. Благодаря такому конструктиву очень легко и удобно фиксировать его на стене или потолке, а также производить монтаж КНС в целом. Система подвесов в исполнении AISI 409 – это изделия, изготовленные из ферритовой марки нержавеющей стали 08Х13, обладающих коррозионной стойкостью и высокими прочностями показателями, что позволяет применять изделия, в различных непищевых отраслях промышленности. | 6144.54 | 5530.09
00-00112195 | Профиль (PR16.4044) | Промрукав | Z - образный профиль - это опорный элемент, который в поперечном сечении напоминает латинскую букву Z. Такая конструкция придает дополнительную жесткость полосе. Профиль изготовлен из оцинкованной стали толщиной 2,0 мм. Благодаря такому конструктиву очень легко и удобно фиксировать его на стене или потолке, а также производить монтаж КНС в целом. Система подвесов в исполнении AISI 409 – это изделия, изготовленные из ферритовой марки нержавеющей стали 08Х13, обладающих коррозионной стойкостью и высокими прочностями показателями, что позволяет применять изделия, в различных непищевых отраслях промышленности. | 2472.07 | 2224.86
00-00112196 | Профиль (PR16.4045) | Промрукав | Z - образный профиль - это опорный элемент, который в поперечном сечении напоминает латинскую букву Z. Такая конструкция придает дополнительную жесткость полосе. Профиль изготовлен из оцинкованной стали толщиной 2,0 мм. Благодаря такому конструктиву очень легко и удобно фиксировать его на стене или потолке, а также производить монтаж КНС в целом. Система подвесов в исполнении AISI 409 – это изделия, изготовленные из ферритовой марки нержавеющей стали 08Х13, обладающих коррозионной стойкостью и высокими прочностями показателями, что позволяет применять изделия, в различных непищевых отраслях промышленности. | 5350.46 | 4815.41
00-00112197 | Профиль (PR16.4046) | Промрукав | Z - образный профиль - это опорный элемент, который в поперечном сечении напоминает латинскую букву Z. Такая конструкция придает дополнительную жесткость полосе. Профиль изготовлен из оцинкованной стали толщиной 2,0 мм. Благодаря такому конструктиву очень легко и удобно фиксировать его на стене или потолке, а также производить монтаж КНС в целом. Система подвесов в исполнении AISI 409 – это изделия, изготовленные из ферритовой марки нержавеющей стали 08Х13, обладающих коррозионной стойкостью и высокими прочностями показателями, что позволяет применять изделия, в различных непищевых отраслях промышленности. | 6781.34 | 6103.21
00-00112198 | Профиль (PR16.4047) | Промрукав | Z - образный профиль - это опорный элемент, который в поперечном сечении напоминает латинскую букву Z. Такая конструкция придает дополнительную жесткость полосе. Профиль изготовлен из оцинкованной стали толщиной 2,0 мм. Благодаря такому конструктиву очень легко и удобно фиксировать его на стене или потолке, а также производить монтаж КНС в целом. Система подвесов в исполнении AISI 409 – это изделия, изготовленные из ферритовой марки нержавеющей стали 08Х13, обладающих коррозионной стойкостью и высокими прочностями показателями, что позволяет применять изделия, в различных непищевых отраслях промышленности. | 2822.38 | 2540.14
00-00112199 | Профиль (PR16.4048) | Промрукав | Z - образный профиль - это опорный элемент, который в поперечном сечении напоминает латинскую букву Z. Такая конструкция придает дополнительную жесткость полосе. Профиль изготовлен из оцинкованной стали толщиной 2,0 мм. Благодаря такому конструктиву очень легко и удобно фиксировать его на стене или потолке, а также производить монтаж КНС в целом. Система подвесов в исполнении AISI 409 – это изделия, изготовленные из ферритовой марки нержавеющей стали 08Х13, обладающих коррозионной стойкостью и высокими прочностями показателями, что позволяет применять изделия, в различных непищевых отраслях промышленности. | 6292.2 | 5662.98
00-00112200 | Профиль (PR16.4049) | Промрукав | Z - образный профиль - это опорный элемент, который в поперечном сечении напоминает латинскую букву Z. Такая конструкция придает дополнительную жесткость полосе. Профиль изготовлен из оцинкованной стали толщиной 2,0 мм. Благодаря такому конструктиву очень легко и удобно фиксировать его на стене или потолке, а также производить монтаж КНС в целом. Система подвесов в исполнении AISI 409 – это изделия, изготовленные из ферритовой марки нержавеющей стали 08Х13, обладающих коррозионной стойкостью и высокими прочностями показателями, что позволяет применять изделия, в различных непищевых отраслях промышленности. | 9220.88 | 8298.79
00-00112201 | Профиль (PR16.4050) | Промрукав | Z - образный профиль - это опорный элемент, который в поперечном сечении напоминает латинскую букву Z. Такая конструкция придает дополнительную жесткость полосе. Профиль изготовлен из оцинкованной стали толщиной 2,0 мм. Благодаря такому конструктиву очень легко и удобно фиксировать его на стене или потолке, а также производить монтаж КНС в целом. Система подвесов в исполнении AISI 409 – это изделия, изготовленные из ферритовой марки нержавеющей стали 08Х13, обладающих коррозионной стойкостью и высокими прочностями показателями, что позволяет применять изделия, в различных непищевых отраслях промышленности. | 3313.33 | 2982
00-00112202 | Профиль (PR16.4051) | Промрукав | Z - образный профиль - это опорный элемент, который в поперечном сечении напоминает латинскую букву Z. Такая конструкция придает дополнительную жесткость полосе. Профиль изготовлен из оцинкованной стали толщиной 2,0 мм. Благодаря такому конструктиву очень легко и удобно фиксировать его на стене или потолке, а также производить монтаж КНС в целом. Система подвесов в исполнении AISI 409 – это изделия, изготовленные из ферритовой марки нержавеющей стали 08Х13, обладающих коррозионной стойкостью и высокими прочностями показателями, что позволяет применять изделия, в различных непищевых отраслях промышленности. | 7048.57 | 6343.71
00-00112203 | Профиль (PR16.4052) | Промрукав | Z - образный профиль - это опорный элемент, который в поперечном сечении напоминает латинскую букву Z. Такая конструкция придает дополнительную жесткость полосе. Профиль изготовлен из оцинкованной стали толщиной 2,0 мм. Благодаря такому конструктиву очень легко и удобно фиксировать его на стене или потолке, а также производить монтаж КНС в целом. Система подвесов в исполнении AISI 409 – это изделия, изготовленные из ферритовой марки нержавеющей стали 08Х13, обладающих коррозионной стойкостью и высокими прочностями показателями, что позволяет применять изделия, в различных непищевых отраслях промышленности. | 10219.76 | 9197.78
00-00104847 | Профиль (PR16.2152) | Промрукав | Профиль Z-образный - это опорный элемент, который в поперечном сечении напоминает латинскую букву Z. Такая конструкция придает дополнительную жесткость изделию. Профиль изготовлен из стали толщиной 2,0 мм. Применяется при прокладке лотков металлических: как подвес на шпильках или устанавливаются на несущую поверхность (стены, балки и тд.) при помощи анкеров, болтов и тд. Элементы системы подвеса изготовленные из стали с защитным покрытием по методу Сендзимира – это изделия, на которых защитное цинковое покрытие было нанесено на листовую сталь перед изготовлением. Толщина защитного покрытия варьируется от 10 до 22мкм. Климатическое исполнение изделий УХЛ2, что предусматривают эксплуатацию в помещении и под навесом, при температуре эксплуатации от -80 до +150°С. | 1022.05 | 919.85
00-00081809 | Профиль (PR16.0755) | Промрукав | Z - образный профиль - это опорный элемент, который в поперечном сечении напоминает латинскую букву Z. Такая конструкция придает дополнительную жесткость полосе. Профиль изготовлен из оцинкованной стали толщиной 1,5 мм. Благодаря такому конструктиву очень легко и удобно фиксировать его на стене или потолке, а также производить монтаж КНС в целом. | 1622.87 | 1460.58
00-00104846 | Профиль (PR16.2164) | Промрукав | Профиль Z-образный - это опорный элемент, который в поперечном сечении напоминает латинскую букву Z. Такая конструкция придает дополнительную жесткость изделию. Профиль изготовлен из стали толщиной 2,0 мм. Применяется при прокладке лотков металлических: как подвес на шпильках или устанавливаются на несущую поверхность (стены, балки и тд.) при помощи анкеров, болтов и тд. Элементы системы подвеса изготовленные из стали с защитным покрытием по методу Сендзимира – это изделия, на которых защитное цинковое покрытие было нанесено на листовую сталь перед изготовлением. Толщина защитного покрытия варьируется от 10 до 22мкм. Климатическое исполнение изделий УХЛ2, что предусматривают эксплуатацию в помещении и под навесом, при температуре эксплуатации от -80 до +150°С. | 2850.88 | 2565.79
00-00104845 | Профиль (PR16.2153) | Промрукав | Профиль Z-образный - это опорный элемент, который в поперечном сечении напоминает латинскую букву Z. Такая конструкция придает дополнительную жесткость изделию. Профиль изготовлен из стали толщиной 2,0 мм. Применяется при прокладке лотков металлических: как подвес на шпильках или устанавливаются на несущую поверхность (стены, балки и тд.) при помощи анкеров, болтов и тд. Элементы системы подвеса изготовленные из стали с защитным покрытием по методу Сендзимира – это изделия, на которых защитное цинковое покрытие было нанесено на листовую сталь перед изготовлением. Толщина защитного покрытия варьируется от 10 до 22мкм. Климатическое исполнение изделий УХЛ2, что предусматривают эксплуатацию в помещении и под навесом, при температуре эксплуатации от -80 до +150°С. | 1131.53 | 1018.38
00-00081810 | Профиль (PR16.0756) | Промрукав | Z - образный профиль - это опорный элемент, который в поперечном сечении напоминает латинскую букву Z. Такая конструкция придает дополнительную жесткость полосе. Профиль изготовлен из оцинкованной стали толщиной 1,5 мм. Благодаря такому конструктиву очень легко и удобно фиксировать его на стене или потолке, а также производить монтаж КНС в целом. | 1803.21 | 1622.89
00-00104844 | Профиль (PR16.2165) | Промрукав | Профиль Z-образный - это опорный элемент, который в поперечном сечении напоминает латинскую букву Z. Такая конструкция придает дополнительную жесткость изделию. Профиль изготовлен из стали толщиной 2,0 мм. Применяется при прокладке лотков металлических: как подвес на шпильках или устанавливаются на несущую поверхность (стены, балки и тд.) при помощи анкеров, болтов и тд. Элементы системы подвеса изготовленные из стали с защитным покрытием по методу Сендзимира – это изделия, на которых защитное цинковое покрытие было нанесено на листовую сталь перед изготовлением. Толщина защитного покрытия варьируется от 10 до 22мкм. Климатическое исполнение изделий УХЛ2, что предусматривают эксплуатацию в помещении и под навесом, при температуре эксплуатации от -80 до +150°С. | 3376.47 | 3038.82
00-00104843 | Профиль (PR16.2154) | Промрукав | Профиль Z-образный - это опорный элемент, который в поперечном сечении напоминает латинскую букву Z. Такая конструкция придает дополнительную жесткость изделию. Профиль изготовлен из стали толщиной 2,0 мм. Применяется при прокладке лотков металлических: как подвес на шпильках или устанавливаются на несущую поверхность (стены, балки и тд.) при помощи анкеров, болтов и тд. Элементы системы подвеса изготовленные из стали с защитным покрытием по методу Сендзимира – это изделия, на которых защитное цинковое покрытие было нанесено на листовую сталь перед изготовлением. Толщина защитного покрытия варьируется от 10 до 22мкм. Климатическое исполнение изделий УХЛ2, что предусматривают эксплуатацию в помещении и под навесом, при температуре эксплуатации от -80 до +150°С. | 1293.57 | 1164.21
00-00081811 | Профиль (PR16.0757) | Промрукав | Z - образный профиль - это опорный элемент, который в поперечном сечении напоминает латинскую букву Z. Такая конструкция придает дополнительную жесткость полосе. Профиль изготовлен из оцинкованной стали толщиной 1,5 мм. Благодаря такому конструктиву очень легко и удобно фиксировать его на стене или потолке, а также производить монтаж КНС в целом. | 2003.58 | 1803.22
00-00104842 | Профиль (PR16.2166) | Промрукав | Профиль Z-образный - это опорный элемент, который в поперечном сечении напоминает латинскую букву Z. Такая конструкция придает дополнительную жесткость изделию. Профиль изготовлен из стали толщиной 2,0 мм. Применяется при прокладке лотков металлических: как подвес на шпильках или устанавливаются на несущую поверхность (стены, балки и тд.) при помощи анкеров, болтов и тд. Элементы системы подвеса изготовленные из стали с защитным покрытием по методу Сендзимира – это изделия, на которых защитное цинковое покрытие было нанесено на листовую сталь перед изготовлением. Толщина защитного покрытия варьируется от 10 до 22мкм. Климатическое исполнение изделий УХЛ2, что предусматривают эксплуатацию в помещении и под навесом, при температуре эксплуатации от -80 до +150°С. | 3544.44 | 3190
00-00104841 | Профиль (PR16.2155) | Промрукав | Профиль Z-образный - это опорный элемент, который в поперечном сечении напоминает латинскую букву Z. Такая конструкция придает дополнительную жесткость изделию. Профиль изготовлен из стали толщиной 2,0 мм. Применяется при прокладке лотков металлических: как подвес на шпильках или устанавливаются на несущую поверхность (стены, балки и тд.) при помощи анкеров, болтов и тд. Элементы системы подвеса изготовленные из стали с защитным покрытием по методу Сендзимира – это изделия, на которых защитное цинковое покрытие было нанесено на листовую сталь перед изготовлением. Толщина защитного покрытия варьируется от 10 до 22мкм. Климатическое исполнение изделий УХЛ2, что предусматривают эксплуатацию в помещении и под навесом, при температуре эксплуатации от -80 до +150°С. | 1438.69 | 1294.82
00-00081812 | Профиль (PR16.0758) | Промрукав | Z - образный профиль - это опорный элемент, который в поперечном сечении напоминает латинскую букву Z. Такая конструкция придает дополнительную жесткость полосе. Профиль изготовлен из оцинкованной стали толщиной 1,5 мм. Благодаря такому конструктиву очень легко и удобно фиксировать его на стене или потолке, а также производить монтаж КНС в целом. | 2360.81 | 2124.73
00-00104840 | Профиль (PR16.2167) | Промрукав | Профиль Z-образный - это опорный элемент, который в поперечном сечении напоминает латинскую букву Z. Такая конструкция придает дополнительную жесткость изделию. Профиль изготовлен из стали толщиной 2,0 мм. Применяется при прокладке лотков металлических: как подвес на шпильках или устанавливаются на несущую поверхность (стены, балки и тд.) при помощи анкеров, болтов и тд. Элементы системы подвеса изготовленные из стали с защитным покрытием по методу Сендзимира – это изделия, на которых защитное цинковое покрытие было нанесено на листовую сталь перед изготовлением. Толщина защитного покрытия варьируется от 10 до 22мкм. Климатическое исполнение изделий УХЛ2, что предусматривают эксплуатацию в помещении и под навесом, при температуре эксплуатации от -80 до +150°С. | 4035.24 | 3631.72
00-00104839 | Профиль (PR16.2157) | Промрукав | Профиль Z-образный - это опорный элемент, который в поперечном сечении напоминает латинскую букву Z. Такая конструкция придает дополнительную жесткость изделию. Профиль изготовлен из стали толщиной 2,0 мм. Применяется при прокладке лотков металлических: как подвес на шпильках или устанавливаются на несущую поверхность (стены, балки и тд.) при помощи анкеров, болтов и тд. Элементы системы подвеса изготовленные из стали с защитным покрытием по методу Сендзимира – это изделия, на которых защитное цинковое покрытие было нанесено на листовую сталь перед изготовлением. Толщина защитного покрытия варьируется от 10 до 22мкм. Климатическое исполнение изделий УХЛ2, что предусматривают эксплуатацию в помещении и под навесом, при температуре эксплуатации от -80 до +150°С. | 1698.6 | 1528.74
00-00104838 | Профиль (PR16.2162) | Промрукав | Профиль Z-образный - это опорный элемент, который в поперечном сечении напоминает латинскую букву Z. Такая конструкция придает дополнительную жесткость изделию. Профиль изготовлен из стали толщиной 2,0 мм. Применяется при прокладке лотков металлических: как подвес на шпильках или устанавливаются на несущую поверхность (стены, балки и тд.) при помощи анкеров, болтов и тд. Элементы системы подвеса изготовленные из стали с защитным покрытием по методу Сендзимира – это изделия, на которых защитное цинковое покрытие было нанесено на листовую сталь перед изготовлением. Толщина защитного покрытия варьируется от 10 до 22мкм. Климатическое исполнение изделий УХЛ2, что предусматривают эксплуатацию в помещении и под навесом, при температуре эксплуатации от -80 до +150°С. | 3820.86 | 3438.77
00-00104837 | Профиль (PR16.2168) | Промрукав | Профиль Z-образный - это опорный элемент, который в поперечном сечении напоминает латинскую букву Z. Такая конструкция придает дополнительную жесткость изделию. Профиль изготовлен из стали толщиной 2,0 мм. Применяется при прокладке лотков металлических: как подвес на шпильках или устанавливаются на несущую поверхность (стены, балки и тд.) при помощи анкеров, болтов и тд. Элементы системы подвеса изготовленные из стали с защитным покрытием по методу Сендзимира – это изделия, на которых защитное цинковое покрытие было нанесено на листовую сталь перед изготовлением. Толщина защитного покрытия варьируется от 10 до 22мкм. Климатическое исполнение изделий УХЛ2, что предусматривают эксплуатацию в помещении и под навесом, при температуре эксплуатации от -80 до +150°С. | 4758.33 | 4282.5
00-00104836 | Профиль (PR16.2156) | Промрукав | Профиль Z-образный - это опорный элемент, который в поперечном сечении напоминает латинскую букву Z. Такая конструкция придает дополнительную жесткость изделию. Профиль изготовлен из стали толщиной 2,0 мм. Применяется при прокладке лотков металлических: как подвес на шпильках или устанавливаются на несущую поверхность (стены, балки и тд.) при помощи анкеров, болтов и тд. Элементы системы подвеса изготовленные из стали с защитным покрытием по методу Сендзимира – это изделия, на которых защитное цинковое покрытие было нанесено на листовую сталь перед изготовлением. Толщина защитного покрытия варьируется от 10 до 22мкм. Климатическое исполнение изделий УХЛ2, что предусматривают эксплуатацию в помещении и под навесом, при температуре эксплуатации от -80 до +150°С. | 1855.32 | 1669.79
00-00081813 | Профиль (PR16.0759) | Промрукав | Z - образный профиль - это опорный элемент, который в поперечном сечении напоминает латинскую букву Z. Такая конструкция придает дополнительную жесткость полосе. Профиль изготовлен из оцинкованной стали толщиной 1,5 мм. Благодаря такому конструктиву очень легко и удобно фиксировать его на стене или потолке, а также производить монтаж КНС в целом. | 2754.26 | 2478.83
00-00104835 | Профиль (PR16.2169) | Промрукав | Профиль Z-образный - это опорный элемент, который в поперечном сечении напоминает латинскую букву Z. Такая конструкция придает дополнительную жесткость изделию. Профиль изготовлен из стали толщиной 2,0 мм. Применяется при прокладке лотков металлических: как подвес на шпильках или устанавливаются на несущую поверхность (стены, балки и тд.) при помощи анкеров, болтов и тд. Элементы системы подвеса изготовленные из стали с защитным покрытием по методу Сендзимира – это изделия, на которых защитное цинковое покрытие было нанесено на листовую сталь перед изготовлением. Толщина защитного покрытия варьируется от 10 до 22мкм. Климатическое исполнение изделий УХЛ2, что предусматривают эксплуатацию в помещении и под навесом, при температуре эксплуатации от -80 до +150°С. | 5280.95 | 4752.86
00-00104834 | Профиль (PR16.2170) | Промрукав | Профиль Z-образный - это опорный элемент, который в поперечном сечении напоминает латинскую букву Z. Такая конструкция придает дополнительную жесткость изделию. Профиль изготовлен из стали толщиной 2,0 мм. Применяется при прокладке лотков металлических: как подвес на шпильках или устанавливаются на несущую поверхность (стены, балки и тд.) при помощи анкеров, болтов и тд. Элементы системы подвеса изготовленные из стали с защитным покрытием по методу Сендзимира – это изделия, на которых защитное цинковое покрытие было нанесено на листовую сталь перед изготовлением. Толщина защитного покрытия варьируется от 10 до 22мкм. Климатическое исполнение изделий УХЛ2, что предусматривают эксплуатацию в помещении и под навесом, при температуре эксплуатации от -80 до +150°С. | 1392.61 | 1253.35
00-00081814 | Профиль (PR16.0760) | Промрукав | Z - образный профиль - это опорный элемент, который в поперечном сечении напоминает латинскую букву Z. Такая конструкция придает дополнительную жесткость полосе. Профиль изготовлен из оцинкованной стали толщиной 1,5 мм. Благодаря такому конструктиву очень легко и удобно фиксировать его на стене или потолке, а также производить монтаж КНС в целом. | 1933.54 | 1740.19
00-00104833 | Профиль (PR16.2172) | Промрукав | Профиль Z-образный - это опорный элемент, который в поперечном сечении напоминает латинскую букву Z. Такая конструкция придает дополнительную жесткость изделию. Профиль изготовлен из стали толщиной 2,0 мм. Применяется при прокладке лотков металлических: как подвес на шпильках или устанавливаются на несущую поверхность (стены, балки и тд.) при помощи анкеров, болтов и тд. Элементы системы подвеса изготовленные из стали с защитным покрытием по методу Сендзимира – это изделия, на которых защитное цинковое покрытие было нанесено на листовую сталь перед изготовлением. Толщина защитного покрытия варьируется от 10 до 22мкм. Климатическое исполнение изделий УХЛ2, что предусматривают эксплуатацию в помещении и под навесом, при температуре эксплуатации от -80 до +150°С. | 3774.99 | 3397.49
00-00104832 | Профиль (PR16.2175) | Промрукав | Профиль Z-образный - это опорный элемент, который в поперечном сечении напоминает латинскую букву Z. Такая конструкция придает дополнительную жесткость изделию. Профиль изготовлен из стали толщиной 2,0 мм. Применяется при прокладке лотков металлических: как подвес на шпильках или устанавливаются на несущую поверхность (стены, балки и тд.) при помощи анкеров, болтов и тд. Элементы системы подвеса изготовленные из стали с защитным покрытием по методу Сендзимира – это изделия, на которых защитное цинковое покрытие было нанесено на листовую сталь перед изготовлением. Толщина защитного покрытия варьируется от 10 до 22мкм. Климатическое исполнение изделий УХЛ2, что предусматривают эксплуатацию в помещении и под навесом, при температуре эксплуатации от -80 до +150°С. | 1711.95 | 1540.76
00-00081815 | Профиль (PR16.0761) | Промрукав | Z - образный профиль - это опорный элемент, который в поперечном сечении напоминает латинскую букву Z. Такая конструкция придает дополнительную жесткость полосе. Профиль изготовлен из оцинкованной стали толщиной 1,5 мм. Благодаря такому конструктиву очень легко и удобно фиксировать его на стене или потолке, а также производить монтаж КНС в целом. | 2123.68 | 1911.31
00-00104831 | Профиль (PR16.2173) | Промрукав | Профиль Z-образный - это опорный элемент, который в поперечном сечении напоминает латинскую букву Z. Такая конструкция придает дополнительную жесткость изделию. Профиль изготовлен из стали толщиной 2,0 мм. Применяется при прокладке лотков металлических: как подвес на шпильках или устанавливаются на несущую поверхность (стены, балки и тд.) при помощи анкеров, болтов и тд. Элементы системы подвеса изготовленные из стали с защитным покрытием по методу Сендзимира – это изделия, на которых защитное цинковое покрытие было нанесено на листовую сталь перед изготовлением. Толщина защитного покрытия варьируется от 10 до 22мкм. Климатическое исполнение изделий УХЛ2, что предусматривают эксплуатацию в помещении и под навесом, при температуре эксплуатации от -80 до +150°С. | 4025.1 | 3622.59
00-00104830 | Профиль (PR16.2176) | Промрукав | Профиль Z-образный - это опорный элемент, который в поперечном сечении напоминает латинскую букву Z. Такая конструкция придает дополнительную жесткость изделию. Профиль изготовлен из стали толщиной 2,0 мм. Применяется при прокладке лотков металлических: как подвес на шпильках или устанавливаются на несущую поверхность (стены, балки и тд.) при помощи анкеров, болтов и тд. Элементы системы подвеса изготовленные из стали с защитным покрытием по методу Сендзимира – это изделия, на которых защитное цинковое покрытие было нанесено на листовую сталь перед изготовлением. Толщина защитного покрытия варьируется от 10 до 22мкм. Климатическое исполнение изделий УХЛ2, что предусматривают эксплуатацию в помещении и под навесом, при температуре эксплуатации от -80 до +150°С. | 1619.38 | 1457.44
00-00081816 | Профиль (PR16.0762) | Промрукав | Z - образный профиль - это опорный элемент, который в поперечном сечении напоминает латинскую букву Z. Такая конструкция придает дополнительную жесткость полосе. Профиль изготовлен из оцинкованной стали толщиной 1,5 мм. Благодаря такому конструктиву очень легко и удобно фиксировать его на стене или потолке, а также производить монтаж КНС в целом. | 2655.3 | 2389.77
00-00104829 | Профиль (PR16.2178) | Промрукав | Профиль Z-образный - это опорный элемент, который в поперечном сечении напоминает латинскую букву Z. Такая конструкция придает дополнительную жесткость изделию. Профиль изготовлен из стали толщиной 2,0 мм. Применяется при прокладке лотков металлических: как подвес на шпильках или устанавливаются на несущую поверхность (стены, балки и тд.) при помощи анкеров, болтов и тд. Элементы системы подвеса изготовленные из стали с защитным покрытием по методу Сендзимира – это изделия, на которых защитное цинковое покрытие было нанесено на листовую сталь перед изготовлением. Толщина защитного покрытия варьируется от 10 до 22мкм. Климатическое исполнение изделий УХЛ2, что предусматривают эксплуатацию в помещении и под навесом, при температуре эксплуатации от -80 до +150°С. | 4442.24 | 3998.02
00-00104828 | Профиль (PR16.2179) | Промрукав | Профиль Z-образный - это опорный элемент, который в поперечном сечении напоминает латинскую букву Z. Такая конструкция придает дополнительную жесткость изделию. Профиль изготовлен из стали толщиной 2,0 мм. Применяется при прокладке лотков металлических: как подвес на шпильках или устанавливаются на несущую поверхность (стены, балки и тд.) при помощи анкеров, болтов и тд. Элементы системы подвеса изготовленные из стали с защитным покрытием по методу Сендзимира – это изделия, на которых защитное цинковое покрытие было нанесено на листовую сталь перед изготовлением. Толщина защитного покрытия варьируется от 10 до 22мкм. Климатическое исполнение изделий УХЛ2, что предусматривают эксплуатацию в помещении и под навесом, при температуре эксплуатации от -80 до +150°С. | 1848.85 | 1663.97
00-00104827 | Профиль (PR16.2180) | Промрукав | Профиль Z-образный - это опорный элемент, который в поперечном сечении напоминает латинскую букву Z. Такая конструкция придает дополнительную жесткость изделию. Профиль изготовлен из стали толщиной 2,0 мм. Применяется при прокладке лотков металлических: как подвес на шпильках или устанавливаются на несущую поверхность (стены, балки и тд.) при помощи анкеров, болтов и тд. Элементы системы подвеса изготовленные из стали с защитным покрытием по методу Сендзимира – это изделия, на которых защитное цинковое покрытие было нанесено на листовую сталь перед изготовлением. Толщина защитного покрытия варьируется от 10 до 22мкм. Климатическое исполнение изделий УХЛ2, что предусматривают эксплуатацию в помещении и под навесом, при температуре эксплуатации от -80 до +150°С. | 4121.85 | 3709.67
00-00104826 | Профиль (PR16.2181) | Промрукав | Профиль Z-образный - это опорный элемент, который в поперечном сечении напоминает латинскую букву Z. Такая конструкция придает дополнительную жесткость изделию. Профиль изготовлен из стали толщиной 2,0 мм. Применяется при прокладке лотков металлических: как подвес на шпильках или устанавливаются на несущую поверхность (стены, балки и тд.) при помощи анкеров, болтов и тд. Элементы системы подвеса изготовленные из стали с защитным покрытием по методу Сендзимира – это изделия, на которых защитное цинковое покрытие было нанесено на листовую сталь перед изготовлением. Толщина защитного покрытия варьируется от 10 до 22мкм. Климатическое исполнение изделий УХЛ2, что предусматривают эксплуатацию в помещении и под навесом, при температуре эксплуатации от -80 до +150°С. | 5177.44 | 4659.7
00-00104825 | Профиль (PR16.2260) | Промрукав | Профиль Z-образный - это опорный элемент, который в поперечном сечении напоминает латинскую букву Z. Такая конструкция придает дополнительную жесткость изделию. Профиль изготовлен из стали толщиной 2,0 мм. Применяется при прокладке лотков металлических: как подвес на шпильках или устанавливаются на несущую поверхность (стены, балки и тд.) при помощи анкеров, болтов и тд. Элементы системы подвеса изготовленные из стали с защитным покрытием по методу Сендзимира – это изделия, на которых защитное цинковое покрытие было нанесено на листовую сталь перед изготовлением. Толщина защитного покрытия варьируется от 10 до 22мкм. Климатическое исполнение изделий УХЛ2, что предусматривают эксплуатацию в помещении и под навесом, при температуре эксплуатации от -80 до +150°С. | 2100.47 | 1890.42
00-00081817 | Профиль (PR16.0763) | Промрукав | Z - образный профиль - это опорный элемент, который в поперечном сечении напоминает латинскую букву Z. Такая конструкция придает дополнительную жесткость полосе. Профиль изготовлен из оцинкованной стали толщиной 1,5 мм. Благодаря такому конструктиву очень легко и удобно фиксировать его на стене или потолке, а также производить монтаж КНС в целом. | 2798.45 | 2518.61
00-00104824 | Профиль (PR16.2262) | Промрукав | Профиль Z-образный - это опорный элемент, который в поперечном сечении напоминает латинскую букву Z. Такая конструкция придает дополнительную жесткость изделию. Профиль изготовлен из стали толщиной 2,0 мм. Применяется при прокладке лотков металлических: как подвес на шпильках или устанавливаются на несущую поверхность (стены, балки и тд.) при помощи анкеров, болтов и тд. Элементы системы подвеса изготовленные из стали с защитным покрытием по методу Сендзимира – это изделия, на которых защитное цинковое покрытие было нанесено на листовую сталь перед изготовлением. Толщина защитного покрытия варьируется от 10 до 22мкм. Климатическое исполнение изделий УХЛ2, что предусматривают эксплуатацию в помещении и под навесом, при температуре эксплуатации от -80 до +150°С. | 5738.29 | 5164.46
00-00104927 | Профиль (PR16.3105) | Промрукав | Профиль Z-образный усиленный - это опорный элемент, который в поперечном сечении напоминает латинскую букву Z. Такая конструкция придает дополнительную жесткость изделию. Профиль изготовлен из стали толщиной 2,5 мм. Применяется при прокладке лотков металлических: как подвес на шпильках или устанавливаются на несущую поверхность (стены, балки и тд.) при помощи анкеров, болтов и тд. Система подвесов в исполнении HDZ – это изделия с защитным покрытием горячий цинк (по ГОСТ 9.307),предназначенный для прокладки и монтажа металлических лотков по стенам, потолкам и другим несущим конструкциям зданий и сооружений, как внутри помещений, так и на открытом воздухе. | 1538.15 | 1384.34
00-00104926 | Профиль (PR16.3106) | Промрукав | Профиль Z-образный усиленный - это опорный элемент, который в поперечном сечении напоминает латинскую букву Z. Такая конструкция придает дополнительную жесткость изделию. Профиль изготовлен из стали толщиной 2,5 мм. Применяется при прокладке лотков металлических: как подвес на шпильках или устанавливаются на несущую поверхность (стены, балки и тд.) при помощи анкеров, болтов и тд. Система подвесов в исполнении HDZ – это изделия с защитным покрытием горячий цинк (по ГОСТ 9.307),предназначенный для прокладки и монтажа металлических лотков по стенам, потолкам и другим несущим конструкциям зданий и сооружений, как внутри помещений, так и на открытом воздухе. | 3076.3 | 2768.67
00-00104925 | Профиль (PR16.3107) | Промрукав | Профиль Z-образный усиленный - это опорный элемент, который в поперечном сечении напоминает латинскую букву Z. Такая конструкция придает дополнительную жесткость изделию. Профиль изготовлен из стали толщиной 2,5 мм. Применяется при прокладке лотков металлических: как подвес на шпильках или устанавливаются на несущую поверхность (стены, балки и тд.) при помощи анкеров, болтов и тд. Система подвесов в исполнении HDZ – это изделия с защитным покрытием горячий цинк (по ГОСТ 9.307),предназначенный для прокладки и монтажа металлических лотков по стенам, потолкам и другим несущим конструкциям зданий и сооружений, как внутри помещений, так и на открытом воздухе. | 1700.04 | 1530.04
00-00104924 | Профиль (PR16.3108) | Промрукав | Профиль Z-образный усиленный - это опорный элемент, который в поперечном сечении напоминает латинскую букву Z. Такая конструкция придает дополнительную жесткость изделию. Профиль изготовлен из стали толщиной 2,5 мм. Применяется при прокладке лотков металлических: как подвес на шпильках или устанавливаются на несущую поверхность (стены, балки и тд.) при помощи анкеров, болтов и тд. Система подвесов в исполнении HDZ – это изделия с защитным покрытием горячий цинк (по ГОСТ 9.307),предназначенный для прокладки и монтажа металлических лотков по стенам, потолкам и другим несущим конструкциям зданий и сооружений, как внутри помещений, так и на открытом воздухе. | 3570.11 | 3213.1
00-00104923 | Профиль (PR16.3109) | Промрукав | Профиль Z-образный усиленный - это опорный элемент, который в поперечном сечении напоминает латинскую букву Z. Такая конструкция придает дополнительную жесткость изделию. Профиль изготовлен из стали толщиной 2,5 мм. Применяется при прокладке лотков металлических: как подвес на шпильках или устанавливаются на несущую поверхность (стены, балки и тд.) при помощи анкеров, болтов и тд. Система подвесов в исполнении HDZ – это изделия с защитным покрытием горячий цинк (по ГОСТ 9.307),предназначенный для прокладки и монтажа металлических лотков по стенам, потолкам и другим несущим конструкциям зданий и сооружений, как внутри помещений, так и на открытом воздухе. | 1879.02 | 1691.12
00-00104922 | Профиль (PR16.3110) | Промрукав | Профиль Z-образный усиленный - это опорный элемент, который в поперечном сечении напоминает латинскую букву Z. Такая конструкция придает дополнительную жесткость изделию. Профиль изготовлен из стали толщиной 2,5 мм. Применяется при прокладке лотков металлических: как подвес на шпильках или устанавливаются на несущую поверхность (стены, балки и тд.) при помощи анкеров, болтов и тд. Система подвесов в исполнении HDZ – это изделия с защитным покрытием горячий цинк (по ГОСТ 9.307),предназначенный для прокладки и монтажа металлических лотков по стенам, потолкам и другим несущим конструкциям зданий и сооружений, как внутри помещений, так и на открытом воздухе. | 3758.03 | 3382.23
00-00104921 | Профиль (PR16.3111) | Промрукав | Профиль Z-образный усиленный - это опорный элемент, который в поперечном сечении напоминает латинскую букву Z. Такая конструкция придает дополнительную жесткость изделию. Профиль изготовлен из стали толщиной 2,5 мм. Применяется при прокладке лотков металлических: как подвес на шпильках или устанавливаются на несущую поверхность (стены, балки и тд.) при помощи анкеров, болтов и тд. Система подвесов в исполнении HDZ – это изделия с защитным покрытием горячий цинк (по ГОСТ 9.307),предназначенный для прокладки и монтажа металлических лотков по стенам, потолкам и другим несущим конструкциям зданий и сооружений, как внутри помещений, так и на открытом воздухе. | 2213.41 | 1992.07
00-00104920 | Профиль (PR16.3112) | Промрукав | Профиль Z-образный усиленный - это опорный элемент, который в поперечном сечении напоминает латинскую букву Z. Такая конструкция придает дополнительную жесткость изделию. Профиль изготовлен из стали толщиной 2,5 мм. Применяется при прокладке лотков металлических: как подвес на шпильках или устанавливаются на несущую поверхность (стены, балки и тд.) при помощи анкеров, болтов и тд. Система подвесов в исполнении HDZ – это изделия с защитным покрытием горячий цинк (по ГОСТ 9.307),предназначенный для прокладки и монтажа металлических лотков по стенам, потолкам и другим несущим конструкциям зданий и сооружений, как внутри помещений, так и на открытом воздухе. | 4426.79 | 3984.11
00-00104919 | Профиль (PR16.3113) | Промрукав | Профиль Z-образный усиленный - это опорный элемент, который в поперечном сечении напоминает латинскую букву Z. Такая конструкция придает дополнительную жесткость изделию. Профиль изготовлен из стали толщиной 2,5 мм. Применяется при прокладке лотков металлических: как подвес на шпильках или устанавливаются на несущую поверхность (стены, балки и тд.) при помощи анкеров, болтов и тд. Система подвесов в исполнении HDZ – это изделия с защитным покрытием горячий цинк (по ГОСТ 9.307),предназначенный для прокладки и монтажа металлических лотков по стенам, потолкам и другим несущим конструкциям зданий и сооружений, как внутри помещений, так и на открытом воздухе. | 2459.35 | 2213.42
00-00104918 | Профиль (PR16.3114) | Промрукав | Профиль Z-образный усиленный - это опорный элемент, который в поперечном сечении напоминает латинскую букву Z. Такая конструкция придает дополнительную жесткость изделию. Профиль изготовлен из стали толщиной 2,5 мм. Применяется при прокладке лотков металлических: как подвес на шпильках или устанавливаются на несущую поверхность (стены, балки и тд.) при помощи анкеров, болтов и тд. Система подвесов в исполнении HDZ – это изделия с защитным покрытием горячий цинк (по ГОСТ 9.307),предназначенный для прокладки и монтажа металлических лотков по стенам, потолкам и другим несущим конструкциям зданий и сооружений, как внутри помещений, так и на открытом воздухе. | 4918.67 | 4426.8
00-00104917 | Профиль (PR16.3115) | Промрукав | Профиль Z-образный усиленный - это опорный элемент, который в поперечном сечении напоминает латинскую букву Z. Такая конструкция придает дополнительную жесткость изделию. Профиль изготовлен из стали толщиной 2,5 мм. Применяется при прокладке лотков металлических: как подвес на шпильках или устанавливаются на несущую поверхность (стены, балки и тд.) при помощи анкеров, болтов и тд. Система подвесов в исполнении HDZ – это изделия с защитным покрытием горячий цинк (по ГОСТ 9.307),предназначенный для прокладки и монтажа металлических лотков по стенам, потолкам и другим несущим конструкциям зданий и сооружений, как внутри помещений, так и на открытом воздухе. | 2711.42 | 2440.28
00-00104916 | Профиль (PR16.3116) | Промрукав | Профиль Z-образный усиленный - это опорный элемент, который в поперечном сечении напоминает латинскую букву Z. Такая конструкция придает дополнительную жесткость изделию. Профиль изготовлен из стали толщиной 2,5 мм. Применяется при прокладке лотков металлических: как подвес на шпильках или устанавливаются на несущую поверхность (стены, балки и тд.) при помощи анкеров, болтов и тд. Система подвесов в исполнении HDZ – это изделия с защитным покрытием горячий цинк (по ГОСТ 9.307),предназначенный для прокладки и монтажа металлических лотков по стенам, потолкам и другим несущим конструкциям зданий и сооружений, как внутри помещений, так и на открытом воздухе. | 5422.83 | 4880.55
00-00104915 | Профиль (PR16.3119) | Промрукав | Профиль Z-образный усиленный - это опорный элемент, который в поперечном сечении напоминает латинскую букву Z. Такая конструкция придает дополнительную жесткость изделию. Профиль изготовлен из стали толщиной 2,5 мм. Применяется при прокладке лотков металлических: как подвес на шпильках или устанавливаются на несущую поверхность (стены, балки и тд.) при помощи анкеров, болтов и тд. Система подвесов в исполнении HDZ – это изделия с защитным покрытием горячий цинк (по ГОСТ 9.307),предназначенный для прокладки и монтажа металлических лотков по стенам, потолкам и другим несущим конструкциям зданий и сооружений, как внутри помещений, так и на открытом воздухе. | 1874.29 | 1686.86
00-00104914 | Профиль (PR16.3120) | Промрукав | Профиль Z-образный усиленный - это опорный элемент, который в поперечном сечении напоминает латинскую букву Z. Такая конструкция придает дополнительную жесткость изделию. Профиль изготовлен из стали толщиной 2,5 мм. Применяется при прокладке лотков металлических: как подвес на шпильках или устанавливаются на несущую поверхность (стены, балки и тд.) при помощи анкеров, болтов и тд. Система подвесов в исполнении HDZ – это изделия с защитным покрытием горячий цинк (по ГОСТ 9.307),предназначенный для прокладки и монтажа металлических лотков по стенам, потолкам и другим несущим конструкциям зданий и сооружений, как внутри помещений, так и на открытом воздухе. | 3927.13 | 3534.42
00-00104913 | Профиль (PR16.3121) | Промрукав | Профиль Z-образный усиленный - это опорный элемент, который в поперечном сечении напоминает латинскую букву Z. Такая конструкция придает дополнительную жесткость изделию. Профиль изготовлен из стали толщиной 2,5 мм. Применяется при прокладке лотков металлических: как подвес на шпильках или устанавливаются на несущую поверхность (стены, балки и тд.) при помощи анкеров, болтов и тд. Система подвесов в исполнении HDZ – это изделия с защитным покрытием горячий цинк (по ГОСТ 9.307),предназначенный для прокладки и монтажа металлических лотков по стенам, потолкам и другим несущим конструкциям зданий и сооружений, как внутри помещений, так и на открытом воздухе. | 2066.88 | 1860.19
00-00104912 | Профиль (PR16.3122) | Промрукав | Профиль Z-образный усиленный - это опорный элемент, который в поперечном сечении напоминает латинскую букву Z. Такая конструкция придает дополнительную жесткость изделию. Профиль изготовлен из стали толщиной 2,5 мм. Применяется при прокладке лотков металлических: как подвес на шпильках или устанавливаются на несущую поверхность (стены, балки и тд.) при помощи анкеров, болтов и тд. Система подвесов в исполнении HDZ – это изделия с защитным покрытием горячий цинк (по ГОСТ 9.307),предназначенный для прокладки и монтажа металлических лотков по стенам, потолкам и другим несущим конструкциям зданий и сооружений, как внутри помещений, так и на открытом воздухе. | 4133.83 | 3720.45
00-00104911 | Профиль (PR16.3123) | Промрукав | Профиль Z-образный усиленный - это опорный элемент, который в поперечном сечении напоминает латинскую букву Z. Такая конструкция придает дополнительную жесткость изделию. Профиль изготовлен из стали толщиной 2,5 мм. Применяется при прокладке лотков металлических: как подвес на шпильках или устанавливаются на несущую поверхность (стены, балки и тд.) при помощи анкеров, болтов и тд. Система подвесов в исполнении HDZ – это изделия с защитным покрытием горячий цинк (по ГОСТ 9.307),предназначенный для прокладки и монтажа металлических лотков по стенам, потолкам и другим несущим конструкциям зданий и сооружений, как внутри помещений, так и на открытом воздухе. | 2324.08 | 2091.67
00-00104910 | Профиль (PR16.3124) | Промрукав | Профиль Z-образный усиленный - это опорный элемент, который в поперечном сечении напоминает латинскую букву Z. Такая конструкция придает дополнительную жесткость изделию. Профиль изготовлен из стали толщиной 2,5 мм. Применяется при прокладке лотков металлических: как подвес на шпильках или устанавливаются на несущую поверхность (стены, балки и тд.) при помощи анкеров, болтов и тд. Система подвесов в исполнении HDZ – это изделия с защитным покрытием горячий цинк (по ГОСТ 9.307),предназначенный для прокладки и монтажа металлических лотков по стенам, потолкам и другим несущим конструкциям зданий и сооружений, как внутри помещений, так и на открытом воздухе. | 4880.56 | 4392.5
00-00104909 | Профиль (PR16.3125) | Промрукав | Профиль Z-образный усиленный - это опорный элемент, который в поперечном сечении напоминает латинскую букву Z. Такая конструкция придает дополнительную жесткость изделию. Профиль изготовлен из стали толщиной 2,5 мм. Применяется при прокладке лотков металлических: как подвес на шпильках или устанавливаются на несущую поверхность (стены, балки и тд.) при помощи анкеров, болтов и тд. Система подвесов в исполнении HDZ – это изделия с защитным покрытием горячий цинк (по ГОСТ 9.307),предназначенный для прокладки и монтажа металлических лотков по стенам, потолкам и другим несущим конструкциям зданий и сооружений, как внутри помещений, так и на открытом воздухе. | 2582.3 | 2324.07
00-00104908 | Профиль (PR16.3126) | Промрукав | Профиль Z-образный усиленный - это опорный элемент, который в поперечном сечении напоминает латинскую букву Z. Такая конструкция придает дополнительную жесткость изделию. Профиль изготовлен из стали толщиной 2,5 мм. Применяется при прокладке лотков металлических: как подвес на шпильках или устанавливаются на несущую поверхность (стены, балки и тд.) при помощи анкеров, болтов и тд. Система подвесов в исполнении HDZ – это изделия с защитным покрытием горячий цинк (по ГОСТ 9.307),предназначенный для прокладки и монтажа металлических лотков по стенам, потолкам и другим несущим конструкциям зданий и сооружений, как внутри помещений, так и на открытом воздухе. | 5422.84 | 4880.56
00-00104907 | Профиль (PR16.3127) | Промрукав | Профиль Z-образный усиленный - это опорный элемент, который в поперечном сечении напоминает латинскую букву Z. Такая конструкция придает дополнительную жесткость изделию. Профиль изготовлен из стали толщиной 2,5 мм. Применяется при прокладке лотков металлических: как подвес на шпильках или устанавливаются на несущую поверхность (стены, балки и тд.) при помощи анкеров, болтов и тд. Система подвесов в исполнении HDZ – это изделия с защитным покрытием горячий цинк (по ГОСТ 9.307),предназначенный для прокладки и монтажа металлических лотков по стенам, потолкам и другим несущим конструкциям зданий и сооружений, как внутри помещений, так и на открытом воздухе. | 2989.35 | 2690.42
00-00104906 | Профиль (PR16.3128) | Промрукав | Профиль Z-образный усиленный - это опорный элемент, который в поперечном сечении напоминает латинскую букву Z. Такая конструкция придает дополнительную жесткость изделию. Профиль изготовлен из стали толщиной 2,5 мм. Применяется при прокладке лотков металлических: как подвес на шпильках или устанавливаются на несущую поверхность (стены, балки и тд.) при помощи анкеров, болтов и тд. Система подвесов в исполнении HDZ – это изделия с защитным покрытием горячий цинк (по ГОСТ 9.307),предназначенный для прокладки и монтажа металлических лотков по стенам, потолкам и другим несущим конструкциям зданий и сооружений, как внутри помещений, так и на открытом воздухе. | 5693.97 | 5124.57
00-00104823 | Профиль (PR16.2210) | Промрукав | Профиль Z-образный усиленный - это опорный элемент, который в поперечном сечении напоминает латинскую букву Z. Такая конструкция придает дополнительную жесткость изделию. Профиль изготовлен из стали толщиной 2,5 мм. Применяется при прокладке лотков металлических: как подвес на шпильках или устанавливаются на несущую поверхность (стены, балки и тд.) при помощи анкеров, болтов и тд. Профиль Z-образный усиленный ПZУ2-25х25х1000 (2,5 мм) Промрукав Элементы системы подвеса изготовленные из стали с защитным покрытием по методу Сендзимира – это изделия, на которых защитное цинковое покрытие было нанесено на листовую сталь перед изготовлением. Толщина защитного покрытия варьируется от 10 до 22мкм. Климатическое исполнение изделий УХЛ2, что предусматривают эксплуатацию в помещении и под навесом, при температуре эксплуатации от -80 до +150°С. | 1401.93 | 1261.74
00-00104822 | Профиль (PR16.2211) | Промрукав | Профиль Z-образный усиленный - это опорный элемент, который в поперечном сечении напоминает латинскую букву Z. Такая конструкция придает дополнительную жесткость изделию. Профиль изготовлен из стали толщиной 2,5 мм. Применяется при прокладке лотков металлических: как подвес на шпильках или устанавливаются на несущую поверхность (стены, балки и тд.) при помощи анкеров, болтов и тд. Профиль Z-образный усиленный ПZУ2-25х25х1000 (2,5 мм) Промрукав Элементы системы подвеса изготовленные из стали с защитным покрытием по методу Сендзимира – это изделия, на которых защитное цинковое покрытие было нанесено на листовую сталь перед изготовлением. Толщина защитного покрытия варьируется от 10 до 22мкм. Климатическое исполнение изделий УХЛ2, что предусматривают эксплуатацию в помещении и под навесом, при температуре эксплуатации от -80 до +150°С. | 3012.27 | 2711.04
00-00104821 | Профиль (PR16.2213) | Промрукав | Профиль Z-образный усиленный - это опорный элемент, который в поперечном сечении напоминает латинскую букву Z. Такая конструкция придает дополнительную жесткость изделию. Профиль изготовлен из стали толщиной 2,5 мм. Применяется при прокладке лотков металлических: как подвес на шпильках или устанавливаются на несущую поверхность (стены, балки и тд.) при помощи анкеров, болтов и тд. Профиль Z-образный усиленный ПZУ2-25х25х1000 (2,5 мм) Промрукав Элементы системы подвеса изготовленные из стали с защитным покрытием по методу Сендзимира – это изделия, на которых защитное цинковое покрытие было нанесено на листовую сталь перед изготовлением. Толщина защитного покрытия варьируется от 10 до 22мкм. Климатическое исполнение изделий УХЛ2, что предусматривают эксплуатацию в помещении и под навесом, при температуре эксплуатации от -80 до +150°С. | 1616.26 | 1454.63
00-00104820 | Профиль (PR16.2214) | Промрукав | Профиль Z-образный усиленный - это опорный элемент, который в поперечном сечении напоминает латинскую букву Z. Такая конструкция придает дополнительную жесткость изделию. Профиль изготовлен из стали толщиной 2,5 мм. Применяется при прокладке лотков металлических: как подвес на шпильках или устанавливаются на несущую поверхность (стены, балки и тд.) при помощи анкеров, болтов и тд. Профиль Z-образный усиленный ПZУ2-25х25х1000 (2,5 мм) Промрукав Элементы системы подвеса изготовленные из стали с защитным покрытием по методу Сендзимира – это изделия, на которых защитное цинковое покрытие было нанесено на листовую сталь перед изготовлением. Толщина защитного покрытия варьируется от 10 до 22мкм. Климатическое исполнение изделий УХЛ2, что предусматривают эксплуатацию в помещении и под навесом, при температуре эксплуатации от -80 до +150°С. | 3576.59 | 3218.93
00-00104819 | Профиль (PR16.2216) | Промрукав | Профиль Z-образный усиленный - это опорный элемент, который в поперечном сечении напоминает латинскую букву Z. Такая конструкция придает дополнительную жесткость изделию. Профиль изготовлен из стали толщиной 2,5 мм. Применяется при прокладке лотков металлических: как подвес на шпильках или устанавливаются на несущую поверхность (стены, балки и тд.) при помощи анкеров, болтов и тд. Профиль Z-образный усиленный ПZУ2-25х25х1000 (2,5 мм) Промрукав Элементы системы подвеса изготовленные из стали с защитным покрытием по методу Сендзимира – это изделия, на которых защитное цинковое покрытие было нанесено на листовую сталь перед изготовлением. Толщина защитного покрытия варьируется от 10 до 22мкм. Климатическое исполнение изделий УХЛ2, что предусматривают эксплуатацию в помещении и под навесом, при температуре эксплуатации от -80 до +150°С. | 1757.41 | 1581.67
00-00104818 | Профиль (PR16.2217) | Промрукав | Профиль Z-образный усиленный - это опорный элемент, который в поперечном сечении напоминает латинскую букву Z. Такая конструкция придает дополнительную жесткость изделию. Профиль изготовлен из стали толщиной 2,5 мм. Применяется при прокладке лотков металлических: как подвес на шпильках или устанавливаются на несущую поверхность (стены, балки и тд.) при помощи анкеров, болтов и тд. Профиль Z-образный усиленный ПZУ2-25х25х1000 (2,5 мм) Промрукав Элементы системы подвеса изготовленные из стали с защитным покрытием по методу Сендзимира – это изделия, на которых защитное цинковое покрытие было нанесено на листовую сталь перед изготовлением. Толщина защитного покрытия варьируется от 10 до 22мкм. Климатическое исполнение изделий УХЛ2, что предусматривают эксплуатацию в помещении и под навесом, при температуре эксплуатации от -80 до +150°С. | 3773.04 | 3395.74
00-00104817 | Профиль (PR16.2221) | Промрукав | Профиль Z-образный усиленный - это опорный элемент, который в поперечном сечении напоминает латинскую букву Z. Такая конструкция придает дополнительную жесткость изделию. Профиль изготовлен из стали толщиной 2,5 мм. Применяется при прокладке лотков металлических: как подвес на шпильках или устанавливаются на несущую поверхность (стены, балки и тд.) при помощи анкеров, болтов и тд. Профиль Z-образный усиленный ПZУ2-25х25х1000 (2,5 мм) Промрукав Элементы системы подвеса изготовленные из стали с защитным покрытием по методу Сендзимира – это изделия, на которых защитное цинковое покрытие было нанесено на листовую сталь перед изготовлением. Толщина защитного покрытия варьируется от 10 до 22мкм. Климатическое исполнение изделий УХЛ2, что предусматривают эксплуатацию в помещении и под навесом, при температуре эксплуатации от -80 до +150°С. | 1991.67 | 1792.5
00-00104816 | Профиль (PR16.2220) | Промрукав | Профиль Z-образный усиленный - это опорный элемент, который в поперечном сечении напоминает латинскую букву Z. Такая конструкция придает дополнительную жесткость изделию. Профиль изготовлен из стали толщиной 2,5 мм. Применяется при прокладке лотков металлических: как подвес на шпильках или устанавливаются на несущую поверхность (стены, балки и тд.) при помощи анкеров, болтов и тд. Профиль Z-образный усиленный ПZУ2-25х25х1000 (2,5 мм) Промрукав Элементы системы подвеса изготовленные из стали с защитным покрытием по методу Сендзимира – это изделия, на которых защитное цинковое покрытие было нанесено на листовую сталь перед изготовлением. Толщина защитного покрытия варьируется от 10 до 22мкм. Климатическое исполнение изделий УХЛ2, что предусматривают эксплуатацию в помещении и под навесом, при температуре эксплуатации от -80 до +150°С. | 4295.36 | 3865.82
00-00104815 | Профиль (PR16.2227) | Промрукав | Профиль Z-образный усиленный - это опорный элемент, который в поперечном сечении напоминает латинскую букву Z. Такая конструкция придает дополнительную жесткость изделию. Профиль изготовлен из стали толщиной 2,5 мм. Применяется при прокладке лотков металлических: как подвес на шпильках или устанавливаются на несущую поверхность (стены, балки и тд.) при помощи анкеров, болтов и тд. Профиль Z-образный усиленный ПZУ2-25х25х1000 (2,5 мм) Промрукав Элементы системы подвеса изготовленные из стали с защитным покрытием по методу Сендзимира – это изделия, на которых защитное цинковое покрытие было нанесено на листовую сталь перед изготовлением. Толщина защитного покрытия варьируется от 10 до 22мкм. Климатическое исполнение изделий УХЛ2, что предусматривают эксплуатацию в помещении и под навесом, при температуре эксплуатации от -80 до +150°С. | 2282.22 | 2054
00-00104814 | Профиль (PR16.2226) | Промрукав | Профиль Z-образный усиленный - это опорный элемент, который в поперечном сечении напоминает латинскую букву Z. Такая конструкция придает дополнительную жесткость изделию. Профиль изготовлен из стали толщиной 2,5 мм. Применяется при прокладке лотков металлических: как подвес на шпильках или устанавливаются на несущую поверхность (стены, балки и тд.) при помощи анкеров, болтов и тд. Профиль Z-образный усиленный ПZУ2-25х25х1000 (2,5 мм) Промрукав Элементы системы подвеса изготовленные из стали с защитным покрытием по методу Сендзимира – это изделия, на которых защитное цинковое покрытие было нанесено на листовую сталь перед изготовлением. Толщина защитного покрытия варьируется от 10 до 22мкм. Климатическое исполнение изделий УХЛ2, что предусматривают эксплуатацию в помещении и под навесом, при температуре эксплуатации от -80 до +150°С. | 5137.44 | 4623.7
00-00104813 | Профиль (PR16.2222) | Промрукав | Профиль Z-образный усиленный - это опорный элемент, который в поперечном сечении напоминает латинскую букву Z. Такая конструкция придает дополнительную жесткость изделию. Профиль изготовлен из стали толщиной 2,5 мм. Применяется при прокладке лотков металлических: как подвес на шпильках или устанавливаются на несущую поверхность (стены, балки и тд.) при помощи анкеров, болтов и тд. Профиль Z-образный усиленный ПZУ2-25х25х1000 (2,5 мм) Промрукав Элементы системы подвеса изготовленные из стали с защитным покрытием по методу Сендзимира – это изделия, на которых защитное цинковое покрытие было нанесено на листовую сталь перед изготовлением. Толщина защитного покрытия варьируется от 10 до 22мкм. Климатическое исполнение изделий УХЛ2, что предусматривают эксплуатацию в помещении и под навесом, при температуре эксплуатации от -80 до +150°С. | 2599.32 | 2339.39
00-00104812 | Профиль (PR16.2223) | Промрукав | Профиль Z-образный усиленный - это опорный элемент, который в поперечном сечении напоминает латинскую букву Z. Такая конструкция придает дополнительную жесткость изделию. Профиль изготовлен из стали толщиной 2,5 мм. Применяется при прокладке лотков металлических: как подвес на шпильках или устанавливаются на несущую поверхность (стены, балки и тд.) при помощи анкеров, болтов и тд. Профиль Z-образный усиленный ПZУ2-25х25х1000 (2,5 мм) Промрукав Элементы системы подвеса изготовленные из стали с защитным покрытием по методу Сендзимира – это изделия, на которых защитное цинковое покрытие было нанесено на листовую сталь перед изготовлением. Толщина защитного покрытия варьируется от 10 до 22мкм. Климатическое исполнение изделий УХЛ2, что предусматривают эксплуатацию в помещении и под навесом, при температуре эксплуатации от -80 до +150°С. | 5704.15 | 5133.74
00-00104811 | Профиль (PR16.2263) | Промрукав | Профиль Z-образный усиленный - это опорный элемент, который в поперечном сечении напоминает латинскую букву Z. Такая конструкция придает дополнительную жесткость изделию. Профиль изготовлен из стали толщиной 2,5 мм. Применяется при прокладке лотков металлических: как подвес на шпильках или устанавливаются на несущую поверхность (стены, балки и тд.) при помощи анкеров, болтов и тд. Профиль Z-образный усиленный ПZУ2-25х25х1000 (2,5 мм) Промрукав Элементы системы подвеса изготовленные из стали с защитным покрытием по методу Сендзимира – это изделия, на которых защитное цинковое покрытие было нанесено на листовую сталь перед изготовлением. Толщина защитного покрытия варьируется от 10 до 22мкм. Климатическое исполнение изделий УХЛ2, что предусматривают эксплуатацию в помещении и под навесом, при температуре эксплуатации от -80 до +150°С. | 1827.88 | 1645.09
00-00104810 | Профиль (PR16.2264) | Промрукав | Профиль Z-образный усиленный - это опорный элемент, который в поперечном сечении напоминает латинскую букву Z. Такая конструкция придает дополнительную жесткость изделию. Профиль изготовлен из стали толщиной 2,5 мм. Применяется при прокладке лотков металлических: как подвес на шпильках или устанавливаются на несущую поверхность (стены, балки и тд.) при помощи анкеров, болтов и тд. Профиль Z-образный усиленный ПZУ2-25х25х1000 (2,5 мм) Промрукав Элементы системы подвеса изготовленные из стали с защитным покрытием по методу Сендзимира – это изделия, на которых защитное цинковое покрытие было нанесено на листовую сталь перед изготовлением. Толщина защитного покрытия варьируется от 10 до 22мкм. Климатическое исполнение изделий УХЛ2, что предусматривают эксплуатацию в помещении и под навесом, при температуре эксплуатации от -80 до +150°С. | 3975.08 | 3577.57
00-00104809 | Профиль (PR16.2266) | Промрукав | Профиль Z-образный усиленный - это опорный элемент, который в поперечном сечении напоминает латинскую букву Z. Такая конструкция придает дополнительную жесткость изделию. Профиль изготовлен из стали толщиной 2,5 мм. Применяется при прокладке лотков металлических: как подвес на шпильках или устанавливаются на несущую поверхность (стены, балки и тд.) при помощи анкеров, болтов и тд. Профиль Z-образный усиленный ПZУ2-25х25х1000 (2,5 мм) Промрукав Элементы системы подвеса изготовленные из стали с защитным покрытием по методу Сендзимира – это изделия, на которых защитное цинковое покрытие было нанесено на листовую сталь перед изготовлением. Толщина защитного покрытия варьируется от 10 до 22мкм. Климатическое исполнение изделий УХЛ2, что предусматривают эксплуатацию в помещении и под навесом, при температуре эксплуатации от -80 до +150°С. | 1976.54 | 1778.89
00-00104808 | Профиль (PR16.2267) | Промрукав | Профиль Z-образный усиленный - это опорный элемент, который в поперечном сечении напоминает латинскую букву Z. Такая конструкция придает дополнительную жесткость изделию. Профиль изготовлен из стали толщиной 2,5 мм. Применяется при прокладке лотков металлических: как подвес на шпильках или устанавливаются на несущую поверхность (стены, балки и тд.) при помощи анкеров, болтов и тд. Профиль Z-образный усиленный ПZУ2-25х25х1000 (2,5 мм) Промрукав Элементы системы подвеса изготовленные из стали с защитным покрытием по методу Сендзимира – это изделия, на которых защитное цинковое покрытие было нанесено на листовую сталь перед изготовлением. Толщина защитного покрытия варьируется от 10 до 22мкм. Климатическое исполнение изделий УХЛ2, что предусматривают эксплуатацию в помещении и под навесом, при температуре эксплуатации от -80 до +150°С. | 4241.87 | 3817.68
00-00104807 | Профиль (PR16.2269) | Промрукав | Профиль Z-образный усиленный - это опорный элемент, который в поперечном сечении напоминает латинскую букву Z. Такая конструкция придает дополнительную жесткость изделию. Профиль изготовлен из стали толщиной 2,5 мм. Применяется при прокладке лотков металлических: как подвес на шпильках или устанавливаются на несущую поверхность (стены, балки и тд.) при помощи анкеров, болтов и тд. Профиль Z-образный усиленный ПZУ2-25х25х1000 (2,5 мм) Промрукав Элементы системы подвеса изготовленные из стали с защитным покрытием по методу Сендзимира – это изделия, на которых защитное цинковое покрытие было нанесено на листовую сталь перед изготовлением. Толщина защитного покрытия варьируется от 10 до 22мкм. Климатическое исполнение изделий УХЛ2, что предусматривают эксплуатацию в помещении и под навесом, при температуре эксплуатации от -80 до +150°С. | 2157.53 | 1941.78
00-00104806 | Профиль (PR16.2270) | Промрукав | Профиль Z-образный усиленный - это опорный элемент, который в поперечном сечении напоминает латинскую букву Z. Такая конструкция придает дополнительную жесткость изделию. Профиль изготовлен из стали толщиной 2,5 мм. Применяется при прокладке лотков металлических: как подвес на шпильках или устанавливаются на несущую поверхность (стены, балки и тд.) при помощи анкеров, болтов и тд. Профиль Z-образный усиленный ПZУ2-25х25х1000 (2,5 мм) Промрукав Элементы системы подвеса изготовленные из стали с защитным покрытием по методу Сендзимира – это изделия, на которых защитное цинковое покрытие было нанесено на листовую сталь перед изготовлением. Толщина защитного покрытия варьируется от 10 до 22мкм. Климатическое исполнение изделий УХЛ2, что предусматривают эксплуатацию в помещении и под навесом, при температуре эксплуатации от -80 до +150°С. | 4796.21 | 4316.59
00-00104805 | Профиль (PR16.2272) | Промрукав | Профиль Z-образный усиленный - это опорный элемент, который в поперечном сечении напоминает латинскую букву Z. Такая конструкция придает дополнительную жесткость изделию. Профиль изготовлен из стали толщиной 2,5 мм. Применяется при прокладке лотков металлических: как подвес на шпильках или устанавливаются на несущую поверхность (стены, балки и тд.) при помощи анкеров, болтов и тд. Профиль Z-образный усиленный ПZУ2-25х25х1000 (2,5 мм) Промрукав Элементы системы подвеса изготовленные из стали с защитным покрытием по методу Сендзимира – это изделия, на которых защитное цинковое покрытие было нанесено на листовую сталь перед изготовлением. Толщина защитного покрытия варьируется от 10 до 22мкм. Климатическое исполнение изделий УХЛ2, что предусматривают эксплуатацию в помещении и под навесом, при температуре эксплуатации от -80 до +150°С. | 2481.5 | 2233.35
00-00104804 | Профиль (PR16.2273) | Промрукав | Профиль Z-образный усиленный - это опорный элемент, который в поперечном сечении напоминает латинскую букву Z. Такая конструкция придает дополнительную жесткость изделию. Профиль изготовлен из стали толщиной 2,5 мм. Применяется при прокладке лотков металлических: как подвес на шпильках или устанавливаются на несущую поверхность (стены, балки и тд.) при помощи анкеров, болтов и тд. Профиль Z-образный усиленный ПZУ2-25х25х1000 (2,5 мм) Промрукав Элементы системы подвеса изготовленные из стали с защитным покрытием по методу Сендзимира – это изделия, на которых защитное цинковое покрытие было нанесено на листовую сталь перед изготовлением. Толщина защитного покрытия варьируется от 10 до 22мкм. Климатическое исполнение изделий УХЛ2, что предусматривают эксплуатацию в помещении и под навесом, при температуре эксплуатации от -80 до +150°С. | 5575.59 | 5018.03
00-00104803 | Профиль (PR16.2275) | Промрукав | Профиль Z-образный усиленный - это опорный элемент, который в поперечном сечении напоминает латинскую букву Z. Такая конструкция придает дополнительную жесткость изделию. Профиль изготовлен из стали толщиной 2,5 мм. Применяется при прокладке лотков металлических: как подвес на шпильках или устанавливаются на несущую поверхность (стены, балки и тд.) при помощи анкеров, болтов и тд. Профиль Z-образный усиленный ПZУ2-25х25х1000 (2,5 мм) Промрукав Элементы системы подвеса изготовленные из стали с защитным покрытием по методу Сендзимира – это изделия, на которых защитное цинковое покрытие было нанесено на листовую сталь перед изготовлением. Толщина защитного покрытия варьируется от 10 до 22мкм. Климатическое исполнение изделий УХЛ2, что предусматривают эксплуатацию в помещении и под навесом, при температуре эксплуатации от -80 до +150°С. | 2827.33 | 2544.6
00-00104802 | Профиль (PR16.2276) | Промрукав | Профиль Z-образный усиленный - это опорный элемент, который в поперечном сечении напоминает латинскую букву Z. Такая конструкция придает дополнительную жесткость изделию. Профиль изготовлен из стали толщиной 2,5 мм. Применяется при прокладке лотков металлических: как подвес на шпильках или устанавливаются на несущую поверхность (стены, балки и тд.) при помощи анкеров, болтов и тд. Профиль Z-образный усиленный ПZУ2-25х25х1000 (2,5 мм) Промрукав Элементы системы подвеса изготовленные из стали с защитным покрытием по методу Сендзимира – это изделия, на которых защитное цинковое покрытие было нанесено на листовую сталь перед изготовлением. Толщина защитного покрытия варьируется от 10 до 22мкм. Климатическое исполнение изделий УХЛ2, что предусматривают эксплуатацию в помещении и под навесом, при температуре эксплуатации от -80 до +150°С. | 6109.93 | 5498.94
00-00050964 | CLP1Z-050-100 | IEK | Профиль настенный служит для подвеса лотков на кронштейнах к стене. | Уточняйте у менеджера | Уточняйте у менеджера
00-00106448 | Профиль Омега (PR16.4513) | Промрукав | Система подвесов в исполнении HDZ – это изделия с защитным покрытием горячий цинк (по ГОСТ 9.307),предназначенный для прокладки и монтажа металлических лотков по стенам, потолкам и другим несущим конструкциям зданий и сооружений, как внутри помещений, так и на открытом воздухе. Омега-профиль горизонтальный безвинтовой применяется для подвеса лотка на шпильку. Для фиксации лотка необходимо согнуть лепестки кронштейна шлицевой отверткой. | 373.76 | 336.38
00-00106502 | Профиль Омега (PR16.4515) | Промрукав | Система подвесов в исполнении HDZ – это изделия с защитным покрытием горячий цинк (по ГОСТ 9.307),предназначенный для прокладки и монтажа металлических лотков по стенам, потолкам и другим несущим конструкциям зданий и сооружений, как внутри помещений, так и на открытом воздухе. Омега-профиль горизонтальный безвинтовой применяется для подвеса лотка на шпильку. Для фиксации лотка необходимо согнуть лепестки кронштейна шлицевой отверткой. | 415.31 | 373.78
00-00106503 | Профиль Омега (PR16.4516) | Промрукав | Система подвесов в исполнении HDZ – это изделия с защитным покрытием горячий цинк (по ГОСТ 9.307),предназначенный для прокладки и монтажа металлических лотков по стенам, потолкам и другим несущим конструкциям зданий и сооружений, как внутри помещений, так и на открытом воздухе. Омега-профиль горизонтальный безвинтовой применяется для подвеса лотка на шпильку. Для фиксации лотка необходимо согнуть лепестки кронштейна шлицевой отверткой. | 574.67 | 517.2
00-00106504 | Профиль Омега (Безвинтовой) (PR16.4517) | Промрукав | Система подвесов в исполнении HDZ – это изделия с защитным покрытием горячий цинк (по ГОСТ 9.307),предназначенный для прокладки и монтажа металлических лотков по стенам, потолкам и другим несущим конструкциям зданий и сооружений, как внутри помещений, так и на открытом воздухе. Омега-профиль горизонтальный безвинтовой применяется для подвеса лотка на шпильку. Для фиксации лотка необходимо согнуть лепестки кронштейна шлицевой отверткой. | 761.62 | 685.46
00-00106505 | Профиль Омега (Безвинтовой) (PR16.4518) | Промрукав | Система подвесов в исполнении HDZ – это изделия с защитным покрытием горячий цинк (по ГОСТ 9.307),предназначенный для прокладки и монтажа металлических лотков по стенам, потолкам и другим несущим конструкциям зданий и сооружений, как внутри помещений, так и на открытом воздухе. Омега-профиль горизонтальный безвинтовой применяется для подвеса лотка на шпильку. Для фиксации лотка необходимо согнуть лепестки кронштейна шлицевой отверткой. | 903.15 | 812.84
00-00089076 | Профиль (PR16.1082) | Промрукав | Омега-профиль горизонтальный безвинтовой применяется для подвеса лотка на шпильку. Для фиксации лотка необходимо согнуть лепестки кронштейна шлицевой отверткой. | 170.97 | 153.87
00-00089078 | Профиль (PR16.1084) | Промрукав | Омега-профиль горизонтальный безвинтовой применяется для подвеса лотка на шпильку. Для фиксации лотка необходимо согнуть лепестки кронштейна шлицевой отверткой. | 280.82 | 252.74
00-00089079 | Профиль (PR16.1085) | Промрукав | Омега-профиль горизонтальный безвинтовой применяется для подвеса лотка на шпильку. Для фиксации лотка необходимо согнуть лепестки кронштейна шлицевой отверткой. | 384.4 | 345.96
00-00089080 | Профиль (PR16.1086) | Промрукав | Омега-профиль горизонтальный безвинтовой применяется для подвеса лотка на шпильку. Для фиксации лотка необходимо согнуть лепестки кронштейна шлицевой отверткой. | 522.55 | 470.3
00-00089081 | Профиль (PR16.1087) | Промрукав | Омега-профиль горизонтальный безвинтовой применяется для подвеса лотка на шпильку. Для фиксации лотка необходимо согнуть лепестки кронштейна шлицевой отверткой. | 759.76 | 683.78
00-00106506 | Профиль Омега (PR16.4509) | Промрукав | Система подвесов в исполнении HDZ – это изделия с защитным покрытием горячий цинк (по ГОСТ 9.307),предназначенный для прокладки и монтажа металлических лотков по стенам, потолкам и другим несущим конструкциям зданий и сооружений, как внутри помещений, так и на открытом воздухе. Омега профиль - это несущий элемент системы. Благодоря его особенному профилю может выдержить серьезную нагрузку, а перфорация помогает ускорить монтаж КНС. Его можно закрепить к потолку при помощи шпилек. | 502.88 | 452.59
00-00106507 | Профиль Омега (PR16.4510) | Промрукав | Система подвесов в исполнении HDZ – это изделия с защитным покрытием горячий цинк (по ГОСТ 9.307),предназначенный для прокладки и монтажа металлических лотков по стенам, потолкам и другим несущим конструкциям зданий и сооружений, как внутри помещений, так и на открытом воздухе. Омега профиль - это несущий элемент системы. Благодоря его особенному профилю может выдержить серьезную нагрузку, а перфорация помогает ускорить монтаж КНС. Его можно закрепить к потолку при помощи шпилек. | 491.17 | 442.05
00-00106508 | Профиль Омега (PR16.4511) | Промрукав | Система подвесов в исполнении HDZ – это изделия с защитным покрытием горячий цинк (по ГОСТ 9.307),предназначенный для прокладки и монтажа металлических лотков по стенам, потолкам и другим несущим конструкциям зданий и сооружений, как внутри помещений, так и на открытом воздухе. Омега профиль - это несущий элемент системы. Благодоря его особенному профилю может выдержить серьезную нагрузку, а перфорация помогает ускорить монтаж КНС. Его можно закрепить к потолку при помощи шпилек. | 650.99 | 585.89
00-00106509 | Профиль Омега (PR16.4512) | Промрукав | Система подвесов в исполнении HDZ – это изделия с защитным покрытием горячий цинк (по ГОСТ 9.307),предназначенный для прокладки и монтажа металлических лотков по стенам, потолкам и другим несущим конструкциям зданий и сооружений, как внутри помещений, так и на открытом воздухе. Омега профиль - это несущий элемент системы. Благодоря его особенному профилю может выдержить серьезную нагрузку, а перфорация помогает ускорить монтаж КНС. Его можно закрепить к потолку при помощи шпилек. | 771.91 | 694.72
00-00081793 | ПО-200 (PR08.2876) | Промрукав | Омега профиль - это опорно - несущий элемент системы. Благодоря его особенному профилю может выдержить серьезную нагрузку, а перфорация помогает ускорить монтаж КНС. Его можно закрепить на стену. | 273.13 | 245.82
00-00081794 | ПО-300 (PR08.3168) | Промрукав | Омега профиль - это опорно - несущий элемент системы. Благодоря его особенному профилю может выдержить серьезную нагрузку, а перфорация помогает ускорить монтаж КНС. Его можно закрепить на стену. | 378.06 | 340.25
00-00081795 | ПО-400 (PR08.3642) | Промрукав | Омега профиль - это опорно - несущий элемент системы. Благодоря его особенному профилю может выдержить серьезную нагрузку, а перфорация помогает ускорить монтаж КНС. Его можно закрепить на стену. | 501 | 450.9
00-00081796 | ПО-500 (PR08.3643) | Промрукав | Омега профиль - это опорно - несущий элемент системы. Благодоря его особенному профилю может выдержить серьезную нагрузку, а перфорация помогает ускорить монтаж КНС. Его можно закрепить на стену. | 626.45 | 563.81
00-00134354 | Профиль П-образный (576-508) | ПожТехКабель | Профиль П-образный 1000 мм 35x30х2,0 мм | 769.93 | 692.93
00-00134355 | Профиль П-образный (576-509) | ПожТехКабель | Профиль П-образный 1200 мм 35x30х2,0 мм | 923.88 | 831.49
00-00134356 | Профиль П-образный (576-510) | ПожТехКабель | Профиль П-образный 1400 мм 35x30х2,0 мм | 1122.07 | 1009.86
00-00134357 | Профиль П-образный (576-501) | ПожТехКабель | Профиль П-образный 150 мм 35x30х2,0 мм | 202.75 | 182.47
00-00134358 | Профиль П-образный (576-511) | ПожТехКабель | Профиль П-образный 1800 мм 35x30х2,0 мм | 1412.85 | 1271.57
00-00130773 | Профиль П-образный (576-502) | ПожТехКабель | Профиль П-образный 200 мм 35x30х2,0 мм | 241.85 | 217.67
00-00108175 | Профиль П-образный (576-512) | ПожТехКабель | Профиль П-образный 2000 мм 35x30х2,0 мм | 1584.7 | 1426.23
00-00134359 | Профиль П-образный (576-513) | ПожТехКабель | Профиль П-образный 2500 мм 35x30х2,0 мм | 1731.08 | 1557.97
00-00109194 | Профиль П-образный (576-503) | ПожТехКабель | Профиль П-образный 300 мм 35x30х2,0 мм | 325.16 | 292.64
00-00134360 | Профиль П-образный (576-514) | ПожТехКабель | Профиль П-образный 3000 мм 35x30х2,0 мм | 2482.07 | 2233.86
00-00134361 | Профиль П-образный (576-504) | ПожТехКабель | Профиль П-образный 400 мм 35x30х2,0 мм | 369.8 | 332.82
00-00134362 | Профиль П-образный (576-505) | ПожТехКабель | Профиль П-образный 500 мм 35x30х2,0 мм | 451.88 | 406.69
00-00134363 | Профиль П-образный (576-506) | ПожТехКабель | Профиль П-образный 600 мм 35x30х2,0 мм | 534.58 | 481.12
00-00134364 | Профиль П-образный (576-507) | ПожТехКабель | Профиль П-образный 800 мм 35x30х2,0 мм | 818.73 | 736.86
00-00104905 | Профиль (PR16.1725) | Промрукав | Профиль П-образный HDZ ПП-35х30 - применяется для монтажа кабеленесущих систем. Изготавливается из оцинкованной стали толщиной 2 мм. Цинковое покрытие защищает от негативного воздействия окружающей среды, что увеличивает срок службы данного изделия. Может быть как опорным, так и несущим элементом в системе. За счет перфорации легко соединяется с другими деталями КНС. Система подвесов в исполнении HDZ – это изделия с защитным покрытием горячий цинк (по ГОСТ 9.307),предназначенный для прокладки и монтажа металлических лотков по стенам, потолкам и другим несущим конструкциям зданий и сооружений, как внутри помещений, так и на открытом воздухе. | 1684.17 | 1515.75
00-00104904 | Профиль (PR16.1726) | Промрукав | Профиль П-образный HDZ ПП-35х30 - применяется для монтажа кабеленесущих систем. Изготавливается из оцинкованной стали толщиной 2 мм. Цинковое покрытие защищает от негативного воздействия окружающей среды, что увеличивает срок службы данного изделия. Может быть как опорным, так и несущим элементом в системе. За счет перфорации легко соединяется с другими деталями КНС. Система подвесов в исполнении HDZ – это изделия с защитным покрытием горячий цинк (по ГОСТ 9.307),предназначенный для прокладки и монтажа металлических лотков по стенам, потолкам и другим несущим конструкциям зданий и сооружений, как внутри помещений, так и на открытом воздухе. | 1925.65 | 1733.09
00-00104903 | Профиль (PR16.1727) | Промрукав | Профиль П-образный HDZ ПП-35х30 - применяется для монтажа кабеленесущих систем. Изготавливается из оцинкованной стали толщиной 2 мм. Цинковое покрытие защищает от негативного воздействия окружающей среды, что увеличивает срок службы данного изделия. Может быть как опорным, так и несущим элементом в системе. За счет перфорации легко соединяется с другими деталями КНС. Система подвесов в исполнении HDZ – это изделия с защитным покрытием горячий цинк (по ГОСТ 9.307),предназначенный для прокладки и монтажа металлических лотков по стенам, потолкам и другим несущим конструкциям зданий и сооружений, как внутри помещений, так и на открытом воздухе. | 2695.93 | 2426.34
00-00104902 | Профиль (PR16.1728) | Промрукав | Профиль П-образный HDZ ПП-35х30 - применяется для монтажа кабеленесущих систем. Изготавливается из оцинкованной стали толщиной 2 мм. Цинковое покрытие защищает от негативного воздействия окружающей среды, что увеличивает срок службы данного изделия. Может быть как опорным, так и несущим элементом в системе. За счет перфорации легко соединяется с другими деталями КНС. Система подвесов в исполнении HDZ – это изделия с защитным покрытием горячий цинк (по ГОСТ 9.307),предназначенный для прокладки и монтажа металлических лотков по стенам, потолкам и другим несущим конструкциям зданий и сооружений, как внутри помещений, так и на открытом воздухе. | 355.68 | 320.11
00-00104901 | Профиль (PR16.1729) | Промрукав | Профиль П-образный HDZ ПП-35х30 - применяется для монтажа кабеленесущих систем. Изготавливается из оцинкованной стали толщиной 2 мм. Цинковое покрытие защищает от негативного воздействия окружающей среды, что увеличивает срок службы данного изделия. Может быть как опорным, так и несущим элементом в системе. За счет перфорации легко соединяется с другими деталями КНС. Система подвесов в исполнении HDZ – это изделия с защитным покрытием горячий цинк (по ГОСТ 9.307),предназначенный для прокладки и монтажа металлических лотков по стенам, потолкам и другим несущим конструкциям зданий и сооружений, как внутри помещений, так и на открытом воздухе. | 2940.58 | 2646.52
00-00104900 | Профиль (PR16.1730) | Промрукав | Профиль П-образный HDZ ПП-35х30 - применяется для монтажа кабеленесущих систем. Изготавливается из оцинкованной стали толщиной 2 мм. Цинковое покрытие защищает от негативного воздействия окружающей среды, что увеличивает срок службы данного изделия. Может быть как опорным, так и несущим элементом в системе. За счет перфорации легко соединяется с другими деталями КНС. Система подвесов в исполнении HDZ – это изделия с защитным покрытием горячий цинк (по ГОСТ 9.307),предназначенный для прокладки и монтажа металлических лотков по стенам, потолкам и другим несущим конструкциям зданий и сооружений, как внутри помещений, так и на открытом воздухе. | 458.29 | 412.46
00-00104899 | Профиль (PR16.1731) | Промрукав | Профиль П-образный HDZ ПП-35х30 - применяется для монтажа кабеленесущих систем. Изготавливается из оцинкованной стали толщиной 2 мм. Цинковое покрытие защищает от негативного воздействия окружающей среды, что увеличивает срок службы данного изделия. Может быть как опорным, так и несущим элементом в системе. За счет перфорации легко соединяется с другими деталями КНС. Система подвесов в исполнении HDZ – это изделия с защитным покрытием горячий цинк (по ГОСТ 9.307),предназначенный для прокладки и монтажа металлических лотков по стенам, потолкам и другим несущим конструкциям зданий и сооружений, как внутри помещений, так и на открытом воздухе. | 3368.34 | 3031.51
00-00104898 | Профиль (PR16.1732) | Промрукав | Профиль П-образный HDZ ПП-35х30 - применяется для монтажа кабеленесущих систем. Изготавливается из оцинкованной стали толщиной 2 мм. Цинковое покрытие защищает от негативного воздействия окружающей среды, что увеличивает срок службы данного изделия. Может быть как опорным, так и несущим элементом в системе. За счет перфорации легко соединяется с другими деталями КНС. Система подвесов в исполнении HDZ – это изделия с защитным покрытием горячий цинк (по ГОСТ 9.307),предназначенный для прокладки и монтажа металлических лотков по стенам, потолкам и другим несущим конструкциям зданий и сооружений, как внутри помещений, так и на открытом воздухе. | 4210.41 | 3789.37
00-00104897 | Профиль (PR16.1733) | Промрукав | Профиль П-образный HDZ ПП-35х30 - применяется для монтажа кабеленесущих систем. Изготавливается из оцинкованной стали толщиной 2 мм. Цинковое покрытие защищает от негативного воздействия окружающей среды, что увеличивает срок службы данного изделия. Может быть как опорным, так и несущим элементом в системе. За счет перфорации легко соединяется с другими деталями КНС. Система подвесов в исполнении HDZ – это изделия с защитным покрытием горячий цинк (по ГОСТ 9.307),предназначенный для прокладки и монтажа металлических лотков по стенам, потолкам и другим несущим конструкциям зданий и сооружений, как внутри помещений, так и на открытом воздухе. | 529.96 | 476.96
00-00104896 | Профиль (PR16.1734) | Промрукав | Профиль П-образный HDZ ПП-35х30 - применяется для монтажа кабеленесущих систем. Изготавливается из оцинкованной стали толщиной 2 мм. Цинковое покрытие защищает от негативного воздействия окружающей среды, что увеличивает срок службы данного изделия. Может быть как опорным, так и несущим элементом в системе. За счет перфорации легко соединяется с другими деталями КНС. Система подвесов в исполнении HDZ – это изделия с защитным покрытием горячий цинк (по ГОСТ 9.307),предназначенный для прокладки и монтажа металлических лотков по стенам, потолкам и другим несущим конструкциям зданий и сооружений, как внутри помещений, так и на открытом воздухе. | 5052.48 | 4547.23
00-00104895 | Профиль (PR16.1735) | Промрукав | Профиль П-образный HDZ ПП-35х30 - применяется для монтажа кабеленесущих систем. Изготавливается из оцинкованной стали толщиной 2 мм. Цинковое покрытие защищает от негативного воздействия окружающей среды, что увеличивает срок службы данного изделия. Может быть как опорным, так и несущим элементом в системе. За счет перфорации легко соединяется с другими деталями КНС. Система подвесов в исполнении HDZ – это изделия с защитным покрытием горячий цинк (по ГОСТ 9.307),предназначенный для прокладки и монтажа металлических лотков по стенам, потолкам и другим несущим конструкциям зданий и сооружений, как внутри помещений, так и на открытом воздухе. | 703.56 | 633.2
00-00104894 | Профиль (PR16.1736) | Промрукав | Профиль П-образный HDZ ПП-35х30 - применяется для монтажа кабеленесущих систем. Изготавливается из оцинкованной стали толщиной 2 мм. Цинковое покрытие защищает от негативного воздействия окружающей среды, что увеличивает срок службы данного изделия. Может быть как опорным, так и несущим элементом в системе. За счет перфорации легко соединяется с другими деталями КНС. Система подвесов в исполнении HDZ – это изделия с защитным покрытием горячий цинк (по ГОСТ 9.307),предназначенный для прокладки и монтажа металлических лотков по стенам, потолкам и другим несущим конструкциям зданий и сооружений, как внутри помещений, так и на открытом воздухе. | 874.51 | 787.06
00-00104893 | Профиль (PR16.1737) | Промрукав | Профиль П-образный HDZ ПП-35х30 - применяется для монтажа кабеленесущих систем. Изготавливается из оцинкованной стали толщиной 2 мм. Цинковое покрытие защищает от негативного воздействия окружающей среды, что увеличивает срок службы данного изделия. Может быть как опорным, так и несущим элементом в системе. За счет перфорации легко соединяется с другими деталями КНС. Система подвесов в исполнении HDZ – это изделия с защитным покрытием горячий цинк (по ГОСТ 9.307),предназначенный для прокладки и монтажа металлических лотков по стенам, потолкам и другим несущим конструкциям зданий и сооружений, как внутри помещений, так и на открытом воздухе. | 1025.5 | 922.95
00-00104892 | Профиль (PR16.1738) | Промрукав | Профиль П-образный HDZ ПП-35х30 - применяется для монтажа кабеленесущих систем. Изготавливается из оцинкованной стали толщиной 2 мм. Цинковое покрытие защищает от негативного воздействия окружающей среды, что увеличивает срок службы данного изделия. Может быть как опорным, так и несущим элементом в системе. За счет перфорации легко соединяется с другими деталями КНС. Система подвесов в исполнении HDZ – это изделия с защитным покрытием горячий цинк (по ГОСТ 9.307),предназначенный для прокладки и монтажа металлических лотков по стенам, потолкам и другим несущим конструкциям зданий и сооружений, как внутри помещений, так и на открытом воздухе. | 1326.36 | 1193.72
00-00104891 | Профиль (PR16.1739) | Промрукав | Профиль П-образный HDZ ПП-35х30 - применяется для монтажа кабеленесущих систем. Изготавливается из оцинкованной стали толщиной 2 мм. Цинковое покрытие защищает от негативного воздействия окружающей среды, что увеличивает срок службы данного изделия. Может быть как опорным, так и несущим элементом в системе. За счет перфорации легко соединяется с другими деталями КНС. Система подвесов в исполнении HDZ – это изделия с защитным покрытием горячий цинк (по ГОСТ 9.307),предназначенный для прокладки и монтажа металлических лотков по стенам, потолкам и другим несущим конструкциям зданий и сооружений, как внутри помещений, так и на открытом воздухе. | 1536.47 | 1382.82
00-00104890 | Профиль (PR16.1740) | Промрукав | Профиль П-образный HDZ ПП-35х30 - применяется для монтажа кабеленесущих систем. Изготавливается из оцинкованной стали толщиной 2 мм. Цинковое покрытие защищает от негативного воздействия окружающей среды, что увеличивает срок службы данного изделия. Может быть как опорным, так и несущим элементом в системе. За счет перфорации легко соединяется с другими деталями КНС. Система подвесов в исполнении HDZ – это изделия с защитным покрытием горячий цинк (по ГОСТ 9.307),предназначенный для прокладки и монтажа металлических лотков по стенам, потолкам и другим несущим конструкциям зданий и сооружений, как внутри помещений, так и на открытом воздухе. | 1843.77 | 1659.39
00-00104889 | Профиль (PR16.1741) | Промрукав | Профиль П-образный HDZ ПП-35х30 - применяется для монтажа кабеленесущих систем. Изготавливается из оцинкованной стали толщиной 2 мм. Цинковое покрытие защищает от негативного воздействия окружающей среды, что увеличивает срок службы данного изделия. Может быть как опорным, так и несущим элементом в системе. За счет перфорации легко соединяется с другими деталями КНС. Система подвесов в исполнении HDZ – это изделия с защитным покрытием горячий цинк (по ГОСТ 9.307),предназначенный для прокладки и монтажа металлических лотков по стенам, потолкам и другим несущим конструкциям зданий и сооружений, как внутри помещений, так и на открытом воздухе. | 2404.12 | 2163.71
00-00104888 | Профиль (PR16.1742) | Промрукав | Профиль П-образный HDZ ПП-35х30 - применяется для монтажа кабеленесущих систем. Изготавливается из оцинкованной стали толщиной 2 мм. Цинковое покрытие защищает от негативного воздействия окружающей среды, что увеличивает срок службы данного изделия. Может быть как опорным, так и несущим элементом в системе. За счет перфорации легко соединяется с другими деталями КНС. Система подвесов в исполнении HDZ – это изделия с защитным покрытием горячий цинк (по ГОСТ 9.307),предназначенный для прокладки и монтажа металлических лотков по стенам, потолкам и другим несущим конструкциям зданий и сооружений, как внутри помещений, так и на открытом воздухе. | 436.04 | 392.44
00-00104887 | Профиль (PR16.1743) | Промрукав | Профиль П-образный HDZ ПП-35х30 - применяется для монтажа кабеленесущих систем. Изготавливается из оцинкованной стали толщиной 2 мм. Цинковое покрытие защищает от негативного воздействия окружающей среды, что увеличивает срок службы данного изделия. Может быть как опорным, так и несущим элементом в системе. За счет перфорации легко соединяется с другими деталями КНС. Система подвесов в исполнении HDZ – это изделия с защитным покрытием горячий цинк (по ГОСТ 9.307),предназначенный для прокладки и монтажа металлических лотков по стенам, потолкам и другим несущим конструкциям зданий и сооружений, как внутри помещений, так и на открытом воздухе. | 2928.35 | 2635.52
00-00104886 | Профиль (PR16.1744) | Промрукав | Профиль П-образный HDZ ПП-35х30 - применяется для монтажа кабеленесущих систем. Изготавливается из оцинкованной стали толщиной 2 мм. Цинковое покрытие защищает от негативного воздействия окружающей среды, что увеличивает срок службы данного изделия. Может быть как опорным, так и несущим элементом в системе. За счет перфорации легко соединяется с другими деталями КНС. Система подвесов в исполнении HDZ – это изделия с защитным покрытием горячий цинк (по ГОСТ 9.307),предназначенный для прокладки и монтажа металлических лотков по стенам, потолкам и другим несущим конструкциям зданий и сооружений, как внутри помещений, так и на открытом воздухе. | 484.52 | 436.07
00-00104885 | Профиль (PR16.1745) | Промрукав | Профиль П-образный HDZ ПП-35х30 - применяется для монтажа кабеленесущих систем. Изготавливается из оцинкованной стали толщиной 2 мм. Цинковое покрытие защищает от негативного воздействия окружающей среды, что увеличивает срок службы данного изделия. Может быть как опорным, так и несущим элементом в системе. За счет перфорации легко соединяется с другими деталями КНС. Система подвесов в исполнении HDZ – это изделия с защитным покрытием горячий цинк (по ГОСТ 9.307),предназначенный для прокладки и монтажа металлических лотков по стенам, потолкам и другим несущим конструкциям зданий и сооружений, как внутри помещений, так и на открытом воздухе. | 3072.98 | 2765.68
00-00104884 | Профиль (PR16.1746) | Промрукав | Профиль П-образный HDZ ПП-35х30 - применяется для монтажа кабеленесущих систем. Изготавливается из оцинкованной стали толщиной 2 мм. Цинковое покрытие защищает от негативного воздействия окружающей среды, что увеличивает срок службы данного изделия. Может быть как опорным, так и несущим элементом в системе. За счет перфорации легко соединяется с другими деталями КНС. Система подвесов в исполнении HDZ – это изделия с защитным покрытием горячий цинк (по ГОСТ 9.307),предназначенный для прокладки и монтажа металлических лотков по стенам, потолкам и другим несущим конструкциям зданий и сооружений, как внутри помещений, так и на открытом воздухе. | 3841.22 | 3457.1
00-00104883 | Профиль (PR16.1747) | Промрукав | Профиль П-образный HDZ ПП-35х30 - применяется для монтажа кабеленесущих систем. Изготавливается из оцинкованной стали толщиной 2 мм. Цинковое покрытие защищает от негативного воздействия окружающей среды, что увеличивает срок службы данного изделия. Может быть как опорным, так и несущим элементом в системе. За счет перфорации легко соединяется с другими деталями КНС. Система подвесов в исполнении HDZ – это изделия с защитным покрытием горячий цинк (по ГОСТ 9.307),предназначенный для прокладки и монтажа металлических лотков по стенам, потолкам и другим несущим конструкциям зданий и сооружений, как внутри помещений, так и на открытом воздухе. | 515.14 | 463.63
00-00104882 | Профиль (PR16.1748) | Промрукав | Профиль П-образный HDZ ПП-35х30 - применяется для монтажа кабеленесущих систем. Изготавливается из оцинкованной стали толщиной 2 мм. Цинковое покрытие защищает от негативного воздействия окружающей среды, что увеличивает срок службы данного изделия. Может быть как опорным, так и несущим элементом в системе. За счет перфорации легко соединяется с другими деталями КНС. Система подвесов в исполнении HDZ – это изделия с защитным покрытием горячий цинк (по ГОСТ 9.307),предназначенный для прокладки и монтажа металлических лотков по стенам, потолкам и другим несущим конструкциям зданий и сооружений, как внутри помещений, так и на открытом воздухе. | 5151.73 | 4636.56
00-00104881 | Профиль (PR16.1749) | Промрукав | Профиль П-образный HDZ ПП-35х30 - применяется для монтажа кабеленесущих систем. Изготавливается из оцинкованной стали толщиной 2 мм. Цинковое покрытие защищает от негативного воздействия окружающей среды, что увеличивает срок службы данного изделия. Может быть как опорным, так и несущим элементом в системе. За счет перфорации легко соединяется с другими деталями КНС. Система подвесов в исполнении HDZ – это изделия с защитным покрытием горячий цинк (по ГОСТ 9.307),предназначенный для прокладки и монтажа металлических лотков по стенам, потолкам и другим несущим конструкциям зданий и сооружений, как внутри помещений, так и на открытом воздухе. | 696.22 | 626.6
00-00104880 | Профиль (PR16.1750) | Промрукав | Профиль П-образный HDZ ПП-35х30 - применяется для монтажа кабеленесущих систем. Изготавливается из оцинкованной стали толщиной 2 мм. Цинковое покрытие защищает от негативного воздействия окружающей среды, что увеличивает срок службы данного изделия. Может быть как опорным, так и несущим элементом в системе. За счет перфорации легко соединяется с другими деталями КНС. Система подвесов в исполнении HDZ – это изделия с защитным покрытием горячий цинк (по ГОСТ 9.307),предназначенный для прокладки и монтажа металлических лотков по стенам, потолкам и другим несущим конструкциям зданий и сооружений, как внутри помещений, так и на открытом воздухе. | 855 | 769.5
00-00104879 | Профиль (PR16.1751) | Промрукав | Профиль П-образный HDZ ПП-35х30 - применяется для монтажа кабеленесущих систем. Изготавливается из оцинкованной стали толщиной 2 мм. Цинковое покрытие защищает от негативного воздействия окружающей среды, что увеличивает срок службы данного изделия. Может быть как опорным, так и несущим элементом в системе. За счет перфорации легко соединяется с другими деталями КНС. Система подвесов в исполнении HDZ – это изделия с защитным покрытием горячий цинк (по ГОСТ 9.307),предназначенный для прокладки и монтажа металлических лотков по стенам, потолкам и другим несущим конструкциям зданий и сооружений, как внутри помещений, так и на открытом воздухе. | 1030.35 | 927.32
00-00104878 | Профиль (PR16.1752) | Промрукав | Профиль П-образный HDZ ПП-35х30 - применяется для монтажа кабеленесущих систем. Изготавливается из оцинкованной стали толщиной 2 мм. Цинковое покрытие защищает от негативного воздействия окружающей среды, что увеличивает срок службы данного изделия. Может быть как опорным, так и несущим элементом в системе. За счет перфорации легко соединяется с другими деталями КНС. Система подвесов в исполнении HDZ – это изделия с защитным покрытием горячий цинк (по ГОСТ 9.307),предназначенный для прокладки и монтажа металлических лотков по стенам, потолкам и другим несущим конструкциям зданий и сооружений, как внутри помещений, так и на открытом воздухе. | 1202.08 | 1081.87
00-00106483 | Профиль (PR16.1762) | Промрукав | Система подвесов в исполнении HDZ – это изделия с защитным покрытием горячий цинк (по ГОСТ 9.307),предназначенный для прокладки и монтажа металлических лотков по стенам, потолкам и другим несущим конструкциям зданий и сооружений, как внутри помещений, так и на открытом воздухе. Профиль П - образный - это опорный элемент, который применяется для монтажа кабеленесущих систем. Изготавливается из оцинкованной стали толщиной 2,5 мм. Применяется только со скобой для настенной стойки ГЭМ и кронштейном для стойки ГЭМ. | 2133.84 | 1920.46
00-00106484 | Профиль (PR16.1763) | Промрукав | Система подвесов в исполнении HDZ – это изделия с защитным покрытием горячий цинк (по ГОСТ 9.307),предназначенный для прокладки и монтажа металлических лотков по стенам, потолкам и другим несущим конструкциям зданий и сооружений, как внутри помещений, так и на открытом воздухе. Профиль П - образный - это опорный элемент, который применяется для монтажа кабеленесущих систем. Изготавливается из оцинкованной стали толщиной 2,5 мм. Применяется только со скобой для настенной стойки ГЭМ и кронштейном для стойки ГЭМ. | 2969.26 | 2672.33
00-00106485 | Профиль (PR16.1764) | Промрукав | Система подвесов в исполнении HDZ – это изделия с защитным покрытием горячий цинк (по ГОСТ 9.307),предназначенный для прокладки и монтажа металлических лотков по стенам, потолкам и другим несущим конструкциям зданий и сооружений, как внутри помещений, так и на открытом воздухе. Профиль П - образный - это опорный элемент, который применяется для монтажа кабеленесущих систем. Изготавливается из оцинкованной стали толщиной 2,5 мм. Применяется только со скобой для настенной стойки ГЭМ и кронштейном для стойки ГЭМ. | 3338.75 | 3004.88
00-00106486 | Профиль (PR16.1765) | Промрукав | Система подвесов в исполнении HDZ – это изделия с защитным покрытием горячий цинк (по ГОСТ 9.307),предназначенный для прокладки и монтажа металлических лотков по стенам, потолкам и другим несущим конструкциям зданий и сооружений, как внутри помещений, так и на открытом воздухе. Профиль П - образный - это опорный элемент, который применяется для монтажа кабеленесущих систем. Изготавливается из оцинкованной стали толщиной 2,5 мм. Применяется только со скобой для настенной стойки ГЭМ и кронштейном для стойки ГЭМ. | 4157.14 | 3741.43
00-00106487 | Профиль (PR16.1766) | Промрукав | Система подвесов в исполнении HDZ – это изделия с защитным покрытием горячий цинк (по ГОСТ 9.307),предназначенный для прокладки и монтажа металлических лотков по стенам, потолкам и другим несущим конструкциям зданий и сооружений, как внутри помещений, так и на открытом воздухе. Профиль П - образный - это опорный элемент, который применяется для монтажа кабеленесущих систем. Изготавливается из оцинкованной стали толщиной 2,5 мм. Применяется только со скобой для настенной стойки ГЭМ и кронштейном для стойки ГЭМ. | 1065.93 | 959.34
00-00106488 | Профиль (PR16.1767) | Промрукав | Система подвесов в исполнении HDZ – это изделия с защитным покрытием горячий цинк (по ГОСТ 9.307),предназначенный для прокладки и монтажа металлических лотков по стенам, потолкам и другим несущим конструкциям зданий и сооружений, как внутри помещений, так и на открытом воздухе. Профиль П - образный - это опорный элемент, который применяется для монтажа кабеленесущих систем. Изготавливается из оцинкованной стали толщиной 2,5 мм. Применяется только со скобой для настенной стойки ГЭМ и кронштейном для стойки ГЭМ. | 1301.14 | 1171.03
00-00106489 | Профиль (PR16.1768) | Промрукав | Система подвесов в исполнении HDZ – это изделия с защитным покрытием горячий цинк (по ГОСТ 9.307),предназначенный для прокладки и монтажа металлических лотков по стенам, потолкам и другим несущим конструкциям зданий и сооружений, как внутри помещений, так и на открытом воздухе. Профиль П - образный - это опорный элемент, который применяется для монтажа кабеленесущих систем. Изготавливается из оцинкованной стали толщиной 2,5 мм. Применяется только со скобой для настенной стойки ГЭМ и кронштейном для стойки ГЭМ. | 1477.07 | 1329.36
00-00118884 | Профиль П-образный (PR16.3919) | Промрукав | Профиль П-образный HDZ ПП-35х30 - применяется для монтажа кабеленесущих систем. Изготавливается из оцинкованной стали толщиной 2 мм. Цинковое покрытие защищает от негативного воздействия окружающей среды, что увеличивает срок службы данного изделия. Может быть как опорным, так и несущим элементом в системе. За счет перфорации легко соединяется с другими деталями КНС. Система подвесов в исполнении AISI 304 – это изделия, изготовленные из аустенитной низкоуглеродистой марки нержавеющей стали 08Х18Н10, обладающих высокой коррозионной стойкостью к агрессивным средам, износостойкостью и высокими прочностями показателями, что позволяет применять изделия, в пищевой, фармацевтической, химических, металлургических и других отраслях промышленности. | 3169.71 | 2852.74
00-00118883 | Профиль П-образный (PR16.3920) | Промрукав | Профиль П-образный HDZ ПП-35х30 - применяется для монтажа кабеленесущих систем. Изготавливается из оцинкованной стали толщиной 2 мм. Цинковое покрытие защищает от негативного воздействия окружающей среды, что увеличивает срок службы данного изделия. Может быть как опорным, так и несущим элементом в системе. За счет перфорации легко соединяется с другими деталями КНС. Система подвесов в исполнении AISI 304 – это изделия, изготовленные из аустенитной низкоуглеродистой марки нержавеющей стали 08Х18Н10, обладающих высокой коррозионной стойкостью к агрессивным средам, износостойкостью и высокими прочностями показателями, что позволяет применять изделия, в пищевой, фармацевтической, химических, металлургических и других отраслях промышленности. | 3804.25 | 3423.83
00-00118882 | Профиль П-образный (PR16.3921) | Промрукав | Профиль П-образный HDZ ПП-35х30 - применяется для монтажа кабеленесущих систем. Изготавливается из оцинкованной стали толщиной 2 мм. Цинковое покрытие защищает от негативного воздействия окружающей среды, что увеличивает срок службы данного изделия. Может быть как опорным, так и несущим элементом в системе. За счет перфорации легко соединяется с другими деталями КНС. Система подвесов в исполнении AISI 304 – это изделия, изготовленные из аустенитной низкоуглеродистой марки нержавеющей стали 08Х18Н10, обладающих высокой коррозионной стойкостью к агрессивным средам, износостойкостью и высокими прочностями показателями, что позволяет применять изделия, в пищевой, фармацевтической, химических, металлургических и других отраслях промышленности. | 4756.21 | 4280.59
00-00118881 | Профиль П-образный (PR16.3912) | Промрукав | Профиль П-образный HDZ ПП-35х30 - применяется для монтажа кабеленесущих систем. Изготавливается из оцинкованной стали толщиной 2 мм. Цинковое покрытие защищает от негативного воздействия окружающей среды, что увеличивает срок службы данного изделия. Может быть как опорным, так и несущим элементом в системе. За счет перфорации легко соединяется с другими деталями КНС. Система подвесов в исполнении AISI 304 – это изделия, изготовленные из аустенитной низкоуглеродистой марки нержавеющей стали 08Х18Н10, обладающих высокой коррозионной стойкостью к агрессивным средам, износостойкостью и высокими прочностями показателями, что позволяет применять изделия, в пищевой, фармацевтической, химических, металлургических и других отраслях промышленности. | 504.83 | 454.35
00-00118880 | Профиль П-образный (PR16.3922) | Промрукав | Профиль П-образный HDZ ПП-35х30 - применяется для монтажа кабеленесущих систем. Изготавливается из оцинкованной стали толщиной 2 мм. Цинковое покрытие защищает от негативного воздействия окружающей среды, что увеличивает срок службы данного изделия. Может быть как опорным, так и несущим элементом в системе. За счет перфорации легко соединяется с другими деталями КНС. Система подвесов в исполнении AISI 304 – это изделия, изготовленные из аустенитной низкоуглеродистой марки нержавеющей стали 08Х18Н10, обладающих высокой коррозионной стойкостью к агрессивным средам, износостойкостью и высокими прочностями показателями, что позволяет применять изделия, в пищевой, фармацевтической, химических, металлургических и других отраслях промышленности. | 6931.34 | 6238.21
00-00118879 | Профиль П-образный (PR16.3913) | Промрукав | Профиль П-образный HDZ ПП-35х30 - применяется для монтажа кабеленесущих систем. Изготавливается из оцинкованной стали толщиной 2 мм. Цинковое покрытие защищает от негативного воздействия окружающей среды, что увеличивает срок службы данного изделия. Может быть как опорным, так и несущим элементом в системе. За счет перфорации легко соединяется с другими деталями КНС. Система подвесов в исполнении AISI 304 – это изделия, изготовленные из аустенитной низкоуглеродистой марки нержавеющей стали 08Х18Н10, обладающих высокой коррозионной стойкостью к агрессивным средам, износостойкостью и высокими прочностями показателями, что позволяет применять изделия, в пищевой, фармацевтической, химических, металлургических и других отраслях промышленности. | 651.36 | 586.22
00-00118878 | Профиль П-образный (PR16.3923) | Промрукав | Профиль П-образный HDZ ПП-35х30 - применяется для монтажа кабеленесущих систем. Изготавливается из оцинкованной стали толщиной 2 мм. Цинковое покрытие защищает от негативного воздействия окружающей среды, что увеличивает срок службы данного изделия. Может быть как опорным, так и несущим элементом в системе. За счет перфорации легко соединяется с другими деталями КНС. Система подвесов в исполнении AISI 304 – это изделия, изготовленные из аустенитной низкоуглеродистой марки нержавеющей стали 08Х18Н10, обладающих высокой коррозионной стойкостью к агрессивным средам, износостойкостью и высокими прочностями показателями, что позволяет применять изделия, в пищевой, фармацевтической, химических, металлургических и других отраслях промышленности. | 7691.75 | 6922.58
00-00118877 | Профиль П-образный (PR16.3924) | Промрукав | Профиль П-образный HDZ ПП-35х30 - применяется для монтажа кабеленесущих систем. Изготавливается из оцинкованной стали толщиной 2 мм. Цинковое покрытие защищает от негативного воздействия окружающей среды, что увеличивает срок службы данного изделия. Может быть как опорным, так и несущим элементом в системе. За счет перфорации легко соединяется с другими деталями КНС. Система подвесов в исполнении AISI 304 – это изделия, изготовленные из аустенитной низкоуглеродистой марки нержавеющей стали 08Х18Н10, обладающих высокой коррозионной стойкостью к агрессивным средам, износостойкостью и высокими прочностями показателями, что позволяет применять изделия, в пищевой, фармацевтической, химических, металлургических и других отраслях промышленности. | 7918.03 | 7126.23
00-00118876 | Профиль П-образный (PR16.3914) | Промрукав | Профиль П-образный HDZ ПП-35х30 - применяется для монтажа кабеленесущих систем. Изготавливается из оцинкованной стали толщиной 2 мм. Цинковое покрытие защищает от негативного воздействия окружающей среды, что увеличивает срок службы данного изделия. Может быть как опорным, так и несущим элементом в системе. За счет перфорации легко соединяется с другими деталями КНС. Система подвесов в исполнении AISI 304 – это изделия, изготовленные из аустенитной низкоуглеродистой марки нержавеющей стали 08Х18Н10, обладающих высокой коррозионной стойкостью к агрессивным средам, износостойкостью и высокими прочностями показателями, что позволяет применять изделия, в пищевой, фармацевтической, химических, металлургических и других отраслях промышленности. | 957.01 | 861.31
00-00118875 | Профиль П-образный (PR16.3925) | Промрукав | Профиль П-образный HDZ ПП-35х30 - применяется для монтажа кабеленесущих систем. Изготавливается из оцинкованной стали толщиной 2 мм. Цинковое покрытие защищает от негативного воздействия окружающей среды, что увеличивает срок службы данного изделия. Может быть как опорным, так и несущим элементом в системе. За счет перфорации легко соединяется с другими деталями КНС. Система подвесов в исполнении AISI 304 – это изделия, изготовленные из аустенитной низкоуглеродистой марки нержавеющей стали 08Х18Н10, обладающих высокой коррозионной стойкостью к агрессивным средам, износостойкостью и высокими прочностями показателями, что позволяет применять изделия, в пищевой, фармацевтической, химических, металлургических и других отраслях промышленности. | 9501.62 | 8551.46
00-00118874 | Профиль П-образный (PR16.3915) | Промрукав | Профиль П-образный HDZ ПП-35х30 - применяется для монтажа кабеленесущих систем. Изготавливается из оцинкованной стали толщиной 2 мм. Цинковое покрытие защищает от негативного воздействия окружающей среды, что увеличивает срок службы данного изделия. Может быть как опорным, так и несущим элементом в системе. За счет перфорации легко соединяется с другими деталями КНС. Система подвесов в исполнении AISI 304 – это изделия, изготовленные из аустенитной низкоуглеродистой марки нержавеющей стали 08Х18Н10, обладающих высокой коррозионной стойкостью к агрессивным средам, износостойкостью и высокими прочностями показателями, что позволяет применять изделия, в пищевой, фармацевтической, химических, металлургических и других отраслях промышленности. | 1274.29 | 1146.86
00-00118873 | Профиль П-образный (PR16.3916) | Промрукав | Профиль П-образный HDZ ПП-35х30 - применяется для монтажа кабеленесущих систем. Изготавливается из оцинкованной стали толщиной 2 мм. Цинковое покрытие защищает от негативного воздействия окружающей среды, что увеличивает срок службы данного изделия. Может быть как опорным, так и несущим элементом в системе. За счет перфорации легко соединяется с другими деталями КНС. Система подвесов в исполнении AISI 304 – это изделия, изготовленные из аустенитной низкоуглеродистой марки нержавеющей стали 08Х18Н10, обладающих высокой коррозионной стойкостью к агрессивным средам, износостойкостью и высокими прочностями показателями, что позволяет применять изделия, в пищевой, фармацевтической, химических, металлургических и других отраслях промышленности. | 1591.68 | 1432.51
00-00118872 | Профиль П-образный (PR16.3917) | Промрукав | Профиль П-образный HDZ ПП-35х30 - применяется для монтажа кабеленесущих систем. Изготавливается из оцинкованной стали толщиной 2 мм. Цинковое покрытие защищает от негативного воздействия окружающей среды, что увеличивает срок службы данного изделия. Может быть как опорным, так и несущим элементом в системе. За счет перфорации легко соединяется с другими деталями КНС. Система подвесов в исполнении AISI 304 – это изделия, изготовленные из аустенитной низкоуглеродистой марки нержавеющей стали 08Х18Н10, обладающих высокой коррозионной стойкостью к агрессивным средам, износостойкостью и высокими прочностями показателями, что позволяет применять изделия, в пищевой, фармацевтической, химических, металлургических и других отраслях промышленности. | 1908.97 | 1718.07
00-00118871 | Профиль П-образный (PR16.3918) | Промрукав | Профиль П-образный HDZ ПП-35х30 - применяется для монтажа кабеленесущих систем. Изготавливается из оцинкованной стали толщиной 2 мм. Цинковое покрытие защищает от негативного воздействия окружающей среды, что увеличивает срок службы данного изделия. Может быть как опорным, так и несущим элементом в системе. За счет перфорации легко соединяется с другими деталями КНС. Система подвесов в исполнении AISI 304 – это изделия, изготовленные из аустенитной низкоуглеродистой марки нержавеющей стали 08Х18Н10, обладающих высокой коррозионной стойкостью к агрессивным средам, износостойкостью и высокими прочностями показателями, что позволяет применять изделия, в пищевой, фармацевтической, химических, металлургических и других отраслях промышленности. | 2543.51 | 2289.16
00-00118870 | Профиль П-образный (PR16.3877) | Промрукав | Профиль П-образный HDZ ПП-45х30 - применяется для монтажа кабеленесущих систем. Изготавливается из оцинкованной стали толщиной 2 мм. Цинковое покрытие защищает от негативного воздействия окружающей среды, что увеличивает срок службы данного изделия. Может быть как опорным, так и несущим элементом в системе. За счет перфорации легко соединяется с другими деталями КНС. Система подвесов в исполнении AISI 304 – это изделия, изготовленные из аустенитной низкоуглеродистой марки нержавеющей стали 08Х18Н10, обладающих высокой коррозионной стойкостью к агрессивным средам, износостойкостью и высокими прочностями показателями, что позволяет применять изделия, в пищевой, фармацевтической, химических, металлургических и других отраслях промышленности. | 3924.39 | 3531.95
00-00118869 | Профиль П-образный (PR16.3878) | Промрукав | Профиль П-образный HDZ ПП-45х30 - применяется для монтажа кабеленесущих систем. Изготавливается из оцинкованной стали толщиной 2 мм. Цинковое покрытие защищает от негативного воздействия окружающей среды, что увеличивает срок службы данного изделия. Может быть как опорным, так и несущим элементом в системе. За счет перфорации легко соединяется с другими деталями КНС. Система подвесов в исполнении AISI 304 – это изделия, изготовленные из аустенитной низкоуглеродистой марки нержавеющей стали 08Х18Н10, обладающих высокой коррозионной стойкостью к агрессивным средам, износостойкостью и высокими прочностями показателями, что позволяет применять изделия, в пищевой, фармацевтической, химических, металлургических и других отраслях промышленности. | 4710 | 4239
00-00118868 | Профиль П-образный (PR16.3879) | Промрукав | Профиль П-образный HDZ ПП-45х30 - применяется для монтажа кабеленесущих систем. Изготавливается из оцинкованной стали толщиной 2 мм. Цинковое покрытие защищает от негативного воздействия окружающей среды, что увеличивает срок службы данного изделия. Может быть как опорным, так и несущим элементом в системе. За счет перфорации легко соединяется с другими деталями КНС. Система подвесов в исполнении AISI 304 – это изделия, изготовленные из аустенитной низкоуглеродистой марки нержавеющей стали 08Х18Н10, обладающих высокой коррозионной стойкостью к агрессивным средам, износостойкостью и высокими прочностями показателями, что позволяет применять изделия, в пищевой, фармацевтической, химических, металлургических и других отраслях промышленности. | 5888.63 | 5299.77
00-00118867 | Профиль П-образный (PR16.3870) | Промрукав | Профиль П-образный HDZ ПП-45х30 - применяется для монтажа кабеленесущих систем. Изготавливается из оцинкованной стали толщиной 2 мм. Цинковое покрытие защищает от негативного воздействия окружающей среды, что увеличивает срок службы данного изделия. Может быть как опорным, так и несущим элементом в системе. За счет перфорации легко соединяется с другими деталями КНС. Система подвесов в исполнении AISI 304 – это изделия, изготовленные из аустенитной низкоуглеродистой марки нержавеющей стали 08Х18Н10, обладающих высокой коррозионной стойкостью к агрессивным средам, износостойкостью и высокими прочностями показателями, что позволяет применять изделия, в пищевой, фармацевтической, химических, металлургических и других отраслях промышленности. | 625.07 | 562.56
00-00118866 | Профиль П-образный (PR16.3880) | Промрукав | Профиль П-образный HDZ ПП-45х30 - применяется для монтажа кабеленесущих систем. Изготавливается из оцинкованной стали толщиной 2 мм. Цинковое покрытие защищает от негативного воздействия окружающей среды, что увеличивает срок службы данного изделия. Может быть как опорным, так и несущим элементом в системе. За счет перфорации легко соединяется с другими деталями КНС. Система подвесов в исполнении AISI 304 – это изделия, изготовленные из аустенитной низкоуглеродистой марки нержавеющей стали 08Х18Н10, обладающих высокой коррозионной стойкостью к агрессивным средам, износостойкостью и высокими прочностями показателями, что позволяет применять изделия, в пищевой, фармацевтической, химических, металлургических и других отраслях промышленности. | 8581.68 | 7723.51
00-00118865 | Профиль П-образный (PR16.3871) | Промрукав | Профиль П-образный HDZ ПП-45х30 - применяется для монтажа кабеленесущих систем. Изготавливается из оцинкованной стали толщиной 2 мм. Цинковое покрытие защищает от негативного воздействия окружающей среды, что увеличивает срок службы данного изделия. Может быть как опорным, так и несущим элементом в системе. За счет перфорации легко соединяется с другими деталями КНС. Система подвесов в исполнении AISI 304 – это изделия, изготовленные из аустенитной низкоуглеродистой марки нержавеющей стали 08Х18Н10, обладающих высокой коррозионной стойкостью к агрессивным средам, износостойкостью и высокими прочностями показателями, что позволяет применять изделия, в пищевой, фармацевтической, химических, металлургических и других отраслях промышленности. | 806.43 | 725.79
00-00118864 | Профиль П-образный (PR16.3881) | Промрукав | Профиль П-образный HDZ ПП-45х30 - применяется для монтажа кабеленесущих систем. Изготавливается из оцинкованной стали толщиной 2 мм. Цинковое покрытие защищает от негативного воздействия окружающей среды, что увеличивает срок службы данного изделия. Может быть как опорным, так и несущим элементом в системе. За счет перфорации легко соединяется с другими деталями КНС. Система подвесов в исполнении AISI 304 – это изделия, изготовленные из аустенитной низкоуглеродистой марки нержавеющей стали 08Х18Н10, обладающих высокой коррозионной стойкостью к агрессивным средам, износостойкостью и высокими прочностями показателями, что позволяет применять изделия, в пищевой, фармацевтической, химических, металлургических и других отраслях промышленности. | 9523.16 | 8570.84
00-00118863 | Профиль П-образный (PR16.3882) | Промрукав | Профиль П-образный HDZ ПП-45х30 - применяется для монтажа кабеленесущих систем. Изготавливается из оцинкованной стали толщиной 2 мм. Цинковое покрытие защищает от негативного воздействия окружающей среды, что увеличивает срок службы данного изделия. Может быть как опорным, так и несущим элементом в системе. За счет перфорации легко соединяется с другими деталями КНС. Система подвесов в исполнении AISI 304 – это изделия, изготовленные из аустенитной низкоуглеродистой марки нержавеющей стали 08Х18Н10, обладающих высокой коррозионной стойкостью к агрессивным средам, износостойкостью и высокими прочностями показателями, что позволяет применять изделия, в пищевой, фармацевтической, химических, металлургических и других отраслях промышленности. | 9803.22 | 8822.9
00-00118862 | Профиль П-образный (PR16.3872) | Промрукав | Профиль П-образный HDZ ПП-45х30 - применяется для монтажа кабеленесущих систем. Изготавливается из оцинкованной стали толщиной 2 мм. Цинковое покрытие защищает от негативного воздействия окружающей среды, что увеличивает срок службы данного изделия. Может быть как опорным, так и несущим элементом в системе. За счет перфорации легко соединяется с другими деталями КНС. Система подвесов в исполнении AISI 304 – это изделия, изготовленные из аустенитной низкоуглеродистой марки нержавеющей стали 08Х18Н10, обладающих высокой коррозионной стойкостью к агрессивным средам, износостойкостью и высокими прочностями показателями, что позволяет применять изделия, в пищевой, фармацевтической, химических, металлургических и других отраслях промышленности. | 1184.87 | 1066.38
00-00118861 | Профиль П-образный (PR16.3883) | Промрукав | Профиль П-образный HDZ ПП-45х30 - применяется для монтажа кабеленесущих систем. Изготавливается из оцинкованной стали толщиной 2 мм. Цинковое покрытие защищает от негативного воздействия окружающей среды, что увеличивает срок службы данного изделия. Может быть как опорным, так и несущим элементом в системе. За счет перфорации легко соединяется с другими деталями КНС. Система подвесов в исполнении AISI 304 – это изделия, изготовленные из аустенитной низкоуглеродистой марки нержавеющей стали 08Х18Н10, обладающих высокой коррозионной стойкостью к агрессивным средам, износостойкостью и высокими прочностями показателями, что позволяет применять изделия, в пищевой, фармацевтической, химических, металлургических и других отраслях промышленности. | 11763.87 | 10587.48
00-00118860 | Профиль П-образный (PR16.3873) | Промрукав | Профиль П-образный HDZ ПП-45х30 - применяется для монтажа кабеленесущих систем. Изготавливается из оцинкованной стали толщиной 2 мм. Цинковое покрытие защищает от негативного воздействия окружающей среды, что увеличивает срок службы данного изделия. Может быть как опорным, так и несущим элементом в системе. За счет перфорации легко соединяется с другими деталями КНС. Система подвесов в исполнении AISI 304 – это изделия, изготовленные из аустенитной низкоуглеродистой марки нержавеющей стали 08Х18Н10, обладающих высокой коррозионной стойкостью к агрессивным средам, износостойкостью и высокими прочностями показателями, что позволяет применять изделия, в пищевой, фармацевтической, химических, металлургических и других отраслях промышленности. | 1577.67 | 1419.9
00-00118859 | Профиль П-образный (PR16.3874) | Промрукав | Профиль П-образный HDZ ПП-45х30 - применяется для монтажа кабеленесущих систем. Изготавливается из оцинкованной стали толщиной 2 мм. Цинковое покрытие защищает от негативного воздействия окружающей среды, что увеличивает срок службы данного изделия. Может быть как опорным, так и несущим элементом в системе. За счет перфорации легко соединяется с другими деталями КНС. Система подвесов в исполнении AISI 304 – это изделия, изготовленные из аустенитной низкоуглеродистой марки нержавеющей стали 08Х18Н10, обладающих высокой коррозионной стойкостью к агрессивным средам, износостойкостью и высокими прочностями показателями, что позволяет применять изделия, в пищевой, фармацевтической, химических, металлургических и других отраслях промышленности. | 1970.67 | 1773.6
00-00118858 | Профиль П-образный (PR16.3875) | Промрукав | Профиль П-образный HDZ ПП-45х30 - применяется для монтажа кабеленесущих систем. Изготавливается из оцинкованной стали толщиной 2 мм. Цинковое покрытие защищает от негативного воздействия окружающей среды, что увеличивает срок службы данного изделия. Может быть как опорным, так и несущим элементом в системе. За счет перфорации легко соединяется с другими деталями КНС. Система подвесов в исполнении AISI 304 – это изделия, изготовленные из аустенитной низкоуглеродистой марки нержавеющей стали 08Х18Н10, обладающих высокой коррозионной стойкостью к агрессивным средам, износостойкостью и высокими прочностями показателями, что позволяет применять изделия, в пищевой, фармацевтической, химических, металлургических и других отраслях промышленности. | 2363.5 | 2127.15
00-00118857 | Профиль П-образный (PR16.3876) | Промрукав | Профиль П-образный HDZ ПП-45х30 - применяется для монтажа кабеленесущих систем. Изготавливается из оцинкованной стали толщиной 2 мм. Цинковое покрытие защищает от негативного воздействия окружающей среды, что увеличивает срок службы данного изделия. Может быть как опорным, так и несущим элементом в системе. За счет перфорации легко соединяется с другими деталями КНС. Система подвесов в исполнении AISI 304 – это изделия, изготовленные из аустенитной низкоуглеродистой марки нержавеющей стали 08Х18Н10, обладающих высокой коррозионной стойкостью к агрессивным средам, износостойкостью и высокими прочностями показателями, что позволяет применять изделия, в пищевой, фармацевтической, химических, металлургических и других отраслях промышленности. | 3149.11 | 2834.2
00-00118856 | Профиль П-образный (PR16.4056) | Промрукав | Профиль П - образный - это опорный элемент, который применяется для монтажа кабеленесущих систем. Изготавливается из оцинкованной стали толщиной 2,5 мм. Применяется только со скобой для настенной стойки ГЭМ и кронштейном для стойки ГЭМ. Система подвесов в исполнении AISI 304 – это изделия, изготовленные из аустенитной низкоуглеродистой марки нержавеющей стали 08Х18Н10, обладающих высокой коррозионной стойкостью к агрессивным средам, износостойкостью и высокими прочностями показателями, что позволяет применять изделия, в пищевой, фармацевтической, химических, металлургических и других отраслях промышленности. | 5314.4 | 4782.96
00-00118855 | Профиль П-образный (PR16.4057) | Промрукав | Профиль П - образный - это опорный элемент, который применяется для монтажа кабеленесущих систем. Изготавливается из оцинкованной стали толщиной 2,5 мм. Применяется только со скобой для настенной стойки ГЭМ и кронштейном для стойки ГЭМ. Система подвесов в исполнении AISI 304 – это изделия, изготовленные из аустенитной низкоуглеродистой марки нержавеющей стали 08Х18Н10, обладающих высокой коррозионной стойкостью к агрессивным средам, износостойкостью и высокими прочностями показателями, что позволяет применять изделия, в пищевой, фармацевтической, химических, металлургических и других отраслях промышленности. | 8648.98 | 7784.08
00-00118854 | Профиль П-образный (PR16.4058) | Промрукав | Профиль П - образный - это опорный элемент, который применяется для монтажа кабеленесущих систем. Изготавливается из оцинкованной стали толщиной 2,5 мм. Применяется только со скобой для настенной стойки ГЭМ и кронштейном для стойки ГЭМ. Система подвесов в исполнении AISI 304 – это изделия, изготовленные из аустенитной низкоуглеродистой марки нержавеющей стали 08Х18Н10, обладающих высокой коррозионной стойкостью к агрессивным средам, износостойкостью и высокими прочностями показателями, что позволяет применять изделия, в пищевой, фармацевтической, химических, металлургических и других отраслях промышленности. | 9296.72 | 8367.05
00-00118853 | Профиль П-образный (PR16.4059) | Промрукав | Профиль П - образный - это опорный элемент, который применяется для монтажа кабеленесущих систем. Изготавливается из оцинкованной стали толщиной 2,5 мм. Применяется только со скобой для настенной стойки ГЭМ и кронштейном для стойки ГЭМ. Система подвесов в исполнении AISI 304 – это изделия, изготовленные из аустенитной низкоуглеродистой марки нержавеющей стали 08Х18Н10, обладающих высокой коррозионной стойкостью к агрессивным средам, износостойкостью и высокими прочностями показателями, что позволяет применять изделия, в пищевой, фармацевтической, химических, металлургических и других отраслях промышленности. | 10729.44 | 9656.5
00-00118852 | Профиль П-образный (PR16.4053) | Промрукав | Профиль П - образный - это опорный элемент, который применяется для монтажа кабеленесущих систем. Изготавливается из оцинкованной стали толщиной 2,5 мм. Применяется только со скобой для настенной стойки ГЭМ и кронштейном для стойки ГЭМ. Система подвесов в исполнении AISI 304 – это изделия, изготовленные из аустенитной низкоуглеродистой марки нержавеющей стали 08Х18Н10, обладающих высокой коррозионной стойкостью к агрессивным средам, износостойкостью и высокими прочностями показателями, что позволяет применять изделия, в пищевой, фармацевтической, химических, металлургических и других отраслях промышленности. | 1825.79 | 1643.21
00-00118851 | Профиль П-образный (PR16.4054) | Промрукав | Профиль П - образный - это опорный элемент, который применяется для монтажа кабеленесущих систем. Изготавливается из оцинкованной стали толщиной 2,5 мм. Применяется только со скобой для настенной стойки ГЭМ и кронштейном для стойки ГЭМ. Система подвесов в исполнении AISI 304 – это изделия, изготовленные из аустенитной низкоуглеродистой марки нержавеющей стали 08Х18Н10, обладающих высокой коррозионной стойкостью к агрессивным средам, износостойкостью и высокими прочностями показателями, что позволяет применять изделия, в пищевой, фармацевтической, химических, металлургических и других отраслях промышленности. | 2709.25 | 2438.33
00-00118850 | Профиль П-образный (PR16.4055) | Промрукав | Профиль П - образный - это опорный элемент, который применяется для монтажа кабеленесущих систем. Изготавливается из оцинкованной стали толщиной 2,5 мм. Применяется только со скобой для настенной стойки ГЭМ и кронштейном для стойки ГЭМ. Система подвесов в исполнении AISI 304 – это изделия, изготовленные из аустенитной низкоуглеродистой марки нержавеющей стали 08Х18Н10, обладающих высокой коррозионной стойкостью к агрессивным средам, износостойкостью и высокими прочностями показателями, что позволяет применять изделия, в пищевой, фармацевтической, химических, металлургических и других отраслях промышленности. | 3789.67 | 3410.7
00-00118849 | Профиль П-образный (PR16.3933) | Промрукав | Профиль П-образный HDZ ПП-35х30 - применяется для монтажа кабеленесущих систем. Изготавливается из оцинкованной стали толщиной 2 мм. Цинковое покрытие защищает от негативного воздействия окружающей среды, что увеличивает срок службы данного изделия. Может быть как опорным, так и несущим элементом в системе. За счет перфорации легко соединяется с другими деталями КНС. Система подвесов в исполнении AISI 316 – это изделия, изготовленные из аустенитной конструкционной марки нержавеющей стали 10Х17Н13М2 или А4, которая представляет собой улучшенную марку AISI 304 за счёт добавления в состав молибдена (который защищает от разрушения в морской воде) и более высокого содержания цветных металлов, в том числе и никеля. Изделия из AISI 316 характеризуются высокими показателями по коррозионной стойкостью к агрессивным средам, даже при высокой температуре эксплуатации, износостойкостью и высокими прочностями показателями, что позволяет применять изделия в: металлургической, кораблестроительной, пищ | 4830.01 | 4347.01
00-00118848 | Профиль П-образный (PR16.3934) | Промрукав | Профиль П-образный HDZ ПП-35х30 - применяется для монтажа кабеленесущих систем. Изготавливается из оцинкованной стали толщиной 2 мм. Цинковое покрытие защищает от негативного воздействия окружающей среды, что увеличивает срок службы данного изделия. Может быть как опорным, так и несущим элементом в системе. За счет перфорации легко соединяется с другими деталями КНС. Система подвесов в исполнении AISI 316 – это изделия, изготовленные из аустенитной конструкционной марки нержавеющей стали 10Х17Н13М2 или А4, которая представляет собой улучшенную марку AISI 304 за счёт добавления в состав молибдена (который защищает от разрушения в морской воде) и более высокого содержания цветных металлов, в том числе и никеля. Изделия из AISI 316 характеризуются высокими показателями по коррозионной стойкостью к агрессивным средам, даже при высокой температуре эксплуатации, износостойкостью и высокими прочностями показателями, что позволяет применять изделия в: металлургической, кораблестроительной, пищ | 5796.95 | 5217.26
00-00118847 | Профиль П-образный (PR16.3935) | Промрукав | Профиль П-образный HDZ ПП-35х30 - применяется для монтажа кабеленесущих систем. Изготавливается из оцинкованной стали толщиной 2 мм. Цинковое покрытие защищает от негативного воздействия окружающей среды, что увеличивает срок службы данного изделия. Может быть как опорным, так и несущим элементом в системе. За счет перфорации легко соединяется с другими деталями КНС. Система подвесов в исполнении AISI 316 – это изделия, изготовленные из аустенитной конструкционной марки нержавеющей стали 10Х17Н13М2 или А4, которая представляет собой улучшенную марку AISI 304 за счёт добавления в состав молибдена (который защищает от разрушения в морской воде) и более высокого содержания цветных металлов, в том числе и никеля. Изделия из AISI 316 характеризуются высокими показателями по коррозионной стойкостью к агрессивным средам, даже при высокой температуре эксплуатации, износостойкостью и высокими прочностями показателями, что позволяет применять изделия в: металлургической, кораблестроительной, пищ | 7247.52 | 6522.77
00-00118846 | Профиль П-образный (PR16.3926) | Промрукав | Профиль П-образный HDZ ПП-35х30 - применяется для монтажа кабеленесущих систем. Изготавливается из оцинкованной стали толщиной 2 мм. Цинковое покрытие защищает от негативного воздействия окружающей среды, что увеличивает срок службы данного изделия. Может быть как опорным, так и несущим элементом в системе. За счет перфорации легко соединяется с другими деталями КНС. Система подвесов в исполнении AISI 316 – это изделия, изготовленные из аустенитной конструкционной марки нержавеющей стали 10Х17Н13М2 или А4, которая представляет собой улучшенную марку AISI 304 за счёт добавления в состав молибдена (который защищает от разрушения в морской воде) и более высокого содержания цветных металлов, в том числе и никеля. Изделия из AISI 316 характеризуются высокими показателями по коррозионной стойкостью к агрессивным средам, даже при высокой температуре эксплуатации, износостойкостью и высокими прочностями показателями, что позволяет применять изделия в: металлургической, кораблестроительной, пищ | 769.3 | 692.37
00-00118845 | Профиль П-образный (PR16.3936) | Промрукав | Профиль П-образный HDZ ПП-35х30 - применяется для монтажа кабеленесущих систем. Изготавливается из оцинкованной стали толщиной 2 мм. Цинковое покрытие защищает от негативного воздействия окружающей среды, что увеличивает срок службы данного изделия. Может быть как опорным, так и несущим элементом в системе. За счет перфорации легко соединяется с другими деталями КНС. Система подвесов в исполнении AISI 316 – это изделия, изготовленные из аустенитной конструкционной марки нержавеющей стали 10Х17Н13М2 или А4, которая представляет собой улучшенную марку AISI 304 за счёт добавления в состав молибдена (который защищает от разрушения в морской воде) и более высокого содержания цветных металлов, в том числе и никеля. Изделия из AISI 316 характеризуются высокими показателями по коррозионной стойкостью к агрессивным средам, даже при высокой температуре эксплуатации, износостойкостью и высокими прочностями показателями, что позволяет применять изделия в: металлургической, кораблестроительной, пищ | 10562.05 | 9505.85
00-00118844 | Профиль П-образный (PR16.3927) | Промрукав | Профиль П-образный HDZ ПП-35х30 - применяется для монтажа кабеленесущих систем. Изготавливается из оцинкованной стали толщиной 2 мм. Цинковое покрытие защищает от негативного воздействия окружающей среды, что увеличивает срок службы данного изделия. Может быть как опорным, так и несущим элементом в системе. За счет перфорации легко соединяется с другими деталями КНС. Система подвесов в исполнении AISI 316 – это изделия, изготовленные из аустенитной конструкционной марки нержавеющей стали 10Х17Н13М2 или А4, которая представляет собой улучшенную марку AISI 304 за счёт добавления в состав молибдена (который защищает от разрушения в морской воде) и более высокого содержания цветных металлов, в том числе и никеля. Изделия из AISI 316 характеризуются высокими показателями по коррозионной стойкостью к агрессивным средам, даже при высокой температуре эксплуатации, износостойкостью и высокими прочностями показателями, что позволяет применять изделия в: металлургической, кораблестроительной, пищ | 992.55 | 893.3
00-00118843 | Профиль П-образный (PR16.3937) | Промрукав | Профиль П-образный HDZ ПП-35х30 - применяется для монтажа кабеленесущих систем. Изготавливается из оцинкованной стали толщиной 2 мм. Цинковое покрытие защищает от негативного воздействия окружающей среды, что увеличивает срок службы данного изделия. Может быть как опорным, так и несущим элементом в системе. За счет перфорации легко соединяется с другими деталями КНС. Система подвесов в исполнении AISI 316 – это изделия, изготовленные из аустенитной конструкционной марки нержавеющей стали 10Х17Н13М2 или А4, которая представляет собой улучшенную марку AISI 304 за счёт добавления в состав молибдена (который защищает от разрушения в морской воде) и более высокого содержания цветных металлов, в том числе и никеля. Изделия из AISI 316 характеризуются высокими показателями по коррозионной стойкостью к агрессивным средам, даже при высокой температуре эксплуатации, износостойкостью и высокими прочностями показателями, что позволяет применять изделия в: металлургической, кораблестроительной, пищ | 11720.79 | 10548.71
00-00118842 | Профиль П-образный (PR16.3938) | Промрукав | Профиль П-образный HDZ ПП-35х30 - применяется для монтажа кабеленесущих систем. Изготавливается из оцинкованной стали толщиной 2 мм. Цинковое покрытие защищает от негативного воздействия окружающей среды, что увеличивает срок службы данного изделия. Может быть как опорным, так и несущим элементом в системе. За счет перфорации легко соединяется с другими деталями КНС. Система подвесов в исполнении AISI 316 – это изделия, изготовленные из аустенитной конструкционной марки нержавеющей стали 10Х17Н13М2 или А4, которая представляет собой улучшенную марку AISI 304 за счёт добавления в состав молибдена (который защищает от разрушения в морской воде) и более высокого содержания цветных металлов, в том числе и никеля. Изделия из AISI 316 характеризуются высокими показателями по коррозионной стойкостью к агрессивным средам, даже при высокой температуре эксплуатации, износостойкостью и высокими прочностями показателями, что позволяет применять изделия в: металлургической, кораблестроительной, пищ | 12065.54 | 10858.99
00-00118841 | Профиль П-образный (PR16.3928) | Промрукав | Профиль П-образный HDZ ПП-35х30 - применяется для монтажа кабеленесущих систем. Изготавливается из оцинкованной стали толщиной 2 мм. Цинковое покрытие защищает от негативного воздействия окружающей среды, что увеличивает срок службы данного изделия. Может быть как опорным, так и несущим элементом в системе. За счет перфорации легко соединяется с другими деталями КНС. Система подвесов в исполнении AISI 316 – это изделия, изготовленные из аустенитной конструкционной марки нержавеющей стали 10Х17Н13М2 или А4, которая представляет собой улучшенную марку AISI 304 за счёт добавления в состав молибдена (который защищает от разрушения в морской воде) и более высокого содержания цветных металлов, в том числе и никеля. Изделия из AISI 316 характеризуются высокими показателями по коррозионной стойкостью к агрессивным средам, даже при высокой температуре эксплуатации, износостойкостью и высокими прочностями показателями, что позволяет применять изделия в: металлургической, кораблестроительной, пищ | 1458.28 | 1312.45
00-00118840 | Профиль П-образный (PR16.3939) | Промрукав | Профиль П-образный HDZ ПП-35х30 - применяется для монтажа кабеленесущих систем. Изготавливается из оцинкованной стали толщиной 2 мм. Цинковое покрытие защищает от негативного воздействия окружающей среды, что увеличивает срок службы данного изделия. Может быть как опорным, так и несущим элементом в системе. За счет перфорации легко соединяется с другими деталями КНС. Система подвесов в исполнении AISI 316 – это изделия, изготовленные из аустенитной конструкционной марки нержавеющей стали 10Х17Н13М2 или А4, которая представляет собой улучшенную марку AISI 304 за счёт добавления в состав молибдена (который защищает от разрушения в морской воде) и более высокого содержания цветных металлов, в том числе и никеля. Изделия из AISI 316 характеризуются высокими показателями по коррозионной стойкостью к агрессивным средам, даже при высокой температуре эксплуатации, износостойкостью и высокими прочностями показателями, что позволяет применять изделия в: металлургической, кораблестроительной, пищ | 14478.62 | 13030.76
00-00118839 | Профиль П-образный (PR16.3929) | Промрукав | Профиль П-образный HDZ ПП-35х30 - применяется для монтажа кабеленесущих систем. Изготавливается из оцинкованной стали толщиной 2 мм. Цинковое покрытие защищает от негативного воздействия окружающей среды, что увеличивает срок службы данного изделия. Может быть как опорным, так и несущим элементом в системе. За счет перфорации легко соединяется с другими деталями КНС. Система подвесов в исполнении AISI 316 – это изделия, изготовленные из аустенитной конструкционной марки нержавеющей стали 10Х17Н13М2 или А4, которая представляет собой улучшенную марку AISI 304 за счёт добавления в состав молибдена (который защищает от разрушения в морской воде) и более высокого содержания цветных металлов, в том числе и никеля. Изделия из AISI 316 характеризуются высокими показателями по коррозионной стойкостью к агрессивным средам, даже при высокой температуре эксплуатации, износостойкостью и высокими прочностями показателями, что позволяет применять изделия в: металлургической, кораблестроительной, пищ | 1941.76 | 1747.58
00-00118838 | Профиль П-образный (PR16.3930) | Промрукав | Профиль П-образный HDZ ПП-35х30 - применяется для монтажа кабеленесущих систем. Изготавливается из оцинкованной стали толщиной 2 мм. Цинковое покрытие защищает от негативного воздействия окружающей среды, что увеличивает срок службы данного изделия. Может быть как опорным, так и несущим элементом в системе. За счет перфорации легко соединяется с другими деталями КНС. Система подвесов в исполнении AISI 316 – это изделия, изготовленные из аустенитной конструкционной марки нержавеющей стали 10Х17Н13М2 или А4, которая представляет собой улучшенную марку AISI 304 за счёт добавления в состав молибдена (который защищает от разрушения в морской воде) и более высокого содержания цветных металлов, в том числе и никеля. Изделия из AISI 316 характеризуются высокими показателями по коррозионной стойкостью к агрессивным средам, даже при высокой температуре эксплуатации, износостойкостью и высокими прочностями показателями, что позволяет применять изделия в: металлургической, кораблестроительной, пищ | 2425.44 | 2182.9
00-00118837 | Профиль П-образный (PR16.3931) | Промрукав | Профиль П-образный HDZ ПП-35х30 - применяется для монтажа кабеленесущих систем. Изготавливается из оцинкованной стали толщиной 2 мм. Цинковое покрытие защищает от негативного воздействия окружающей среды, что увеличивает срок службы данного изделия. Может быть как опорным, так и несущим элементом в системе. За счет перфорации легко соединяется с другими деталями КНС. Система подвесов в исполнении AISI 316 – это изделия, изготовленные из аустенитной конструкционной марки нержавеющей стали 10Х17Н13М2 или А4, которая представляет собой улучшенную марку AISI 304 за счёт добавления в состав молибдена (который защищает от разрушения в морской воде) и более высокого содержания цветных металлов, в том числе и никеля. Изделия из AISI 316 характеризуются высокими показателями по коррозионной стойкостью к агрессивным средам, даже при высокой температуре эксплуатации, износостойкостью и высокими прочностями показателями, что позволяет применять изделия в: металлургической, кораблестроительной, пищ | 2908.89 | 2618
00-00118836 | Профиль П-образный (PR16.3932) | Промрукав | Профиль П-образный HDZ ПП-35х30 - применяется для монтажа кабеленесущих систем. Изготавливается из оцинкованной стали толщиной 2 мм. Цинковое покрытие защищает от негативного воздействия окружающей среды, что увеличивает срок службы данного изделия. Может быть как опорным, так и несущим элементом в системе. За счет перфорации легко соединяется с другими деталями КНС. Система подвесов в исполнении AISI 316 – это изделия, изготовленные из аустенитной конструкционной марки нержавеющей стали 10Х17Н13М2 или А4, которая представляет собой улучшенную марку AISI 304 за счёт добавления в состав молибдена (который защищает от разрушения в морской воде) и более высокого содержания цветных металлов, в том числе и никеля. Изделия из AISI 316 характеризуются высокими показателями по коррозионной стойкостью к агрессивным средам, даже при высокой температуре эксплуатации, износостойкостью и высокими прочностями показателями, что позволяет применять изделия в: металлургической, кораблестроительной, пищ | 3875.82 | 3488.24
00-00118835 | Профиль П-образный (PR16.3891) | Промрукав | Профиль П-образный HDZ ПП-45х30 - применяется для монтажа кабеленесущих систем. Изготавливается из оцинкованной стали толщиной 2 мм. Цинковое покрытие защищает от негативного воздействия окружающей среды, что увеличивает срок службы данного изделия. Может быть как опорным, так и несущим элементом в системе. За счет перфорации легко соединяется с другими деталями КНС. Система подвесов в исполнении AISI 316 – это изделия, изготовленные из аустенитной конструкционной марки нержавеющей стали 10Х17Н13М2 или А4, которая представляет собой улучшенную марку AISI 304 за счёт добавления в состав молибдена (который защищает от разрушения в морской воде) и более высокого содержания цветных металлов, в том числе и никеля. Изделия из AISI 316 характеризуются высокими показателями по коррозионной стойкостью к агрессивным средам, даже при высокой температуре эксплуатации, износостойкостью и высокими прочностями показателями, что позволяет применять изделия в: металлургической, кораблестроительной, пищ | 6279.01 | 5651.11
00-00118834 | Профиль П-образный (PR16.3892) | Промрукав | Профиль П-образный HDZ ПП-45х30 - применяется для монтажа кабеленесущих систем. Изготавливается из оцинкованной стали толщиной 2 мм. Цинковое покрытие защищает от негативного воздействия окружающей среды, что увеличивает срок службы данного изделия. Может быть как опорным, так и несущим элементом в системе. За счет перфорации легко соединяется с другими деталями КНС. Система подвесов в исполнении AISI 316 – это изделия, изготовленные из аустенитной конструкционной марки нержавеющей стали 10Х17Н13М2 или А4, которая представляет собой улучшенную марку AISI 304 за счёт добавления в состав молибдена (который защищает от разрушения в морской воде) и более высокого содержания цветных металлов, в том числе и никеля. Изделия из AISI 316 характеризуются высокими показателями по коррозионной стойкостью к агрессивным средам, даже при высокой температуре эксплуатации, износостойкостью и высокими прочностями показателями, что позволяет применять изделия в: металлургической, кораблестроительной, пищ | 7536.03 | 6782.43
00-00118833 | Профиль П-образный (PR16.3893) | Промрукав | Профиль П-образный HDZ ПП-45х30 - применяется для монтажа кабеленесущих систем. Изготавливается из оцинкованной стали толщиной 2 мм. Цинковое покрытие защищает от негативного воздействия окружающей среды, что увеличивает срок службы данного изделия. Может быть как опорным, так и несущим элементом в системе. За счет перфорации легко соединяется с другими деталями КНС. Система подвесов в исполнении AISI 316 – это изделия, изготовленные из аустенитной конструкционной марки нержавеющей стали 10Х17Н13М2 или А4, которая представляет собой улучшенную марку AISI 304 за счёт добавления в состав молибдена (который защищает от разрушения в морской воде) и более высокого содержания цветных металлов, в том числе и никеля. Изделия из AISI 316 характеризуются высокими показателями по коррозионной стойкостью к агрессивным средам, даже при высокой температуре эксплуатации, износостойкостью и высокими прочностями показателями, что позволяет применять изделия в: металлургической, кораблестроительной, пищ | 9421.81 | 8479.63
00-00118832 | Профиль П-образный (PR16.3884) | Промрукав | Профиль П-образный HDZ ПП-45х30 - применяется для монтажа кабеленесущих систем. Изготавливается из оцинкованной стали толщиной 2 мм. Цинковое покрытие защищает от негативного воздействия окружающей среды, что увеличивает срок службы данного изделия. Может быть как опорным, так и несущим элементом в системе. За счет перфорации легко соединяется с другими деталями КНС. Система подвесов в исполнении AISI 316 – это изделия, изготовленные из аустенитной конструкционной марки нержавеющей стали 10Х17Н13М2 или А4, которая представляет собой улучшенную марку AISI 304 за счёт добавления в состав молибдена (который защищает от разрушения в морской воде) и более высокого содержания цветных металлов, в том числе и никеля. Изделия из AISI 316 характеризуются высокими показателями по коррозионной стойкостью к агрессивным средам, даже при высокой температуре эксплуатации, износостойкостью и высокими прочностями показателями, что позволяет применять изделия в: металлургической, кораблестроительной, пищ | 1000.08 | 900.07
00-00118831 | Профиль П-образный (PR16.3894) | Промрукав | Профиль П-образный HDZ ПП-45х30 - применяется для монтажа кабеленесущих систем. Изготавливается из оцинкованной стали толщиной 2 мм. Цинковое покрытие защищает от негативного воздействия окружающей среды, что увеличивает срок службы данного изделия. Может быть как опорным, так и несущим элементом в системе. За счет перфорации легко соединяется с другими деталями КНС. Система подвесов в исполнении AISI 316 – это изделия, изготовленные из аустенитной конструкционной марки нержавеющей стали 10Х17Н13М2 или А4, которая представляет собой улучшенную марку AISI 304 за счёт добавления в состав молибдена (который защищает от разрушения в морской воде) и более высокого содержания цветных металлов, в том числе и никеля. Изделия из AISI 316 характеризуются высокими показателями по коррозионной стойкостью к агрессивным средам, даже при высокой температуре эксплуатации, износостойкостью и высокими прочностями показателями, что позволяет применять изделия в: металлургической, кораблестроительной, пищ | 13730.66 | 12357.59
00-00118830 | Профиль П-образный (PR16.3885) | Промрукав | Профиль П-образный HDZ ПП-45х30 - применяется для монтажа кабеленесущих систем. Изготавливается из оцинкованной стали толщиной 2 мм. Цинковое покрытие защищает от негативного воздействия окружающей среды, что увеличивает срок службы данного изделия. Может быть как опорным, так и несущим элементом в системе. За счет перфорации легко соединяется с другими деталями КНС. Система подвесов в исполнении AISI 316 – это изделия, изготовленные из аустенитной конструкционной марки нержавеющей стали 10Х17Н13М2 или А4, которая представляет собой улучшенную марку AISI 304 за счёт добавления в состав молибдена (который защищает от разрушения в морской воде) и более высокого содержания цветных металлов, в том числе и никеля. Изделия из AISI 316 характеризуются высокими показателями по коррозионной стойкостью к агрессивным средам, даже при высокой температуре эксплуатации, износостойкостью и высокими прочностями показателями, что позволяет применять изделия в: металлургической, кораблестроительной, пищ | 1290.3 | 1161.27
00-00118829 | Профиль П-образный (PR16.3895) | Промрукав | Профиль П-образный HDZ ПП-45х30 - применяется для монтажа кабеленесущих систем. Изготавливается из оцинкованной стали толщиной 2 мм. Цинковое покрытие защищает от негативного воздействия окружающей среды, что увеличивает срок службы данного изделия. Может быть как опорным, так и несущим элементом в системе. За счет перфорации легко соединяется с другими деталями КНС. Система подвесов в исполнении AISI 316 – это изделия, изготовленные из аустенитной конструкционной марки нержавеющей стали 10Х17Н13М2 или А4, которая представляет собой улучшенную марку AISI 304 за счёт добавления в состав молибдена (который защищает от разрушения в морской воде) и более высокого содержания цветных металлов, в том числе и никеля. Изделия из AISI 316 характеризуются высокими показателями по коррозионной стойкостью к агрессивным средам, даже при высокой температуре эксплуатации, износостойкостью и высокими прочностями показателями, что позволяет применять изделия в: металлургической, кораблестроительной, пищ | 15237.02 | 13713.32
00-00118828 | Профиль П-образный (PR16.3896) | Промрукав | Профиль П-образный HDZ ПП-45х30 - применяется для монтажа кабеленесущих систем. Изготавливается из оцинкованной стали толщиной 2 мм. Цинковое покрытие защищает от негативного воздействия окружающей среды, что увеличивает срок службы данного изделия. Может быть как опорным, так и несущим элементом в системе. За счет перфорации легко соединяется с другими деталями КНС. Система подвесов в исполнении AISI 316 – это изделия, изготовленные из аустенитной конструкционной марки нержавеющей стали 10Х17Н13М2 или А4, которая представляет собой улучшенную марку AISI 304 за счёт добавления в состав молибдена (который защищает от разрушения в морской воде) и более высокого содержания цветных металлов, в том числе и никеля. Изделия из AISI 316 характеризуются высокими показателями по коррозионной стойкостью к агрессивным средам, даже при высокой температуре эксплуатации, износостойкостью и высокими прочностями показателями, что позволяет применять изделия в: металлургической, кораблестроительной, пищ | 15685.16 | 14116.64
00-00118827 | Профиль П-образный (PR16.3886) | Промрукав | Профиль П-образный HDZ ПП-45х30 - применяется для монтажа кабеленесущих систем. Изготавливается из оцинкованной стали толщиной 2 мм. Цинковое покрытие защищает от негативного воздействия окружающей среды, что увеличивает срок службы данного изделия. Может быть как опорным, так и несущим элементом в системе. За счет перфорации легко соединяется с другими деталями КНС. Система подвесов в исполнении AISI 316 – это изделия, изготовленные из аустенитной конструкционной марки нержавеющей стали 10Х17Н13М2 или А4, которая представляет собой улучшенную марку AISI 304 за счёт добавления в состав молибдена (который защищает от разрушения в морской воде) и более высокого содержания цветных металлов, в том числе и никеля. Изделия из AISI 316 характеризуются высокими показателями по коррозионной стойкостью к агрессивным средам, даже при высокой температуре эксплуатации, износостойкостью и высокими прочностями показателями, что позволяет применять изделия в: металлургической, кораблестроительной, пищ | 1895.8 | 1706.22
00-00118826 | Профиль П-образный (PR16.3897) | Промрукав | Профиль П-образный HDZ ПП-45х30 - применяется для монтажа кабеленесущих систем. Изготавливается из оцинкованной стали толщиной 2 мм. Цинковое покрытие защищает от негативного воздействия окружающей среды, что увеличивает срок службы данного изделия. Может быть как опорным, так и несущим элементом в системе. За счет перфорации легко соединяется с другими деталями КНС. Система подвесов в исполнении AISI 316 – это изделия, изготовленные из аустенитной конструкционной марки нержавеющей стали 10Х17Н13М2 или А4, которая представляет собой улучшенную марку AISI 304 за счёт добавления в состав молибдена (который защищает от разрушения в морской воде) и более высокого содержания цветных металлов, в том числе и никеля. Изделия из AISI 316 характеризуются высокими показателями по коррозионной стойкостью к агрессивным средам, даже при высокой температуре эксплуатации, износостойкостью и высокими прочностями показателями, что позволяет применять изделия в: металлургической, кораблестроительной, пищ | 18822.2 | 16939.98
00-00118825 | Профиль П-образный (PR16.3887) | Промрукав | Профиль П-образный HDZ ПП-45х30 - применяется для монтажа кабеленесущих систем. Изготавливается из оцинкованной стали толщиной 2 мм. Цинковое покрытие защищает от негативного воздействия окружающей среды, что увеличивает срок службы данного изделия. Может быть как опорным, так и несущим элементом в системе. За счет перфорации легко соединяется с другими деталями КНС. Система подвесов в исполнении AISI 316 – это изделия, изготовленные из аустенитной конструкционной марки нержавеющей стали 10Х17Н13М2 или А4, которая представляет собой улучшенную марку AISI 304 за счёт добавления в состав молибдена (который защищает от разрушения в морской воде) и более высокого содержания цветных металлов, в том числе и никеля. Изделия из AISI 316 характеризуются высокими показателями по коррозионной стойкостью к агрессивным средам, даже при высокой температуре эксплуатации, износостойкостью и высокими прочностями показателями, что позволяет применять изделия в: металлургической, кораблестроительной, пищ | 2524.3 | 2271.87
00-00118824 | Профиль П-образный (PR16.3888) | Промрукав | Профиль П-образный HDZ ПП-45х30 - применяется для монтажа кабеленесущих систем. Изготавливается из оцинкованной стали толщиной 2 мм. Цинковое покрытие защищает от негативного воздействия окружающей среды, что увеличивает срок службы данного изделия. Может быть как опорным, так и несущим элементом в системе. За счет перфорации легко соединяется с другими деталями КНС. Система подвесов в исполнении AISI 316 – это изделия, изготовленные из аустенитной конструкционной марки нержавеющей стали 10Х17Н13М2 или А4, которая представляет собой улучшенную марку AISI 304 за счёт добавления в состав молибдена (который защищает от разрушения в морской воде) и более высокого содержания цветных металлов, в том числе и никеля. Изделия из AISI 316 характеризуются высокими показателями по коррозионной стойкостью к агрессивным средам, даже при высокой температуре эксплуатации, износостойкостью и высокими прочностями показателями, что позволяет применять изделия в: металлургической, кораблестроительной, пищ | 3153.09 | 2837.78
00-00118823 | Профиль П-образный (PR16.3889) | Промрукав | Профиль П-образный HDZ ПП-45х30 - применяется для монтажа кабеленесущих систем. Изготавливается из оцинкованной стали толщиной 2 мм. Цинковое покрытие защищает от негативного воздействия окружающей среды, что увеличивает срок службы данного изделия. Может быть как опорным, так и несущим элементом в системе. За счет перфорации легко соединяется с другими деталями КНС. Система подвесов в исполнении AISI 316 – это изделия, изготовленные из аустенитной конструкционной марки нержавеющей стали 10Х17Н13М2 или А4, которая представляет собой улучшенную марку AISI 304 за счёт добавления в состав молибдена (который защищает от разрушения в морской воде) и более высокого содержания цветных металлов, в том числе и никеля. Изделия из AISI 316 характеризуются высокими показателями по коррозионной стойкостью к агрессивным средам, даже при высокой температуре эксплуатации, износостойкостью и высокими прочностями показателями, что позволяет применять изделия в: металлургической, кораблестроительной, пищ | 3781.58 | 3403.42
00-00118822 | Профиль П-образный (PR16.3890) | Промрукав | Профиль П-образный HDZ ПП-45х30 - применяется для монтажа кабеленесущих систем. Изготавливается из оцинкованной стали толщиной 2 мм. Цинковое покрытие защищает от негативного воздействия окружающей среды, что увеличивает срок службы данного изделия. Может быть как опорным, так и несущим элементом в системе. За счет перфорации легко соединяется с другими деталями КНС. Система подвесов в исполнении AISI 316 – это изделия, изготовленные из аустенитной конструкционной марки нержавеющей стали 10Х17Н13М2 или А4, которая представляет собой улучшенную марку AISI 304 за счёт добавления в состав молибдена (который защищает от разрушения в морской воде) и более высокого содержания цветных металлов, в том числе и никеля. Изделия из AISI 316 характеризуются высокими показателями по коррозионной стойкостью к агрессивным средам, даже при высокой температуре эксплуатации, износостойкостью и высокими прочностями показателями, что позволяет применять изделия в: металлургической, кораблестроительной, пищ | 5038.57 | 4534.71
00-00118821 | Профиль П-образный (PR16.4063) | Промрукав | Профиль П - образный - это опорный элемент, который применяется для монтажа кабеленесущих систем. Изготавливается из оцинкованной стали толщиной 2,5 мм. Применяется только со скобой для настенной стойки ГЭМ и кронштейном для стойки ГЭМ. Система подвесов в исполнении AISI 316 – это изделия, изготовленные из аустенитной конструкционной марки нержавеющей стали 10Х17Н13М2 или А4, которая представляет собой улучшенную марку AISI 304 за счёт добавления в состав молибдена (который защищает от разрушения в морской воде) и более высокого содержания цветных металлов, в том числе и никеля. Изделия из AISI 316 характеризуются высокими показателями по коррозионной стойкостью к агрессивным средам, даже при высокой температуре эксплуатации, износостойкостью и высокими прочностями показателями, что позволяет применять изделия в: металлургической, кораблестроительной, пищевой, фармацевтической, химической, нефтедобывающей и нефтеперерабатывающей, и других отраслях промышленности. | 9034.5 | 8131.05
00-00118820 | Профиль П-образный (PR16.4064) | Промрукав | Профиль П - образный - это опорный элемент, который применяется для монтажа кабеленесущих систем. Изготавливается из оцинкованной стали толщиной 2,5 мм. Применяется только со скобой для настенной стойки ГЭМ и кронштейном для стойки ГЭМ. Система подвесов в исполнении AISI 316 – это изделия, изготовленные из аустенитной конструкционной марки нержавеющей стали 10Х17Н13М2 или А4, которая представляет собой улучшенную марку AISI 304 за счёт добавления в состав молибдена (который защищает от разрушения в морской воде) и более высокого содержания цветных металлов, в том числе и никеля. Изделия из AISI 316 характеризуются высокими показателями по коррозионной стойкостью к агрессивным средам, даже при высокой температуре эксплуатации, износостойкостью и высокими прочностями показателями, что позволяет применять изделия в: металлургической, кораблестроительной, пищевой, фармацевтической, химической, нефтедобывающей и нефтеперерабатывающей, и других отраслях промышленности. | 14703.25 | 13232.93
00-00118819 | Профиль П-образный (PR16.4065) | Промрукав | Профиль П - образный - это опорный элемент, который применяется для монтажа кабеленесущих систем. Изготавливается из оцинкованной стали толщиной 2,5 мм. Применяется только со скобой для настенной стойки ГЭМ и кронштейном для стойки ГЭМ. Система подвесов в исполнении AISI 316 – это изделия, изготовленные из аустенитной конструкционной марки нержавеющей стали 10Х17Н13М2 или А4, которая представляет собой улучшенную марку AISI 304 за счёт добавления в состав молибдена (который защищает от разрушения в морской воде) и более высокого содержания цветных металлов, в том числе и никеля. Изделия из AISI 316 характеризуются высокими показателями по коррозионной стойкостью к агрессивным средам, даже при высокой температуре эксплуатации, износостойкостью и высокими прочностями показателями, что позволяет применять изделия в: металлургической, кораблестроительной, пищевой, фармацевтической, химической, нефтедобывающей и нефтеперерабатывающей, и других отраслях промышленности. | 15804.4 | 14223.96
00-00118818 | Профиль П-образный (PR16.4066) | Промрукав | Профиль П - образный - это опорный элемент, который применяется для монтажа кабеленесущих систем. Изготавливается из оцинкованной стали толщиной 2,5 мм. Применяется только со скобой для настенной стойки ГЭМ и кронштейном для стойки ГЭМ. Система подвесов в исполнении AISI 316 – это изделия, изготовленные из аустенитной конструкционной марки нержавеющей стали 10Х17Н13М2 или А4, которая представляет собой улучшенную марку AISI 304 за счёт добавления в состав молибдена (который защищает от разрушения в морской воде) и более высокого содержания цветных металлов, в том числе и никеля. Изделия из AISI 316 характеризуются высокими показателями по коррозионной стойкостью к агрессивным средам, даже при высокой температуре эксплуатации, износостойкостью и высокими прочностями показателями, что позволяет применять изделия в: металлургической, кораблестроительной, пищевой, фармацевтической, химической, нефтедобывающей и нефтеперерабатывающей, и других отраслях промышленности. | 18240.05 | 16416.05
00-00118817 | Профиль П-образный (PR16.4060) | Промрукав | Профиль П - образный - это опорный элемент, который применяется для монтажа кабеленесущих систем. Изготавливается из оцинкованной стали толщиной 2,5 мм. Применяется только со скобой для настенной стойки ГЭМ и кронштейном для стойки ГЭМ. Система подвесов в исполнении AISI 316 – это изделия, изготовленные из аустенитной конструкционной марки нержавеющей стали 10Х17Н13М2 или А4, которая представляет собой улучшенную марку AISI 304 за счёт добавления в состав молибдена (который защищает от разрушения в морской воде) и более высокого содержания цветных металлов, в том числе и никеля. Изделия из AISI 316 характеризуются высокими показателями по коррозионной стойкостью к агрессивным средам, даже при высокой температуре эксплуатации, износостойкостью и высокими прочностями показателями, что позволяет применять изделия в: металлургической, кораблестроительной, пищевой, фармацевтической, химической, нефтедобывающей и нефтеперерабатывающей, и других отраслях промышленности. | 3103.83 | 2793.45
00-00118816 | Профиль П-образный (PR16.4061) | Промрукав | Профиль П - образный - это опорный элемент, который применяется для монтажа кабеленесущих систем. Изготавливается из оцинкованной стали толщиной 2,5 мм. Применяется только со скобой для настенной стойки ГЭМ и кронштейном для стойки ГЭМ. Система подвесов в исполнении AISI 316 – это изделия, изготовленные из аустенитной конструкционной марки нержавеющей стали 10Х17Н13М2 или А4, которая представляет собой улучшенную марку AISI 304 за счёт добавления в состав молибдена (который защищает от разрушения в морской воде) и более высокого содержания цветных металлов, в том числе и никеля. Изделия из AISI 316 характеризуются высокими показателями по коррозионной стойкостью к агрессивным средам, даже при высокой температуре эксплуатации, износостойкостью и высокими прочностями показателями, что позволяет применять изделия в: металлургической, кораблестроительной, пищевой, фармацевтической, химической, нефтедобывающей и нефтеперерабатывающей, и других отраслях промышленности. | 4605.73 | 4145.16
00-00118815 | Профиль П-образный (PR16.4062) | Промрукав | Профиль П - образный - это опорный элемент, который применяется для монтажа кабеленесущих систем. Изготавливается из оцинкованной стали толщиной 2,5 мм. Применяется только со скобой для настенной стойки ГЭМ и кронштейном для стойки ГЭМ. Система подвесов в исполнении AISI 316 – это изделия, изготовленные из аустенитной конструкционной марки нержавеющей стали 10Х17Н13М2 или А4, которая представляет собой улучшенную марку AISI 304 за счёт добавления в состав молибдена (который защищает от разрушения в морской воде) и более высокого содержания цветных металлов, в том числе и никеля. Изделия из AISI 316 характеризуются высокими показателями по коррозионной стойкостью к агрессивным средам, даже при высокой температуре эксплуатации, износостойкостью и высокими прочностями показателями, что позволяет применять изделия в: металлургической, кораблестроительной, пищевой, фармацевтической, химической, нефтедобывающей и нефтеперерабатывающей, и других отраслях промышленности. | 6442.42 | 5798.18
00-00112204 | Профиль (PR16.3947) | Промрукав | Профиль П-образный HDZ - применяется для монтажа кабеленесущих систем. Изготавливается из оцинкованной стали толщиной 2 мм. Цинковое покрытие защищает от негативного воздействия окружающей среды, что увеличивает срок службы данного изделия. Может быть как опорным, так и несущим элементом в системе. За счет перфорации легко соединяется с другими деталями КНС. Система подвесов в исполнении AISI 409 – это изделия, изготовленные из ферритовой марки нержавеющей стали 08Х13, обладающих коррозионной стойкостью и высокими прочностями показателями, что позволяет применять изделия, в различных непищевых отраслях промышленности. | 2218.78 | 1996.9
00-00112205 | Профиль (PR16.3948) | Промрукав | Профиль П-образный HDZ - применяется для монтажа кабеленесущих систем. Изготавливается из оцинкованной стали толщиной 2 мм. Цинковое покрытие защищает от негативного воздействия окружающей среды, что увеличивает срок службы данного изделия. Может быть как опорным, так и несущим элементом в системе. За счет перфорации легко соединяется с другими деталями КНС. Система подвесов в исполнении AISI 409 – это изделия, изготовленные из ферритовой марки нержавеющей стали 08Х13, обладающих коррозионной стойкостью и высокими прочностями показателями, что позволяет применять изделия, в различных непищевых отраслях промышленности. | 2662.97 | 2396.67
00-00112206 | Профиль (PR16.3949) | Промрукав | Профиль П-образный HDZ - применяется для монтажа кабеленесущих систем. Изготавливается из оцинкованной стали толщиной 2 мм. Цинковое покрытие защищает от негативного воздействия окружающей среды, что увеличивает срок службы данного изделия. Может быть как опорным, так и несущим элементом в системе. За счет перфорации легко соединяется с другими деталями КНС. Система подвесов в исполнении AISI 409 – это изделия, изготовленные из ферритовой марки нержавеющей стали 08Х13, обладающих коррозионной стойкостью и высокими прочностями показателями, что позволяет применять изделия, в различных непищевых отраслях промышленности. | 3329.34 | 2996.41
00-00112207 | Профиль (PR16.3940) | Промрукав | Профиль П-образный HDZ - применяется для монтажа кабеленесущих систем. Изготавливается из оцинкованной стали толщиной 2 мм. Цинковое покрытие защищает от негативного воздействия окружающей среды, что увеличивает срок службы данного изделия. Может быть как опорным, так и несущим элементом в системе. За счет перфорации легко соединяется с другими деталями КНС. Система подвесов в исполнении AISI 409 – это изделия, изготовленные из ферритовой марки нержавеющей стали 08Х13, обладающих коррозионной стойкостью и высокими прочностями показателями, что позволяет применять изделия, в различных непищевых отраслях промышленности. | 378.64 | 340.78
00-00112208 | Профиль (PR16.3950) | Промрукав | Профиль П-образный HDZ - применяется для монтажа кабеленесущих систем. Изготавливается из оцинкованной стали толщиной 2 мм. Цинковое покрытие защищает от негативного воздействия окружающей среды, что увеличивает срок службы данного изделия. Может быть как опорным, так и несущим элементом в системе. За счет перфорации легко соединяется с другими деталями КНС. Система подвесов в исполнении AISI 409 – это изделия, изготовленные из ферритовой марки нержавеющей стали 08Х13, обладающих коррозионной стойкостью и высокими прочностями показателями, что позволяет применять изделия, в различных непищевых отраслях промышленности. | 4851.94 | 4366.75
00-00112209 | Профиль (PR16.3941) | Промрукав | Профиль П-образный HDZ - применяется для монтажа кабеленесущих систем. Изготавливается из оцинкованной стали толщиной 2 мм. Цинковое покрытие защищает от негативного воздействия окружающей среды, что увеличивает срок службы данного изделия. Может быть как опорным, так и несущим элементом в системе. За счет перфорации легко соединяется с другими деталями КНС. Система подвесов в исполнении AISI 409 – это изделия, изготовленные из ферритовой марки нержавеющей стали 08Х13, обладающих коррозионной стойкостью и высокими прочностями показателями, что позволяет применять изделия, в различных непищевых отраслях промышленности. | 488.5 | 439.65
00-00112210 | Профиль (PR16.3951) | Промрукав | Профиль П-образный HDZ - применяется для монтажа кабеленесущих систем. Изготавливается из оцинкованной стали толщиной 2 мм. Цинковое покрытие защищает от негативного воздействия окружающей среды, что увеличивает срок службы данного изделия. Может быть как опорным, так и несущим элементом в системе. За счет перфорации легко соединяется с другими деталями КНС. Система подвесов в исполнении AISI 409 – это изделия, изготовленные из ферритовой марки нержавеющей стали 08Х13, обладающих коррозионной стойкостью и высокими прочностями показателями, что позволяет применять изделия, в различных непищевых отраслях промышленности. | 5384.22 | 4845.8
00-00112211 | Профиль (PR16.3952) | Промрукав | Профиль П-образный HDZ - применяется для монтажа кабеленесущих систем. Изготавливается из оцинкованной стали толщиной 2 мм. Цинковое покрытие защищает от негативного воздействия окружающей среды, что увеличивает срок службы данного изделия. Может быть как опорным, так и несущим элементом в системе. За счет перфорации легко соединяется с другими деталями КНС. Система подвесов в исполнении AISI 409 – это изделия, изготовленные из ферритовой марки нержавеющей стали 08Х13, обладающих коррозионной стойкостью и высокими прочностями показателями, что позволяет применять изделия, в различных непищевых отраслях промышленности. | 5542.59 | 4988.33
00-00112212 | Профиль (PR16.3942) | Промрукав | Профиль П-образный HDZ - применяется для монтажа кабеленесущих систем. Изготавливается из оцинкованной стали толщиной 2 мм. Цинковое покрытие защищает от негативного воздействия окружающей среды, что увеличивает срок службы данного изделия. Может быть как опорным, так и несущим элементом в системе. За счет перфорации легко соединяется с другими деталями КНС. Система подвесов в исполнении AISI 409 – это изделия, изготовленные из ферритовой марки нержавеющей стали 08Х13, обладающих коррозионной стойкостью и высокими прочностями показателями, что позволяет применять изделия, в различных непищевых отраслях промышленности. | 669.89 | 602.9
00-00112213 | Профиль (PR16.3953) | Промрукав | Профиль П-образный HDZ - применяется для монтажа кабеленесущих систем. Изготавливается из оцинкованной стали толщиной 2 мм. Цинковое покрытие защищает от негативного воздействия окружающей среды, что увеличивает срок службы данного изделия. Может быть как опорным, так и несущим элементом в системе. За счет перфорации легко соединяется с другими деталями КНС. Система подвесов в исполнении AISI 409 – это изделия, изготовленные из ферритовой марки нержавеющей стали 08Х13, обладающих коррозионной стойкостью и высокими прочностями показателями, что позволяет применять изделия, в различных непищевых отраслях промышленности. | 6651.11 | 5986
00-00112214 | Профиль (PR16.3943) | Промрукав | Профиль П-образный HDZ - применяется для монтажа кабеленесущих систем. Изготавливается из оцинкованной стали толщиной 2 мм. Цинковое покрытие защищает от негативного воздействия окружающей среды, что увеличивает срок службы данного изделия. Может быть как опорным, так и несущим элементом в системе. За счет перфорации легко соединяется с другими деталями КНС. Система подвесов в исполнении AISI 409 – это изделия, изготовленные из ферритовой марки нержавеющей стали 08Х13, обладающих коррозионной стойкостью и высокими прочностями показателями, что позволяет применять изделия, в различных непищевых отраслях промышленности. | 891.97 | 802.77
00-00112215 | Профиль (PR16.3944) | Промрукав | Профиль П-образный HDZ - применяется для монтажа кабеленесущих систем. Изготавливается из оцинкованной стали толщиной 2 мм. Цинковое покрытие защищает от негативного воздействия окружающей среды, что увеличивает срок службы данного изделия. Может быть как опорным, так и несущим элементом в системе. За счет перфорации легко соединяется с другими деталями КНС. Система подвесов в исполнении AISI 409 – это изделия, изготовленные из ферритовой марки нержавеющей стали 08Х13, обладающих коррозионной стойкостью и высокими прочностями показателями, что позволяет применять изделия, в различных непищевых отраслях промышленности. | 1114.18 | 1002.76
00-00112216 | Профиль (PR16.3945) | Промрукав | Профиль П-образный HDZ - применяется для монтажа кабеленесущих систем. Изготавливается из оцинкованной стали толщиной 2 мм. Цинковое покрытие защищает от негативного воздействия окружающей среды, что увеличивает срок службы данного изделия. Может быть как опорным, так и несущим элементом в системе. За счет перфорации легко соединяется с другими деталями КНС. Система подвесов в исполнении AISI 409 – это изделия, изготовленные из ферритовой марки нержавеющей стали 08Х13, обладающих коррозионной стойкостью и высокими прочностями показателями, что позволяет применять изделия, в различных непищевых отраслях промышленности. | 1336.29 | 1202.66
00-00112217 | Профиль (PR16.3946) | Промрукав | Профиль П-образный HDZ - применяется для монтажа кабеленесущих систем. Изготавливается из оцинкованной стали толщиной 2 мм. Цинковое покрытие защищает от негативного воздействия окружающей среды, что увеличивает срок службы данного изделия. Может быть как опорным, так и несущим элементом в системе. За счет перфорации легко соединяется с другими деталями КНС. Система подвесов в исполнении AISI 409 – это изделия, изготовленные из ферритовой марки нержавеющей стали 08Х13, обладающих коррозионной стойкостью и высокими прочностями показателями, что позволяет применять изделия, в различных непищевых отраслях промышленности. | 1780.48 | 1602.43
00-00112218 | Профиль (PR16.3905) | Промрукав | Профиль П-образный HDZ - применяется для монтажа кабеленесущих систем. Изготавливается из оцинкованной стали толщиной 2 мм. Цинковое покрытие защищает от негативного воздействия окружающей среды, что увеличивает срок службы данного изделия. Может быть как опорным, так и несущим элементом в системе. За счет перфорации легко соединяется с другими деталями КНС. Система подвесов в исполнении AISI 409 – это изделия, изготовленные из ферритовой марки нержавеющей стали 08Х13, обладающих коррозионной стойкостью и высокими прочностями показателями, что позволяет применять изделия, в различных непищевых отраслях промышленности. | 2747.06 | 2472.35
00-00112219 | Профиль (PR16.3906) | Промрукав | Профиль П-образный HDZ - применяется для монтажа кабеленесущих систем. Изготавливается из оцинкованной стали толщиной 2 мм. Цинковое покрытие защищает от негативного воздействия окружающей среды, что увеличивает срок службы данного изделия. Может быть как опорным, так и несущим элементом в системе. За счет перфорации легко соединяется с другими деталями КНС. Система подвесов в исполнении AISI 409 – это изделия, изготовленные из ферритовой марки нержавеющей стали 08Х13, обладающих коррозионной стойкостью и высокими прочностями показателями, что позволяет применять изделия, в различных непищевых отраслях промышленности. | 3297 | 2967.3
00-00112220 | Профиль (PR16.3907) | Промрукав | Профиль П-образный HDZ - применяется для монтажа кабеленесущих систем. Изготавливается из оцинкованной стали толщиной 2 мм. Цинковое покрытие защищает от негативного воздействия окружающей среды, что увеличивает срок службы данного изделия. Может быть как опорным, так и несущим элементом в системе. За счет перфорации легко соединяется с другими деталями КНС. Система подвесов в исполнении AISI 409 – это изделия, изготовленные из ферритовой марки нержавеющей стали 08Х13, обладающих коррозионной стойкостью и высокими прочностями показателями, что позволяет применять изделия, в различных непищевых отраслях промышленности. | 4122.02 | 3709.82
00-00112221 | Профиль (PR16.3898) | Промрукав | Профиль П-образный HDZ - применяется для монтажа кабеленесущих систем. Изготавливается из оцинкованной стали толщиной 2 мм. Цинковое покрытие защищает от негативного воздействия окружающей среды, что увеличивает срок службы данного изделия. Может быть как опорным, так и несущим элементом в системе. За счет перфорации легко соединяется с другими деталями КНС. Система подвесов в исполнении AISI 409 – это изделия, изготовленные из ферритовой марки нержавеющей стали 08Х13, обладающих коррозионной стойкостью и высокими прочностями показателями, что позволяет применять изделия, в различных непищевых отраслях промышленности. | 406.29 | 365.66
00-00112222 | Профиль (PR16.3908) | Промрукав | Профиль П-образный HDZ - применяется для монтажа кабеленесущих систем. Изготавливается из оцинкованной стали толщиной 2 мм. Цинковое покрытие защищает от негативного воздействия окружающей среды, что увеличивает срок службы данного изделия. Может быть как опорным, так и несущим элементом в системе. За счет перфорации легко соединяется с другими деталями КНС. Система подвесов в исполнении AISI 409 – это изделия, изготовленные из ферритовой марки нержавеющей стали 08Х13, обладающих коррозионной стойкостью и высокими прочностями показателями, что позволяет применять изделия, в различных непищевых отраслях промышленности. | 6007.16 | 5406.44
00-00112223 | Профиль (PR16.3899) | Промрукав | Профиль П-образный HDZ - применяется для монтажа кабеленесущих систем. Изготавливается из оцинкованной стали толщиной 2 мм. Цинковое покрытие защищает от негативного воздействия окружающей среды, что увеличивает срок службы данного изделия. Может быть как опорным, так и несущим элементом в системе. За счет перфорации легко соединяется с другими деталями КНС. Система подвесов в исполнении AISI 409 – это изделия, изготовленные из ферритовой марки нержавеющей стали 08Х13, обладающих коррозионной стойкостью и высокими прочностями показателями, что позволяет применять изделия, в различных непищевых отраслях промышленности. | 524.2 | 471.78
00-00112224 | Профиль (PR16.3909) | Промрукав | Профиль П-образный HDZ - применяется для монтажа кабеленесущих систем. Изготавливается из оцинкованной стали толщиной 2 мм. Цинковое покрытие защищает от негативного воздействия окружающей среды, что увеличивает срок службы данного изделия. Может быть как опорным, так и несущим элементом в системе. За счет перфорации легко соединяется с другими деталями КНС. Система подвесов в исполнении AISI 409 – это изделия, изготовленные из ферритовой марки нержавеющей стали 08Х13, обладающих коррозионной стойкостью и высокими прочностями показателями, что позволяет применять изделия, в различных непищевых отраслях промышленности. | 6666.21 | 5999.59
00-00112225 | Профиль (PR16.3910) | Промрукав | Профиль П-образный HDZ - применяется для монтажа кабеленесущих систем. Изготавливается из оцинкованной стали толщиной 2 мм. Цинковое покрытие защищает от негативного воздействия окружающей среды, что увеличивает срок службы данного изделия. Может быть как опорным, так и несущим элементом в системе. За счет перфорации легко соединяется с другими деталями КНС. Система подвесов в исполнении AISI 409 – это изделия, изготовленные из ферритовой марки нержавеющей стали 08Х13, обладающих коррозионной стойкостью и высокими прочностями показателями, что позволяет применять изделия, в различных непищевых отраслях промышленности. | 6862.26 | 6176.03
00-00112226 | Профиль (PR16.3900) | Промрукав | Профиль П-образный HDZ - применяется для монтажа кабеленесущих систем. Изготавливается из оцинкованной стали толщиной 2 мм. Цинковое покрытие защищает от негативного воздействия окружающей среды, что увеличивает срок службы данного изделия. Может быть как опорным, так и несущим элементом в системе. За счет перфорации легко соединяется с другими деталями КНС. Система подвесов в исполнении AISI 409 – это изделия, изготовленные из ферритовой марки нержавеющей стали 08Х13, обладающих коррозионной стойкостью и высокими прочностями показателями, что позволяет применять изделия, в различных непищевых отраслях промышленности. | 829.42 | 746.48
00-00112227 | Профиль (PR16.3911) | Промрукав | Профиль П-образный HDZ - применяется для монтажа кабеленесущих систем. Изготавливается из оцинкованной стали толщиной 2 мм. Цинковое покрытие защищает от негативного воздействия окружающей среды, что увеличивает срок службы данного изделия. Может быть как опорным, так и несущим элементом в системе. За счет перфорации легко соединяется с другими деталями КНС. Система подвесов в исполнении AISI 409 – это изделия, изготовленные из ферритовой марки нержавеющей стали 08Х13, обладающих коррозионной стойкостью и высокими прочностями показателями, что позволяет применять изделия, в различных непищевых отраслях промышленности. | 8234.73 | 7411.26
00-00112228 | Профиль (PR16.3901) | Промрукав | Профиль П-образный HDZ - применяется для монтажа кабеленесущих систем. Изготавливается из оцинкованной стали толщиной 2 мм. Цинковое покрытие защищает от негативного воздействия окружающей среды, что увеличивает срок службы данного изделия. Может быть как опорным, так и несущим элементом в системе. За счет перфорации легко соединяется с другими деталями КНС. Система подвесов в исполнении AISI 409 – это изделия, изготовленные из ферритовой марки нержавеющей стали 08Х13, обладающих коррозионной стойкостью и высокими прочностями показателями, что позволяет применять изделия, в различных непищевых отраслях промышленности. | 1104.38 | 993.94
00-00112229 | Профиль (PR16.3902) | Промрукав | Профиль П-образный HDZ - применяется для монтажа кабеленесущих систем. Изготавливается из оцинкованной стали толщиной 2 мм. Цинковое покрытие защищает от негативного воздействия окружающей среды, что увеличивает срок службы данного изделия. Может быть как опорным, так и несущим элементом в системе. За счет перфорации легко соединяется с другими деталями КНС. Система подвесов в исполнении AISI 409 – это изделия, изготовленные из ферритовой марки нержавеющей стали 08Х13, обладающих коррозионной стойкостью и высокими прочностями показателями, что позволяет применять изделия, в различных непищевых отраслях промышленности. | 1379.5 | 1241.55
00-00112230 | Профиль (PR16.3903) | Промрукав | Профиль П-образный HDZ - применяется для монтажа кабеленесущих систем. Изготавливается из оцинкованной стали толщиной 2 мм. Цинковое покрытие защищает от негативного воздействия окружающей среды, что увеличивает срок службы данного изделия. Может быть как опорным, так и несущим элементом в системе. За счет перфорации легко соединяется с другими деталями КНС. Система подвесов в исполнении AISI 409 – это изделия, изготовленные из ферритовой марки нержавеющей стали 08Х13, обладающих коррозионной стойкостью и высокими прочностями показателями, что позволяет применять изделия, в различных непищевых отраслях промышленности. | 1654.45 | 1489.01
00-00112231 | Профиль (PR16.3904) | Промрукав | Профиль П-образный HDZ - применяется для монтажа кабеленесущих систем. Изготавливается из оцинкованной стали толщиной 2 мм. Цинковое покрытие защищает от негативного воздействия окружающей среды, что увеличивает срок службы данного изделия. Может быть как опорным, так и несущим элементом в системе. За счет перфорации легко соединяется с другими деталями КНС. Система подвесов в исполнении AISI 409 – это изделия, изготовленные из ферритовой марки нержавеющей стали 08Х13, обладающих коррозионной стойкостью и высокими прочностями показателями, что позволяет применять изделия, в различных непищевых отраслях промышленности. | 2204.36 | 1983.92
00-00112232 | Профиль (PR16.4070) | Промрукав | Профиль П - образный - это опорный элемент, который применяется для монтажа кабеленесущих систем. Изготавливается из оцинкованной стали толщиной 2,5 мм. Применяется только со скобой для настенной стойки ГЭМ и кронштейном для стойки ГЭМ. Система подвесов в исполнении AISI 409 – это изделия, изготовленные из ферритовой марки нержавеющей стали 08Х13, обладающих коррозионной стойкостью и высокими прочностями показателями, что позволяет применять изделия, в различных непищевых отраслях промышленности. | 3348.1 | 3013.29
00-00112233 | Профиль (PR16.4071) | Промрукав | Профиль П - образный - это опорный элемент, который применяется для монтажа кабеленесущих систем. Изготавливается из оцинкованной стали толщиной 2,5 мм. Применяется только со скобой для настенной стойки ГЭМ и кронштейном для стойки ГЭМ. Система подвесов в исполнении AISI 409 – это изделия, изготовленные из ферритовой марки нержавеющей стали 08Х13, обладающих коррозионной стойкостью и высокими прочностями показателями, что позволяет применять изделия, в различных непищевых отраслях промышленности. | 5448.87 | 4903.98
00-00112234 | Профиль (PR16.4072) | Промрукав | Профиль П - образный - это опорный элемент, который применяется для монтажа кабеленесущих систем. Изготавливается из оцинкованной стали толщиной 2,5 мм. Применяется только со скобой для настенной стойки ГЭМ и кронштейном для стойки ГЭМ. Система подвесов в исполнении AISI 409 – это изделия, изготовленные из ферритовой марки нержавеющей стали 08Х13, обладающих коррозионной стойкостью и высокими прочностями показателями, что позволяет применять изделия, в различных непищевых отраслях промышленности. | 5856.94 | 5271.25
00-00112235 | Профиль (PR16.4073) | Промрукав | Профиль П - образный - это опорный элемент, который применяется для монтажа кабеленесущих систем. Изготавливается из оцинкованной стали толщиной 2,5 мм. Применяется только со скобой для настенной стойки ГЭМ и кронштейном для стойки ГЭМ. Система подвесов в исполнении AISI 409 – это изделия, изготовленные из ферритовой марки нержавеющей стали 08Х13, обладающих коррозионной стойкостью и высокими прочностями показателями, что позволяет применять изделия, в различных непищевых отраслях промышленности. | 6759.55 | 6083.6
00-00112236 | Профиль (PR16.4067) | Промрукав | Профиль П - образный - это опорный элемент, который применяется для монтажа кабеленесущих систем. Изготавливается из оцинкованной стали толщиной 2,5 мм. Применяется только со скобой для настенной стойки ГЭМ и кронштейном для стойки ГЭМ. Система подвесов в исполнении AISI 409 – это изделия, изготовленные из ферритовой марки нержавеющей стали 08Х13, обладающих коррозионной стойкостью и высокими прочностями показателями, что позволяет применять изделия, в различных непищевых отраслях промышленности. | 1150.24 | 1035.22
00-00112237 | Профиль (PR16.4068) | Промрукав | Профиль П - образный - это опорный элемент, который применяется для монтажа кабеленесущих систем. Изготавливается из оцинкованной стали толщиной 2,5 мм. Применяется только со скобой для настенной стойки ГЭМ и кронштейном для стойки ГЭМ. Система подвесов в исполнении AISI 409 – это изделия, изготовленные из ферритовой марки нержавеющей стали 08Х13, обладающих коррозионной стойкостью и высокими прочностями показателями, что позволяет применять изделия, в различных непищевых отраслях промышленности. | 1706.84 | 1536.16
00-00112238 | Профиль (PR16.4069) | Промрукав | Профиль П - образный - это опорный элемент, который применяется для монтажа кабеленесущих систем. Изготавливается из оцинкованной стали толщиной 2,5 мм. Применяется только со скобой для настенной стойки ГЭМ и кронштейном для стойки ГЭМ. Система подвесов в исполнении AISI 409 – это изделия, изготовленные из ферритовой марки нержавеющей стали 08Х13, обладающих коррозионной стойкостью и высокими прочностями показателями, что позволяет применять изделия, в различных непищевых отраслях промышленности. | 2387.47 | 2148.72
00-00131563 | Профиль П-образный (PR16.20175) | Промрукав | Профиль П-образный безвинтовой предназначен для установки различных консолей шириной 30 мм на панелях ограждения (сетки) 3Д-забора. Продукция в исполнении HDZ – это изделия с защитным цинковым покрытием, которое нанесено (по ГОСТ 9.307) после механической обработки. Толщина защитного покрытия варьируется от 40 до 80 мкм. Климатическое исполнение изделий УХЛ1, что предусматривает эксплуатацию на открытом воздухе при воздействии солнечного излучения, влияния климатических осадков. Температура эксплуатации от -80 до +280°С. | 1055.95 | 950.36
00-00131562 | Профиль П-образный (PR16.20168) | Промрукав | Профиль П-образный безвинтовой предназначен для установки различных консолей шириной 30 мм на панелях ограждения (сетки) 3Д-забора. Продукция в исполнении HDZ – это изделия с защитным цинковым покрытием, которое нанесено (по ГОСТ 9.307) после механической обработки. Толщина защитного покрытия варьируется от 40 до 80 мкм. Климатическое исполнение изделий УХЛ1, что предусматривает эксплуатацию на открытом воздухе при воздействии солнечного излучения, влияния климатических осадков. Температура эксплуатации от -80 до +280°С. | 545 | 490.5
00-00131567 | Профиль П-образный (PR16.20160) | Промрукав | Профиль П-образный безвинтовой предназначен для установки различных консолей шириной 30 мм на панелях ограждения (сетки) 3Д-забора. Продукция в исполнении HDZ – это изделия с защитным цинковым покрытием, которое нанесено (по ГОСТ 9.307) после механической обработки. Толщина защитного покрытия варьируется от 40 до 80 мкм. Климатическое исполнение изделий УХЛ1, что предусматривает эксплуатацию на открытом воздухе при воздействии солнечного излучения, влияния климатических осадков. Температура эксплуатации от -80 до +280°С. | 340.63 | 306.57
00-00131561 | Профиль П-образный (PR16.20281) | Промрукав | Профиль П-образный безвинтовой предназначен для установки различных консолей шириной 30 мм на панелях ограждения (сетки) 3Д-забора. Продукция в исполнении HDZ – это изделия с защитным цинковым покрытием, которое нанесено (по ГОСТ 9.307) после механической обработки. Толщина защитного покрытия варьируется от 40 до 80 мкм. Климатическое исполнение изделий УХЛ1, что предусматривает эксплуатацию на открытом воздухе при воздействии солнечного излучения, влияния климатических осадков. Температура эксплуатации от -80 до +280°С. | 1742.27 | 1568.04
00-00131560 | Профиль П-образный (PR16.20283) | Промрукав | Профиль П-образный безвинтовой предназначен для установки различных консолей шириной 30 мм на панелях ограждения (сетки) 3Д-забора. Продукция в исполнении HDZ – это изделия с защитным цинковым покрытием, которое нанесено (по ГОСТ 9.307) после механической обработки. Толщина защитного покрытия варьируется от 40 до 80 мкм. Климатическое исполнение изделий УХЛ1, что предусматривает эксплуатацию на открытом воздухе при воздействии солнечного излучения, влияния климатических осадков. Температура эксплуатации от -80 до +280°С. | 796.46 | 716.81
00-00131566 | Профиль П-образный (PR16.20279) | Промрукав | Профиль П-образный безвинтовой предназначен для установки различных консолей шириной 30 мм на панелях ограждения (сетки) 3Д-забора. Продукция в исполнении HDZ – это изделия с защитным цинковым покрытием, которое нанесено (по ГОСТ 9.307) после механической обработки. Толщина защитного покрытия варьируется от 40 до 80 мкм. Климатическое исполнение изделий УХЛ1, что предусматривает эксплуатацию на открытом воздухе при воздействии солнечного излучения, влияния климатических осадков. Температура эксплуатации от -80 до +280°С. | 497.79 | 448.01
00-00131565 | Профиль П-образный (PR16.20162) | Промрукав | Профиль П-образный безвинтовой предназначен для установки различных консолей шириной 30 мм на панелях ограждения (сетки) 3Д-забора. Продукция в исполнении HDZ – это изделия с защитным цинковым покрытием, которое нанесено (по ГОСТ 9.307) после механической обработки. Толщина защитного покрытия варьируется от 40 до 80 мкм. Климатическое исполнение изделий УХЛ1, что предусматривает эксплуатацию на открытом воздухе при воздействии солнечного излучения, влияния климатических осадков. Температура эксплуатации от -80 до +280°С. | 442.82 | 398.54
00-00131564 | Профиль П-образный (PR16.20280) | Промрукав | Профиль П-образный безвинтовой предназначен для установки различных консолей шириной 30 мм на панелях ограждения (сетки) 3Д-забора. Продукция в исполнении HDZ – это изделия с защитным цинковым покрытием, которое нанесено (по ГОСТ 9.307) после механической обработки. Толщина защитного покрытия варьируется от 40 до 80 мкм. Климатическое исполнение изделий УХЛ1, что предусматривает эксплуатацию на открытом воздухе при воздействии солнечного излучения, влияния климатических осадков. Температура эксплуатации от -80 до +280°С. | 647.13 | 582.42
00-00104877 | Профиль (PR16.3136) | Промрукав | Профиль П-образный легкий HDZ. Система подвесов в исполнении HDZ – это изделия с защитным покрытием горячий цинк (по ГОСТ 9.307),предназначенный для прокладки и монтажа металлических лотков по стенам, потолкам и другим несущим конструкциям зданий и сооружений, как внутри помещений, так и на открытом воздухе. | 1371.89 | 1234.7
00-00104876 | Профиль (PR16.3137) | Промрукав | Профиль П-образный легкий HDZ. Система подвесов в исполнении HDZ – это изделия с защитным покрытием горячий цинк (по ГОСТ 9.307),предназначенный для прокладки и монтажа металлических лотков по стенам, потолкам и другим несущим конструкциям зданий и сооружений, как внутри помещений, так и на открытом воздухе. | 1646.29 | 1481.66
00-00104875 | Профиль (PR16.3138) | Промрукав | Профиль П-образный легкий HDZ. Система подвесов в исполнении HDZ – это изделия с защитным покрытием горячий цинк (по ГОСТ 9.307),предназначенный для прокладки и монтажа металлических лотков по стенам, потолкам и другим несущим конструкциям зданий и сооружений, как внутри помещений, так и на открытом воздухе. | 1920.66 | 1728.59
00-00104874 | Профиль (PR16.3129) | Промрукав | Профиль П-образный легкий HDZ. Система подвесов в исполнении HDZ – это изделия с защитным покрытием горячий цинк (по ГОСТ 9.307),предназначенный для прокладки и монтажа металлических лотков по стенам, потолкам и другим несущим конструкциям зданий и сооружений, как внутри помещений, так и на открытом воздухе. | 312.8 | 281.52
00-00104873 | Профиль (PR16.3139) | Промрукав | Профиль П-образный легкий HDZ. Система подвесов в исполнении HDZ – это изделия с защитным покрытием горячий цинк (по ГОСТ 9.307),предназначенный для прокладки и монтажа металлических лотков по стенам, потолкам и другим несущим конструкциям зданий и сооружений, как внутри помещений, так и на открытом воздухе. | 2469.42 | 2222.48
00-00104872 | Профиль (PR16.3130) | Промрукав | Профиль П-образный легкий HDZ. Система подвесов в исполнении HDZ – это изделия с защитным покрытием горячий цинк (по ГОСТ 9.307),предназначенный для прокладки и монтажа металлических лотков по стенам, потолкам и другим несущим конструкциям зданий и сооружений, как внутри помещений, так и на открытом воздухе. | 388.06 | 349.25
00-00104871 | Профиль (PR16.3140) | Промрукав | Профиль П-образный легкий HDZ. Система подвесов в исполнении HDZ – это изделия с защитным покрытием горячий цинк (по ГОСТ 9.307),предназначенный для прокладки и монтажа металлических лотков по стенам, потолкам и другим несущим конструкциям зданий и сооружений, как внутри помещений, так и на открытом воздухе. | 2743.82 | 2469.44
00-00104870 | Профиль (PR16.3141) | Промрукав | Профиль П-образный легкий HDZ. Система подвесов в исполнении HDZ – это изделия с защитным покрытием горячий цинк (по ГОСТ 9.307),предназначенный для прокладки и монтажа металлических лотков по стенам, потолкам и другим несущим конструкциям зданий и сооружений, как внутри помещений, так и на открытом воздухе. | 3018.15 | 2716.34
00-00104869 | Профиль (PR16.3131) | Промрукав | Профиль П-образный легкий HDZ. Система подвесов в исполнении HDZ – это изделия с защитным покрытием горячий цинк (по ГОСТ 9.307),предназначенный для прокладки и монтажа металлических лотков по стенам, потолкам и другим несущим конструкциям зданий и сооружений, как внутри помещений, так и на открытом воздухе. | 507.05 | 456.35
00-00104868 | Профиль (PR16.3142) | Промрукав | Профиль П-образный легкий HDZ. Система подвесов в исполнении HDZ – это изделия с защитным покрытием горячий цинк (по ГОСТ 9.307),предназначенный для прокладки и монтажа металлических лотков по стенам, потолкам и другим несущим конструкциям зданий и сооружений, как внутри помещений, так и на открытом воздухе. | 4115.68 | 3704.11
00-00104867 | Профиль (PR16.3132) | Промрукав | Профиль П-образный легкий HDZ. Система подвесов в исполнении HDZ – это изделия с защитным покрытием горячий цинк (по ГОСТ 9.307),предназначенный для прокладки и монтажа металлических лотков по стенам, потолкам и другим несущим конструкциям зданий и сооружений, как внутри помещений, так и на открытом воздухе. | 576.2 | 518.58
00-00104866 | Профиль (PR16.3133) | Промрукав | Профиль П-образный легкий HDZ. Система подвесов в исполнении HDZ – это изделия с защитным покрытием горячий цинк (по ГОСТ 9.307),предназначенный для прокладки и монтажа металлических лотков по стенам, потолкам и другим несущим конструкциям зданий и сооружений, как внутри помещений, так и на открытом воздухе. | 685.95 | 617.36
00-00104865 | Профиль (PR16.3134) | Промрукав | Профиль П-образный легкий HDZ. Система подвесов в исполнении HDZ – это изделия с защитным покрытием горячий цинк (по ГОСТ 9.307),предназначенный для прокладки и монтажа металлических лотков по стенам, потолкам и другим несущим конструкциям зданий и сооружений, как внутри помещений, так и на открытом воздухе. | 823.13 | 740.82
00-00104864 | Профиль (PR16.3135) | Промрукав | Профиль П-образный легкий HDZ. Система подвесов в исполнении HDZ – это изделия с защитным покрытием горячий цинк (по ГОСТ 9.307),предназначенный для прокладки и монтажа металлических лотков по стенам, потолкам и другим несущим конструкциям зданий и сооружений, как внутри помещений, так и на открытом воздухе. | 1097.53 | 987.78
00-00104801 | Профиль (PR16.2189) | Промрукав | Профиль П-образный легкий - применяется для монтажа кабеленесущих систем. Изготавливается из оцинкованной стали толщиной 1,5 мм. Цинковое покрытие защищает от негативного воздействия окружающей среды, что увеличивает срок службы данного изделия. Может быть как опорным, так и несущим элементом в системе. За счет перфорации легко соединяется с другими деталями КНС. Элементы системы подвеса изготовленные из стали с защитным покрытием по методу Сендзимира – это изделия, на которых защитное цинковое покрытие было нанесено на листовую сталь перед изготовлением. Толщина защитного покрытия варьируется от 10 до 22мкм. Климатическое исполнение изделий УХЛ2, что предусматривают эксплуатацию в помещении и под навесом, при температуре эксплуатации от -80 до +150°С. | 793.23 | 713.91
00-00104800 | Профиль (PR16.2190) | Промрукав | Профиль П-образный легкий - применяется для монтажа кабеленесущих систем. Изготавливается из оцинкованной стали толщиной 1,5 мм. Цинковое покрытие защищает от негативного воздействия окружающей среды, что увеличивает срок службы данного изделия. Может быть как опорным, так и несущим элементом в системе. За счет перфорации легко соединяется с другими деталями КНС. Элементы системы подвеса изготовленные из стали с защитным покрытием по методу Сендзимира – это изделия, на которых защитное цинковое покрытие было нанесено на листовую сталь перед изготовлением. Толщина защитного покрытия варьируется от 10 до 22мкм. Климатическое исполнение изделий УХЛ2, что предусматривают эксплуатацию в помещении и под навесом, при температуре эксплуатации от -80 до +150°С. | 968.64 | 871.78
00-00104799 | Профиль (PR16.2191) | Промрукав | Профиль П-образный легкий - применяется для монтажа кабеленесущих систем. Изготавливается из оцинкованной стали толщиной 1,5 мм. Цинковое покрытие защищает от негативного воздействия окружающей среды, что увеличивает срок службы данного изделия. Может быть как опорным, так и несущим элементом в системе. За счет перфорации легко соединяется с другими деталями КНС. Элементы системы подвеса изготовленные из стали с защитным покрытием по методу Сендзимира – это изделия, на которых защитное цинковое покрытие было нанесено на листовую сталь перед изготовлением. Толщина защитного покрытия варьируется от 10 до 22мкм. Климатическое исполнение изделий УХЛ2, что предусматривают эксплуатацию в помещении и под навесом, при температуре эксплуатации от -80 до +150°С. | 1210.81 | 1089.73
00-00104798 | Профиль (PR16.2182) | Промрукав | Профиль П-образный легкий - применяется для монтажа кабеленесущих систем. Изготавливается из оцинкованной стали толщиной 1,5 мм. Цинковое покрытие защищает от негативного воздействия окружающей среды, что увеличивает срок службы данного изделия. Может быть как опорным, так и несущим элементом в системе. За счет перфорации легко соединяется с другими деталями КНС. Элементы системы подвеса изготовленные из стали с защитным покрытием по методу Сендзимира – это изделия, на которых защитное цинковое покрытие было нанесено на листовую сталь перед изготовлением. Толщина защитного покрытия варьируется от 10 до 22мкм. Климатическое исполнение изделий УХЛ2, что предусматривают эксплуатацию в помещении и под навесом, при температуре эксплуатации от -80 до +150°С. | 208.03 | 187.23
00-00104797 | Профиль (PR16.2192) | Промрукав | Профиль П-образный легкий - применяется для монтажа кабеленесущих систем. Изготавливается из оцинкованной стали толщиной 1,5 мм. Цинковое покрытие защищает от негативного воздействия окружающей среды, что увеличивает срок службы данного изделия. Может быть как опорным, так и несущим элементом в системе. За счет перфорации легко соединяется с другими деталями КНС. Элементы системы подвеса изготовленные из стали с защитным покрытием по методу Сендзимира – это изделия, на которых защитное цинковое покрытие было нанесено на листовую сталь перед изготовлением. Толщина защитного покрытия варьируется от 10 до 22мкм. Климатическое исполнение изделий УХЛ2, что предусматривают эксплуатацию в помещении и под навесом, при температуре эксплуатации от -80 до +150°С. | 1796.5 | 1616.85
00-00104796 | Профиль (PR16.2183) | Промрукав | Профиль П-образный легкий - применяется для монтажа кабеленесущих систем. Изготавливается из оцинкованной стали толщиной 1,5 мм. Цинковое покрытие защищает от негативного воздействия окружающей среды, что увеличивает срок службы данного изделия. Может быть как опорным, так и несущим элементом в системе. За счет перфорации легко соединяется с другими деталями КНС. Элементы системы подвеса изготовленные из стали с защитным покрытием по методу Сендзимира – это изделия, на которых защитное цинковое покрытие было нанесено на листовую сталь перед изготовлением. Толщина защитного покрытия варьируется от 10 до 22мкм. Климатическое исполнение изделий УХЛ2, что предусматривают эксплуатацию в помещении и под навесом, при температуре эксплуатации от -80 до +150°С. | 325.01 | 292.51
00-00104795 | Профиль (PR16.2193) | Промрукав | Профиль П-образный легкий - применяется для монтажа кабеленесущих систем. Изготавливается из оцинкованной стали толщиной 1,5 мм. Цинковое покрытие защищает от негативного воздействия окружающей среды, что увеличивает срок службы данного изделия. Может быть как опорным, так и несущим элементом в системе. За счет перфорации легко соединяется с другими деталями КНС. Элементы системы подвеса изготовленные из стали с защитным покрытием по методу Сендзимира – это изделия, на которых защитное цинковое покрытие было нанесено на листовую сталь перед изготовлением. Толщина защитного покрытия варьируется от 10 до 22мкм. Климатическое исполнение изделий УХЛ2, что предусматривают эксплуатацию в помещении и под навесом, при температуре эксплуатации от -80 до +150°С. | 1824.36 | 1641.92
00-00104794 | Профиль (PR16.2194) | Промрукав | Профиль П-образный легкий - применяется для монтажа кабеленесущих систем. Изготавливается из оцинкованной стали толщиной 1,5 мм. Цинковое покрытие защищает от негативного воздействия окружающей среды, что увеличивает срок службы данного изделия. Может быть как опорным, так и несущим элементом в системе. За счет перфорации легко соединяется с другими деталями КНС. Элементы системы подвеса изготовленные из стали с защитным покрытием по методу Сендзимира – это изделия, на которых защитное цинковое покрытие было нанесено на листовую сталь перед изготовлением. Толщина защитного покрытия варьируется от 10 до 22мкм. Климатическое исполнение изделий УХЛ2, что предусматривают эксплуатацию в помещении и под навесом, при температуре эксплуатации от -80 до +150°С. | 1883.84 | 1695.46
00-00104793 | Профиль (PR16.2184) | Промрукав | Профиль П-образный легкий - применяется для монтажа кабеленесущих систем. Изготавливается из оцинкованной стали толщиной 1,5 мм. Цинковое покрытие защищает от негативного воздействия окружающей среды, что увеличивает срок службы данного изделия. Может быть как опорным, так и несущим элементом в системе. За счет перфорации легко соединяется с другими деталями КНС. Элементы системы подвеса изготовленные из стали с защитным покрытием по методу Сендзимира – это изделия, на которых защитное цинковое покрытие было нанесено на листовую сталь перед изготовлением. Толщина защитного покрытия варьируется от 10 до 22мкм. Климатическое исполнение изделий УХЛ2, что предусматривают эксплуатацию в помещении и под навесом, при температуре эксплуатации от -80 до +150°С. | 279.94 | 251.95
00-00104792 | Профиль (PR16.2195) | Промрукав | Профиль П-образный легкий - применяется для монтажа кабеленесущих систем. Изготавливается из оцинкованной стали толщиной 1,5 мм. Цинковое покрытие защищает от негативного воздействия окружающей среды, что увеличивает срок службы данного изделия. Может быть как опорным, так и несущим элементом в системе. За счет перфорации легко соединяется с другими деталями КНС. Элементы системы подвеса изготовленные из стали с защитным покрытием по методу Сендзимира – это изделия, на которых защитное цинковое покрытие было нанесено на листовую сталь перед изготовлением. Толщина защитного покрытия варьируется от 10 до 22мкм. Климатическое исполнение изделий УХЛ2, что предусматривают эксплуатацию в помещении и под навесом, при температуре эксплуатации от -80 до +150°С. | 2332 | 2098.8
00-00104791 | Профиль (PR16.2185) | Промрукав | Профиль П-образный легкий - применяется для монтажа кабеленесущих систем. Изготавливается из оцинкованной стали толщиной 1,5 мм. Цинковое покрытие защищает от негативного воздействия окружающей среды, что увеличивает срок службы данного изделия. Может быть как опорным, так и несущим элементом в системе. За счет перфорации легко соединяется с другими деталями КНС. Элементы системы подвеса изготовленные из стали с защитным покрытием по методу Сендзимира – это изделия, на которых защитное цинковое покрытие было нанесено на листовую сталь перед изготовлением. Толщина защитного покрытия варьируется от 10 до 22мкм. Климатическое исполнение изделий УХЛ2, что предусматривают эксплуатацию в помещении и под навесом, при температуре эксплуатации от -80 до +150°С. | 356.98 | 321.28
00-00104790 | Профиль (PR16.2186) | Промрукав | Профиль П-образный легкий - применяется для монтажа кабеленесущих систем. Изготавливается из оцинкованной стали толщиной 1,5 мм. Цинковое покрытие защищает от негативного воздействия окружающей среды, что увеличивает срок службы данного изделия. Может быть как опорным, так и несущим элементом в системе. За счет перфорации легко соединяется с другими деталями КНС. Элементы системы подвеса изготовленные из стали с защитным покрытием по методу Сендзимира – это изделия, на которых защитное цинковое покрытие было нанесено на листовую сталь перед изготовлением. Толщина защитного покрытия варьируется от 10 до 22мкм. Климатическое исполнение изделий УХЛ2, что предусматривают эксплуатацию в помещении и под навесом, при температуре эксплуатации от -80 до +150°С. | 438.77 | 394.89
00-00104789 | Профиль (PR16.2187) | Промрукав | Профиль П-образный легкий - применяется для монтажа кабеленесущих систем. Изготавливается из оцинкованной стали толщиной 1,5 мм. Цинковое покрытие защищает от негативного воздействия окружающей среды, что увеличивает срок службы данного изделия. Может быть как опорным, так и несущим элементом в системе. За счет перфорации легко соединяется с другими деталями КНС. Элементы системы подвеса изготовленные из стали с защитным покрытием по методу Сендзимира – это изделия, на которых защитное цинковое покрытие было нанесено на листовую сталь перед изготовлением. Толщина защитного покрытия варьируется от 10 до 22мкм. Климатическое исполнение изделий УХЛ2, что предусматривают эксплуатацию в помещении и под навесом, при температуре эксплуатации от -80 до +150°С. | 511.34 | 460.21
00-00104788 | Профиль (PR16.2188) | Промрукав | Профиль П-образный легкий - применяется для монтажа кабеленесущих систем. Изготавливается из оцинкованной стали толщиной 1,5 мм. Цинковое покрытие защищает от негативного воздействия окружающей среды, что увеличивает срок службы данного изделия. Может быть как опорным, так и несущим элементом в системе. За счет перфорации легко соединяется с другими деталями КНС. Элементы системы подвеса изготовленные из стали с защитным покрытием по методу Сендзимира – это изделия, на которых защитное цинковое покрытие было нанесено на листовую сталь перед изготовлением. Толщина защитного покрытия варьируется от 10 до 22мкм. Климатическое исполнение изделий УХЛ2, что предусматривают эксплуатацию в помещении и под навесом, при температуре эксплуатации от -80 до +150°С. | 651.62 | 586.46
00-00081873 | ПП-35х30х1000 (PR08.2302) | Промрукав | Стойка настенно - потолочная применяется для монтажа кабеленесущих систем. Изготавливается из оцинкованной стали толщиной 2 мм. Цинковое покрытие защищает от негативного воздействия окружающей среды, что увеличивает срок службы данного изделия. Может быть как опорным, так и несущим элементом в системе. За счет перфорации легко соединяется с другими деталями КНС. | 950.42 | 855.38
00-00081874 | ПП-35х30х1200 (PR08.2477) | Промрукав | Стойка настенно - потолочная применяется для монтажа кабеленесущих систем. Изготавливается из оцинкованной стали толщиной 2 мм. Цинковое покрытие защищает от негативного воздействия окружающей среды, что увеличивает срок службы данного изделия. Может быть как опорным, так и несущим элементом в системе. За счет перфорации легко соединяется с другими деталями КНС. | 1084.14 | 975.73
00-00081875 | ПП-35х30х1400 (PR08.2606) | Промрукав | Стойка настенно - потолочная применяется для монтажа кабеленесущих систем. Изготавливается из оцинкованной стали толщиной 2 мм. Цинковое покрытие защищает от негативного воздействия окружающей среды, что увеличивает срок службы данного изделия. Может быть как опорным, так и несущим элементом в системе. За счет перфорации легко соединяется с другими деталями КНС. | 1239 | 1115.1
00-00081876 | ПП-35х30х150 (PR08.2603) | Промрукав | Стойка настенно - потолочная применяется для монтажа кабеленесущих систем. Изготавливается из оцинкованной стали толщиной 2 мм. Цинковое покрытие защищает от негативного воздействия окружающей среды, что увеличивает срок службы данного изделия. Может быть как опорным, так и несущим элементом в системе. За счет перфорации легко соединяется с другими деталями КНС. | 203.91 | 183.52
00-00081877 | ПП-35х30х1800 (PR08.2476) | Промрукав | Стойка настенно - потолочная применяется для монтажа кабеленесущих систем. Изготавливается из оцинкованной стали толщиной 2 мм. Цинковое покрытие защищает от негативного воздействия окружающей среды, что увеличивает срок службы данного изделия. Может быть как опорным, так и несущим элементом в системе. За счет перфорации легко соединяется с другими деталями КНС. | 1953.54 | 1758.19
00-00081878 | ПП-35х30х200 (PR08.2604) | Промрукав | Стойка настенно - потолочная применяется для монтажа кабеленесущих систем. Изготавливается из оцинкованной стали толщиной 2 мм. Цинковое покрытие защищает от негативного воздействия окружающей среды, что увеличивает срок службы данного изделия. Может быть как опорным, так и несущим элементом в системе. За счет перфорации легко соединяется с другими деталями КНС. | 267.5 | 240.75
00-00081879 | ПП-35х30х2000 (PR08.2303) | Промрукав | Стойка настенно - потолочная применяется для монтажа кабеленесущих систем. Изготавливается из оцинкованной стали толщиной 2 мм. Цинковое покрытие защищает от негативного воздействия окружающей среды, что увеличивает срок службы данного изделия. Может быть как опорным, так и несущим элементом в системе. За счет перфорации легко соединяется с другими деталями КНС. | 2290.03 | 2061.03
00-00081880 | ПП-35х30х2500 (PR08.2607) | Промрукав | Стойка настенно - потолочная применяется для монтажа кабеленесущих систем. Изготавливается из оцинкованной стали толщиной 2 мм. Цинковое покрытие защищает от негативного воздействия окружающей среды, что увеличивает срок службы данного изделия. Может быть как опорным, так и несущим элементом в системе. За счет перфорации легко соединяется с другими деталями КНС. | 2584.97 | 2326.47
00-00081881 | ПП-35х30х300 (PR08.2409) | Промрукав | Стойка настенно - потолочная применяется для монтажа кабеленесущих систем. Изготавливается из оцинкованной стали толщиной 2 мм. Цинковое покрытие защищает от негативного воздействия окружающей среды, что увеличивает срок службы данного изделия. Может быть как опорным, так и несущим элементом в системе. За счет перфорации легко соединяется с другими деталями КНС. | 359.04 | 323.14
00-00081882 | ПП-35х30х3000 (PR08.2304) | Промрукав | Стойка настенно - потолочная применяется для монтажа кабеленесущих систем. Изготавливается из оцинкованной стали толщиной 2 мм. Цинковое покрытие защищает от негативного воздействия окружающей среды, что увеличивает срок службы данного изделия. Может быть как опорным, так и несущим элементом в системе. За счет перфорации легко соединяется с другими деталями КНС. | 2745.57 | 2471.01
00-00081883 | ПП-35х30х400 (PR08.2301) | Промрукав | Стойка настенно - потолочная применяется для монтажа кабеленесущих систем. Изготавливается из оцинкованной стали толщиной 2 мм. Цинковое покрытие защищает от негативного воздействия окружающей среды, что увеличивает срок службы данного изделия. Может быть как опорным, так и несущим элементом в системе. За счет перфорации легко соединяется с другими деталями КНС. | 408.33 | 367.5
00-00081884 | ПП-35х30х500 (PR08.2478) | Промрукав | Стойка настенно - потолочная применяется для монтажа кабеленесущих систем. Изготавливается из оцинкованной стали толщиной 2 мм. Цинковое покрытие защищает от негативного воздействия окружающей среды, что увеличивает срок службы данного изделия. Может быть как опорным, так и несущим элементом в системе. За счет перфорации легко соединяется с другими деталями КНС. | 491.53 | 442.38
00-00081885 | ПП-35х30х600 (PR08.2436) | Промрукав | Стойка настенно - потолочная применяется для монтажа кабеленесущих систем. Изготавливается из оцинкованной стали толщиной 2 мм. Цинковое покрытие защищает от негативного воздействия окружающей среды, что увеличивает срок службы данного изделия. Может быть как опорным, так и несущим элементом в системе. За счет перфорации легко соединяется с другими деталями КНС. | 542.06 | 487.85
00-00081886 | ПП-35х30х800 (PR08.2605) | Промрукав | Стойка настенно - потолочная применяется для монтажа кабеленесущих систем. Изготавливается из оцинкованной стали толщиной 2 мм. Цинковое покрытие защищает от негативного воздействия окружающей среды, что увеличивает срок службы данного изделия. Может быть как опорным, так и несущим элементом в системе. За счет перфорации легко соединяется с другими деталями КНС. | 746.27 | 671.64
00-00081859 | ПП-45х30х1000 (PR08.5111) | Промрукав | Стойка настенно - потолочная применяется для монтажа кабеленесущих систем. Изготавливается из оцинкованной стали толщиной 2 мм. Цинковое покрытие защищает от негативного воздействия окружающей среды, что увеличивает срок службы данного изделия. Может быть как опорным, так и несущим элементом в системе. За счет перфорации легко соединяется с другими деталями КНС. | 1254.49 | 1129.04
00-00081860 | ПП-45х30х1200 (PR08.5112) | Промрукав | Стойка настенно - потолочная применяется для монтажа кабеленесущих систем. Изготавливается из оцинкованной стали толщиной 2 мм. Цинковое покрытие защищает от негативного воздействия окружающей среды, что увеличивает срок службы данного изделия. Может быть как опорным, так и несущим элементом в системе. За счет перфорации легко соединяется с другими деталями КНС. | 1523.3 | 1370.97
00-00081861 | ПП-45х30х1400 (PR08.5113) | Промрукав | Стойка настенно - потолочная применяется для монтажа кабеленесущих систем. Изготавливается из оцинкованной стали толщиной 2 мм. Цинковое покрытие защищает от негативного воздействия окружающей среды, что увеличивает срок службы данного изделия. Может быть как опорным, так и несущим элементом в системе. За счет перфорации легко соединяется с другими деталями КНС. | 1792.11 | 1612.9
00-00081862 | ПП-45х30х150 (PR08.5106) | Промрукав | Стойка настенно - потолочная применяется для монтажа кабеленесущих систем. Изготавливается из оцинкованной стали толщиной 2 мм. Цинковое покрытие защищает от негативного воздействия окружающей среды, что увеличивает срок службы данного изделия. Может быть как опорным, так и несущим элементом в системе. За счет перфорации легко соединяется с другими деталями КНС. | 197.16 | 177.44
00-00081863 | ПП-45х30х1800 (PR08.5114) | Промрукав | Стойка настенно - потолочная применяется для монтажа кабеленесущих систем. Изготавливается из оцинкованной стали толщиной 2 мм. Цинковое покрытие защищает от негативного воздействия окружающей среды, что увеличивает срок службы данного изделия. Может быть как опорным, так и несущим элементом в системе. За счет перфорации легко соединяется с другими деталями КНС. | 2352.19 | 2116.97
00-00081864 | ПП-45х30х200 (PR08.5107) | Промрукав | Стойка настенно - потолочная применяется для монтажа кабеленесущих систем. Изготавливается из оцинкованной стали толщиной 2 мм. Цинковое покрытие защищает от негативного воздействия окружающей среды, что увеличивает срок службы данного изделия. Может быть как опорным, так и несущим элементом в системе. За счет перфорации легко соединяется с другими деталями КНС. | 268.81 | 241.93
00-00081865 | ПП-45х30х2000 (PR08.2727) | Промрукав | Стойка настенно - потолочная применяется для монтажа кабеленесущих систем. Изготавливается из оцинкованной стали толщиной 2 мм. Цинковое покрытие защищает от негативного воздействия окружающей среды, что увеличивает срок службы данного изделия. Может быть как опорным, так и несущим элементом в системе. За счет перфорации легко соединяется с другими деталями КНС. | 2508.98 | 2258.08
00-00081866 | ПП-45х30х2500 (PR08.5115) | Промрукав | Стойка настенно - потолочная применяется для монтажа кабеленесущих систем. Изготавливается из оцинкованной стали толщиной 2 мм. Цинковое покрытие защищает от негативного воздействия окружающей среды, что увеличивает срок службы данного изделия. Может быть как опорным, так и несущим элементом в системе. За счет перфорации легко соединяется с другими деталями КНС. | 3136.22 | 2822.6
00-00081867 | ПП-45х30х300 (PR08.5108) | Промрукав | Стойка настенно - потолочная применяется для монтажа кабеленесущих систем. Изготавливается из оцинкованной стали толщиной 2 мм. Цинковое покрытие защищает от негативного воздействия окружающей среды, что увеличивает срок службы данного изделия. Может быть как опорным, так и несущим элементом в системе. За счет перфорации легко соединяется с другими деталями КНС. | 358.43 | 322.59
00-00081868 | ПП-45х30х3000 (PR08.2728) | Промрукав | Стойка настенно - потолочная применяется для монтажа кабеленесущих систем. Изготавливается из оцинкованной стали толщиной 2 мм. Цинковое покрытие защищает от негативного воздействия окружающей среды, что увеличивает срок службы данного изделия. Может быть как опорным, так и несущим элементом в системе. За счет перфорации легко соединяется с другими деталями КНС. | 3763.46 | 3387.11
00-00081869 | ПП-45х30х400 (PR08.5109) | Промрукав | Стойка настенно - потолочная применяется для монтажа кабеленесущих систем. Изготавливается из оцинкованной стали толщиной 2 мм. Цинковое покрытие защищает от негативного воздействия окружающей среды, что увеличивает срок службы данного изделия. Может быть как опорным, так и несущим элементом в системе. За счет перфорации легко соединяется с другими деталями КНС. | 537.65 | 483.89
00-00081870 | ПП-45х30х500 (PR08.5220) | Промрукав | Стойка настенно - потолочная применяется для монтажа кабеленесущих систем. Изготавливается из оцинкованной стали толщиной 2 мм. Цинковое покрытие защищает от негативного воздействия окружающей среды, что увеличивает срок службы данного изделия. Может быть как опорным, так и несущим элементом в системе. За счет перфорации легко соединяется с другими деталями КНС. | 627.24 | 564.52
00-00081871 | ПП-45х30х600 (PR08.2884) | Промрукав | Стойка настенно - потолочная применяется для монтажа кабеленесущих систем. Изготавливается из оцинкованной стали толщиной 2 мм. Цинковое покрытие защищает от негативного воздействия окружающей среды, что увеличивает срок службы данного изделия. Может быть как опорным, так и несущим элементом в системе. За счет перфорации легко соединяется с другими деталями КНС. | 716.88 | 645.19
00-00081872 | ПП-45х30х800 (PR08.5110) | Промрукав | Стойка настенно - потолочная применяется для монтажа кабеленесущих систем. Изготавливается из оцинкованной стали толщиной 2 мм. Цинковое покрытие защищает от негативного воздействия окружающей среды, что увеличивает срок службы данного изделия. Может быть как опорным, так и несущим элементом в системе. За счет перфорации легко соединяется с другими деталями КНС. | 985.65 | 887.09
00-00081852 | Профиль (PR16.0751) | Промрукав | Стойка настенно - потолочная - это опорный элемент, который применяется для монтажа кабеленесущих систем. Изготавливается из оцинкованной стали толщиной 1,5 мм. Применяется только со скобой для настенной стойки ГЭМ и кронштейном для стойки ГЭМ. | 1363.08 | 1226.77
00-00081853 | Профиль (PR16.0752) | Промрукав | Стойка настенно - потолочная - это опорный элемент, который применяется для монтажа кабеленесущих систем. Изготавливается из оцинкованной стали толщиной 1,5 мм. Применяется только со скобой для настенной стойки ГЭМ и кронштейном для стойки ГЭМ. | 2218.38 | 1996.54
00-00081854 | Профиль (PR16.0753) | Промрукав | Стойка настенно - потолочная - это опорный элемент, который применяется для монтажа кабеленесущих систем. Изготавливается из оцинкованной стали толщиной 1,5 мм. Применяется только со скобой для настенной стойки ГЭМ и кронштейном для стойки ГЭМ. | 2649.42 | 2384.48
00-00081855 | Профиль (PR16.0754) | Промрукав | Стойка настенно - потолочная - это опорный элемент, который применяется для монтажа кабеленесущих систем. Изготавливается из оцинкованной стали толщиной 1,5 мм. Применяется только со скобой для настенной стойки ГЭМ и кронштейном для стойки ГЭМ. | 2751.98 | 2476.78
00-00081856 | Профиль (PR16.0748) | Промрукав | Стойка настенно - потолочная - это опорный элемент, который применяется для монтажа кабеленесущих систем. Изготавливается из оцинкованной стали толщиной 1,5 мм. Применяется только со скобой для настенной стойки ГЭМ и кронштейном для стойки ГЭМ. | 468.28 | 421.45
00-00081857 | Профиль (PR16.0749) | Промрукав | Стойка настенно - потолочная - это опорный элемент, который применяется для монтажа кабеленесущих систем. Изготавливается из оцинкованной стали толщиной 1,5 мм. Применяется только со скобой для настенной стойки ГЭМ и кронштейном для стойки ГЭМ. | 694.88 | 625.39
00-00081858 | Профиль (PR16.0750) | Промрукав | Стойка настенно - потолочная - это опорный элемент, который применяется для монтажа кабеленесущих систем. Изготавливается из оцинкованной стали толщиной 1,5 мм. Применяется только со скобой для настенной стойки ГЭМ и кронштейном для стойки ГЭМ. | 972 | 874.8
00-00130531 | Профиль П-образный тяжелый (PR16.18001) | Промрукав | Профиль П-образный - это элемент системы подвесов, который может применяться как в комплексе с консолью стоечной при креплении к вертикальным поверхностям, так и отдельно при подвесе лотков металлических на шпильках. Элементы системы подвесов в исполнении HDZ – это изделия с защитным цинковым покрытием, которое нанесено (по ГОСТ 9.307) после механической обработки. | 3067.98 | 2761.18
00-00130530 | Профиль П-образный тяжелый (PR16.18002) | Промрукав | Профиль П-образный - это элемент системы подвесов, который может применяться как в комплексе с консолью стоечной при креплении к вертикальным поверхностям, так и отдельно при подвесе лотков металлических на шпильках. Элементы системы подвесов в исполнении HDZ – это изделия с защитным цинковым покрытием, которое нанесено (по ГОСТ 9.307) после механической обработки. | 3500.26 | 3150.23
00-00130529 | Профиль П-образный тяжелый (PR16.20022) | Промрукав | Профиль П-образный - это элемент системы подвесов, который может применяться как в комплексе с консолью стоечной при креплении к вертикальным поверхностям, так и отдельно при подвесе лотков металлических на шпильках. Элементы системы подвесов в исполнении AISI 304 – это изделия, изготовленные из нержавеющей марки стали (аналог 08Х18Н10), обладающей высокой коррозионной стойкостью к агрессивным средам, износостойкостью и высокими прочностными показателями, что позволяет применять изделия: в пищевой, фармацевтической, химической, металлургической и других отраслях промышленности. | 4155.78 | 3740.2
00-00130528 | Профиль П-образный тяжелый (PR16.17994) | Промрукав | Профиль П-образный - это элемент системы подвесов, который может применяться как в комплексе с консолью стоечной при креплении к вертикальным поверхностям, так и отдельно при подвесе лотков металлических на шпильках. Элементы системы подвесов в исполнении HDZ – это изделия с защитным цинковым покрытием, которое нанесено (по ГОСТ 9.307) после механической обработки. | 693.76 | 624.38
00-00130527 | Профиль П-образный тяжелый (PR16.18003) | Промрукав | Профиль П-образный - это элемент системы подвесов, который может применяться как в комплексе с консолью стоечной при креплении к вертикальным поверхностям, так и отдельно при подвесе лотков металлических на шпильках. Элементы системы подвесов в исполнении HDZ – это изделия с защитным цинковым покрытием, которое нанесено (по ГОСТ 9.307) после механической обработки. | 6595.24 | 5935.72
00-00130526 | Профиль П-образный тяжелый (PR16.17995) | Промрукав | Профиль П-образный - это элемент системы подвесов, который может применяться как в комплексе с консолью стоечной при креплении к вертикальным поверхностям, так и отдельно при подвесе лотков металлических на шпильках. Элементы системы подвесов в исполнении HDZ – это изделия с защитным цинковым покрытием, которое нанесено (по ГОСТ 9.307) после механической обработки. | 828.3 | 745.47
00-00130525 | Профиль П-образный тяжелый (PR16.18004) | Промрукав | Профиль П-образный - это элемент системы подвесов, который может применяться как в комплексе с консолью стоечной при креплении к вертикальным поверхностям, так и отдельно при подвесе лотков металлических на шпильках. Элементы системы подвесов в исполнении HDZ – это изделия с защитным цинковым покрытием, которое нанесено (по ГОСТ 9.307) после механической обработки. | 6656.05 | 5990.45
00-00130524 | Профиль П-образный тяжелый (PR16.18005) | Промрукав | Профиль П-образный - это элемент системы подвесов, который может применяться как в комплексе с консолью стоечной при креплении к вертикальным поверхностям, так и отдельно при подвесе лотков металлических на шпильках. Элементы системы подвесов в исполнении HDZ – это изделия с защитным цинковым покрытием, которое нанесено (по ГОСТ 9.307) после механической обработки. | 6826.36 | 6143.72
00-00130523 | Профиль П-образный тяжелый (PR16.17996) | Промрукав | Профиль П-образный - это элемент системы подвесов, который может применяться как в комплексе с консолью стоечной при креплении к вертикальным поверхностям, так и отдельно при подвесе лотков металлических на шпильках. Элементы системы подвесов в исполнении HDZ – это изделия с защитным цинковым покрытием, которое нанесено (по ГОСТ 9.307) после механической обработки. | 1074.99 | 967.49
00-00130522 | Профиль П-образный тяжелый (PR16.18006) | Промрукав | Профиль П-образный - это элемент системы подвесов, который может применяться как в комплексе с консолью стоечной при креплении к вертикальным поверхностям, так и отдельно при подвесе лотков металлических на шпильках. Элементы системы подвесов в исполнении HDZ – это изделия с защитным цинковым покрытием, которое нанесено (по ГОСТ 9.307) после механической обработки. | 8087.05 | 7278.35
00-00130521 | Профиль П-образный тяжелый (PR16.17997) | Промрукав | Профиль П-образный - это элемент системы подвесов, который может применяться как в комплексе с консолью стоечной при креплении к вертикальным поверхностям, так и отдельно при подвесе лотков металлических на шпильках. Элементы системы подвесов в исполнении HDZ – это изделия с защитным цинковым покрытием, которое нанесено (по ГОСТ 9.307) после механической обработки. | 1347.22 | 1212.5
00-00130520 | Профиль П-образный тяжелый (PR16.17998) | Промрукав | Профиль П-образный - это элемент системы подвесов, который может применяться как в комплексе с консолью стоечной при креплении к вертикальным поверхностям, так и отдельно при подвесе лотков металлических на шпильках. Элементы системы подвесов в исполнении HDZ – это изделия с защитным цинковым покрытием, которое нанесено (по ГОСТ 9.307) после механической обработки. | 1663.1 | 1496.79
00-00130519 | Профиль П-образный тяжелый (PR16.17999) | Промрукав | Профиль П-образный - это элемент системы подвесов, который может применяться как в комплексе с консолью стоечной при креплении к вертикальным поверхностям, так и отдельно при подвесе лотков металлических на шпильках. Элементы системы подвесов в исполнении HDZ – это изделия с защитным цинковым покрытием, которое нанесено (по ГОСТ 9.307) после механической обработки. | 1891.76 | 1702.58
00-00130518 | Профиль П-образный тяжелый (PR16.18000) | Промрукав | Профиль П-образный - это элемент системы подвесов, который может применяться как в комплексе с консолью стоечной при креплении к вертикальным поверхностям, так и отдельно при подвесе лотков металлических на шпильках. Элементы системы подвесов в исполнении HDZ – это изделия с защитным цинковым покрытием, которое нанесено (по ГОСТ 9.307) после механической обработки. | 2436.3 | 2192.67
00-00130517 | Профиль П-образный тяжелый (PR16.18027) | Промрукав | Профиль П-образный - это элемент системы подвесов, который может применяться как в комплексе с консолью стоечной при креплении к вертикальным поверхностям, так и отдельно при подвесе лотков металлических на шпильках. Элементы системы подвесов в исполнении AISI 304 – это изделия, изготовленные из нержавеющей марки стали (аналог 08Х18Н10), обладающей высокой коррозионной стойкостью к агрессивным средам, износостойкостью и высокими прочностными показателями, что позволяет применять изделия: в пищевой, фармацевтической, химической, металлургической и других отраслях промышленности. | 5690.37 | 5121.33
00-00130516 | Профиль П-образный тяжелый (PR16.18028) | Промрукав | Профиль П-образный - это элемент системы подвесов, который может применяться как в комплексе с консолью стоечной при креплении к вертикальным поверхностям, так и отдельно при подвесе лотков металлических на шпильках. Элементы системы подвесов в исполнении AISI 304 – это изделия, изготовленные из нержавеющей марки стали (аналог 08Х18Н10), обладающей высокой коррозионной стойкостью к агрессивным средам, износостойкостью и высокими прочностными показателями, что позволяет применять изделия: в пищевой, фармацевтической, химической, металлургической и других отраслях промышленности. | 6829.5 | 6146.55
00-00130515 | Профиль П-образный тяжелый (PR16.20019) | Промрукав | Профиль П-образный - это элемент системы подвесов, который может применяться как в комплексе с консолью стоечной при креплении к вертикальным поверхностям, так и отдельно при подвесе лотков металлических на шпильках. Элементы системы подвесов в исполнении AISI 304 – это изделия, изготовленные из нержавеющей марки стали (аналог 08Х18Н10), обладающей высокой коррозионной стойкостью к агрессивным средам, износостойкостью и высокими прочностными показателями, что позволяет применять изделия: в пищевой, фармацевтической, химической, металлургической и других отраслях промышленности. | 8538.51 | 7684.66
00-00130514 | Профиль П-образный тяжелый (PR16.18020) | Промрукав | Профиль П-образный - это элемент системы подвесов, который может применяться как в комплексе с консолью стоечной при креплении к вертикальным поверхностям, так и отдельно при подвесе лотков металлических на шпильках. Элементы системы подвесов в исполнении AISI 304 – это изделия, изготовленные из нержавеющей марки стали (аналог 08Х18Н10), обладающей высокой коррозионной стойкостью к агрессивным средам, износостойкостью и высокими прочностными показателями, что позволяет применять изделия: в пищевой, фармацевтической, химической, металлургической и других отраслях промышленности. | 937.61 | 843.85
00-00130513 | Профиль П-образный тяжелый (PR16.18029) | Промрукав | Профиль П-образный - это элемент системы подвесов, который может применяться как в комплексе с консолью стоечной при креплении к вертикальным поверхностям, так и отдельно при подвесе лотков металлических на шпильках. Элементы системы подвесов в исполнении AISI 304 – это изделия, изготовленные из нержавеющей марки стали (аналог 08Х18Н10), обладающей высокой коррозионной стойкостью к агрессивным средам, износостойкостью и высокими прочностными показателями, что позволяет применять изделия: в пищевой, фармацевтической, химической, металлургической и других отраслях промышленности. | 12443.44 | 11199.1
00-00130512 | Профиль П-образный тяжелый (PR16.18021) | Промрукав | Профиль П-образный - это элемент системы подвесов, который может применяться как в комплексе с консолью стоечной при креплении к вертикальным поверхностям, так и отдельно при подвесе лотков металлических на шпильках. Элементы системы подвесов в исполнении AISI 304 – это изделия, изготовленные из нержавеющей марки стали (аналог 08Х18Н10), обладающей высокой коррозионной стойкостью к агрессивным средам, износостойкостью и высокими прочностными показателями, что позволяет применять изделия: в пищевой, фармацевтической, химической, металлургической и других отраслях промышленности. | 1209.65 | 1088.69
00-00130511 | Профиль П-образный тяжелый (PR16.18030) | Промрукав | Профиль П-образный - это элемент системы подвесов, который может применяться как в комплексе с консолью стоечной при креплении к вертикальным поверхностям, так и отдельно при подвесе лотков металлических на шпильках. Элементы системы подвесов в исполнении AISI 304 – это изделия, изготовленные из нержавеющей марки стали (аналог 08Х18Н10), обладающей высокой коррозионной стойкостью к агрессивным средам, износостойкостью и высокими прочностными показателями, что позволяет применять изделия: в пищевой, фармацевтической, химической, металлургической и других отраслях промышленности. | 13808.58 | 12427.72
00-00130510 | Профиль П-образный тяжелый (PR16.18022) | Промрукав | Профиль П-образный - это элемент системы подвесов, который может применяться как в комплексе с консолью стоечной при креплении к вертикальным поверхностям, так и отдельно при подвесе лотков металлических на шпильках. Элементы системы подвесов в исполнении AISI 304 – это изделия, изготовленные из нержавеющей марки стали (аналог 08Х18Н10), обладающей высокой коррозионной стойкостью к агрессивным средам, износостойкостью и высокими прочностными показателями, что позволяет применять изделия: в пищевой, фармацевтической, химической, металлургической и других отраслях промышленности. | 1718.06 | 1546.25
00-00130509 | Профиль П-образный тяжелый (PR16.18023) | Промрукав | Профиль П-образный - это элемент системы подвесов, который может применяться как в комплексе с консолью стоечной при креплении к вертикальным поверхностям, так и отдельно при подвесе лотков металлических на шпильках. Элементы системы подвесов в исполнении AISI 304 – это изделия, изготовленные из нержавеющей марки стали (аналог 08Х18Н10), обладающей высокой коррозионной стойкостью к агрессивным средам, износостойкостью и высокими прочностными показателями, что позволяет применять изделия: в пищевой, фармацевтической, химической, металлургической и других отраслях промышленности. | 2287.62 | 2058.86
00-00130508 | Профиль П-образный тяжелый (PR16.18024) | Промрукав | Профиль П-образный - это элемент системы подвесов, который может применяться как в комплексе с консолью стоечной при креплении к вертикальным поверхностям, так и отдельно при подвесе лотков металлических на шпильках. Элементы системы подвесов в исполнении AISI 304 – это изделия, изготовленные из нержавеющей марки стали (аналог 08Х18Н10), обладающей высокой коррозионной стойкостью к агрессивным средам, износостойкостью и высокими прочностными показателями, что позволяет применять изделия: в пищевой, фармацевтической, химической, металлургической и других отраслях промышленности. | 2857.47 | 2571.72
00-00130507 | Профиль П-образный тяжелый (PR16.18025) | Промрукав | Профиль П-образный - это элемент системы подвесов, который может применяться как в комплексе с консолью стоечной при креплении к вертикальным поверхностям, так и отдельно при подвесе лотков металлических на шпильках. Элементы системы подвесов в исполнении AISI 304 – это изделия, изготовленные из нержавеющей марки стали (аналог 08Х18Н10), обладающей высокой коррозионной стойкостью к агрессивным средам, износостойкостью и высокими прочностными показателями, что позволяет применять изделия: в пищевой, фармацевтической, химической, металлургической и других отраслях промышленности. | 3427.08 | 3084.37
00-00130506 | Профиль П-образный тяжелый (PR16.18026) | Промрукав | Профиль П-образный - это элемент системы подвесов, который может применяться как в комплексе с консолью стоечной при креплении к вертикальным поверхностям, так и отдельно при подвесе лотков металлических на шпильках. Элементы системы подвесов в исполнении AISI 304 – это изделия, изготовленные из нержавеющей марки стали (аналог 08Х18Н10), обладающей высокой коррозионной стойкостью к агрессивным средам, износостойкостью и высокими прочностными показателями, что позволяет применять изделия: в пищевой, фармацевтической, химической, металлургической и других отраслях промышленности. | 4566.21 | 4109.59
00-00130505 | Профиль П-образный тяжелый (PR16.18040) | Промрукав | Профиль П-образный - это элемент системы подвесов, который может применяться как в комплексе с консолью стоечной при креплении к вертикальным поверхностям, так и отдельно при подвесе лотков металлических на шпильках. Элементы системы подвесов в исполнении AISI 316 – это изделия, изготовленные из более стойкой к коррозии нержавеющей марки стали (аналог 10Х17Н13М2). Изделия из AISI 316 характеризуются высокими показателями по коррозионной стойкости к агрессивным средам, даже при высокой температуре эксплуатации, износостойкостью и высокими прочностными показателями, что позволяет применять изделия в: металлургической, кораблестроительной, пищевой, фармацевтической, химической, нефтедобывающей и нефтеперерабатывающей, и других отраслях промышленности. | 8535.55 | 7682
00-00130504 | Профиль П-образный тяжелый (PR16.18041) | Промрукав | Профиль П-образный - это элемент системы подвесов, который может применяться как в комплексе с консолью стоечной при креплении к вертикальным поверхностям, так и отдельно при подвесе лотков металлических на шпильках. Элементы системы подвесов в исполнении AISI 316 – это изделия, изготовленные из более стойкой к коррозии нержавеющей марки стали (аналог 10Х17Н13М2). Изделия из AISI 316 характеризуются высокими показателями по коррозионной стойкости к агрессивным средам, даже при высокой температуре эксплуатации, износостойкостью и высокими прочностными показателями, что позволяет применять изделия в: металлургической, кораблестроительной, пищевой, фармацевтической, химической, нефтедобывающей и нефтеперерабатывающей, и других отраслях промышленности. | 10244.25 | 9219.83
00-00130503 | Профиль П-образный тяжелый (PR16.20020) | Промрукав | Профиль П-образный - это элемент системы подвесов, который может применяться как в комплексе с консолью стоечной при креплении к вертикальным поверхностям, так и отдельно при подвесе лотков металлических на шпильках. Элементы системы подвесов в исполнении AISI 304 – это изделия, изготовленные из нержавеющей марки стали (аналог 08Х18Н10), обладающей высокой коррозионной стойкостью к агрессивным средам, износостойкостью и высокими прочностными показателями, что позволяет применять изделия: в пищевой, фармацевтической, химической, металлургической и других отраслях промышленности. | 12807.77 | 11526.99
00-00130502 | Профиль П-образный тяжелый (PR16.18033) | Промрукав | Профиль П-образный - это элемент системы подвесов, который может применяться как в комплексе с консолью стоечной при креплении к вертикальным поверхностям, так и отдельно при подвесе лотков металлических на шпильках. Элементы системы подвесов в исполнении AISI 316 – это изделия, изготовленные из более стойкой к коррозии нержавеющей марки стали (аналог 10Х17Н13М2). Изделия из AISI 316 характеризуются высокими показателями по коррозионной стойкости к агрессивным средам, даже при высокой температуре эксплуатации, износостойкостью и высокими прочностными показателями, что позволяет применять изделия в: металлургической, кораблестроительной, пищевой, фармацевтической, химической, нефтедобывающей и нефтеперерабатывающей, и других отраслях промышленности. | 1406.41 | 1265.77
00-00130501 | Профиль П-образный тяжелый (PR16.18042) | Промрукав | Профиль П-образный - это элемент системы подвесов, который может применяться как в комплексе с консолью стоечной при креплении к вертикальным поверхностям, так и отдельно при подвесе лотков металлических на шпильках. Элементы системы подвесов в исполнении AISI 316 – это изделия, изготовленные из более стойкой к коррозии нержавеющей марки стали (аналог 10Х17Н13М2). Изделия из AISI 316 характеризуются высокими показателями по коррозионной стойкости к агрессивным средам, даже при высокой температуре эксплуатации, износостойкостью и высокими прочностными показателями, что позволяет применять изделия в: металлургической, кораблестроительной, пищевой, фармацевтической, химической, нефтедобывающей и нефтеперерабатывающей, и других отраслях промышленности. | 18914.02 | 17022.62
00-00130500 | Профиль П-образный тяжелый (PR16.18034) | Промрукав | Профиль П-образный - это элемент системы подвесов, который может применяться как в комплексе с консолью стоечной при креплении к вертикальным поверхностям, так и отдельно при подвесе лотков металлических на шпильках. Элементы системы подвесов в исполнении AISI 316 – это изделия, изготовленные из более стойкой к коррозии нержавеющей марки стали (аналог 10Х17Н13М2). Изделия из AISI 316 характеризуются высокими показателями по коррозионной стойкости к агрессивным средам, даже при высокой температуре эксплуатации, износостойкостью и высокими прочностными показателями, что позволяет применять изделия в: металлургической, кораблестроительной, пищевой, фармацевтической, химической, нефтедобывающей и нефтеперерабатывающей, и других отраслях промышленности. | 1814.47 | 1633.02
00-00130499 | Профиль П-образный тяжелый (PR16.18043) | Промрукав | Профиль П-образный - это элемент системы подвесов, который может применяться как в комплексе с консолью стоечной при креплении к вертикальным поверхностям, так и отдельно при подвесе лотков металлических на шпильках. Элементы системы подвесов в исполнении AISI 316 – это изделия, изготовленные из более стойкой к коррозии нержавеющей марки стали (аналог 10Х17Н13М2). Изделия из AISI 316 характеризуются высокими показателями по коррозионной стойкости к агрессивным средам, даже при высокой температуре эксплуатации, износостойкостью и высокими прочностными показателями, что позволяет применять изделия в: металлургической, кораблестроительной, пищевой, фармацевтической, химической, нефтедобывающей и нефтеперерабатывающей, и других отраслях промышленности. | 20712.87 | 18641.58
00-00130498 | Профиль П-образный тяжелый (PR16.18035) | Промрукав | Профиль П-образный - это элемент системы подвесов, который может применяться как в комплексе с консолью стоечной при креплении к вертикальным поверхностям, так и отдельно при подвесе лотков металлических на шпильках. Элементы системы подвесов в исполнении AISI 316 – это изделия, изготовленные из более стойкой к коррозии нержавеющей марки стали (аналог 10Х17Н13М2). Изделия из AISI 316 характеризуются высокими показателями по коррозионной стойкости к агрессивным средам, даже при высокой температуре эксплуатации, износостойкостью и высокими прочностными показателями, что позволяет применять изделия в: металлургической, кораблестроительной, пищевой, фармацевтической, химической, нефтедобывающей и нефтеперерабатывающей, и других отраслях промышленности. | 2577.09 | 2319.38
00-00130497 | Профиль П-образный тяжелый (PR16.18036) | Промрукав | Профиль П-образный - это элемент системы подвесов, который может применяться как в комплексе с консолью стоечной при креплении к вертикальным поверхностям, так и отдельно при подвесе лотков металлических на шпильках. Элементы системы подвесов в исполнении AISI 316 – это изделия, изготовленные из более стойкой к коррозии нержавеющей марки стали (аналог 10Х17Н13М2). Изделия из AISI 316 характеризуются высокими показателями по коррозионной стойкости к агрессивным средам, даже при высокой температуре эксплуатации, износостойкостью и высокими прочностными показателями, что позволяет применять изделия в: металлургической, кораблестроительной, пищевой, фармацевтической, химической, нефтедобывающей и нефтеперерабатывающей, и других отраслях промышленности. | 3431.43 | 3088.29
00-00130496 | Профиль П-образный тяжелый (PR16.18037) | Промрукав | Профиль П-образный - это элемент системы подвесов, который может применяться как в комплексе с консолью стоечной при креплении к вертикальным поверхностям, так и отдельно при подвесе лотков металлических на шпильках. Элементы системы подвесов в исполнении AISI 316 – это изделия, изготовленные из более стойкой к коррозии нержавеющей марки стали (аналог 10Х17Н13М2). Изделия из AISI 316 характеризуются высокими показателями по коррозионной стойкости к агрессивным средам, даже при высокой температуре эксплуатации, износостойкостью и высокими прочностными показателями, что позволяет применять изделия в: металлургической, кораблестроительной, пищевой, фармацевтической, химической, нефтедобывающей и нефтеперерабатывающей, и других отраслях промышленности. | 4286.21 | 3857.59
00-00130495 | Профиль П-образный тяжелый (PR16.18038) | Промрукав | Профиль П-образный - это элемент системы подвесов, который может применяться как в комплексе с консолью стоечной при креплении к вертикальным поверхностям, так и отдельно при подвесе лотков металлических на шпильках. Элементы системы подвесов в исполнении AISI 316 – это изделия, изготовленные из более стойкой к коррозии нержавеющей марки стали (аналог 10Х17Н13М2). Изделия из AISI 316 характеризуются высокими показателями по коррозионной стойкости к агрессивным средам, даже при высокой температуре эксплуатации, износостойкостью и высокими прочностными показателями, что позволяет применять изделия в: металлургической, кораблестроительной, пищевой, фармацевтической, химической, нефтедобывающей и нефтеперерабатывающей, и других отраслях промышленности. | 5140.61 | 4626.55
00-00130494 | Профиль П-образный тяжелый (PR16.18039) | Промрукав | Профиль П-образный - это элемент системы подвесов, который может применяться как в комплексе с консолью стоечной при креплении к вертикальным поверхностям, так и отдельно при подвесе лотков металлических на шпильках. Элементы системы подвесов в исполнении AISI 316 – это изделия, изготовленные из более стойкой к коррозии нержавеющей марки стали (аналог 10Х17Н13М2). Изделия из AISI 316 характеризуются высокими показателями по коррозионной стойкости к агрессивным средам, даже при высокой температуре эксплуатации, износостойкостью и высокими прочностными показателями, что позволяет применять изделия в: металлургической, кораблестроительной, пищевой, фармацевтической, химической, нефтедобывающей и нефтеперерабатывающей, и других отраслях промышленности. | 6849.31 | 6164.38
00-00130493 | Профиль П-образный тяжелый (PR16.18053) | Промрукав | Профиль П-образный - это элемент системы подвесов, который может применяться как в комплексе с консолью стоечной при креплении к вертикальным поверхностям, так и отдельно при подвесе лотков металлических на шпильках. Элементы системы подвесов, изготовленные из стали с защитным покрытием по методу Сендзимира – это изделия с защитным цинковым покрытием, которое нанесено на листовую сталь перед изготовлением. Толщина защитного покрытия варьируется от 10 до 22 мкм | 1533.99 | 1380.59
00-00130492 | Профиль П-образный тяжелый (PR16.18054) | Промрукав | Профиль П-образный - это элемент системы подвесов, который может применяться как в комплексе с консолью стоечной при креплении к вертикальным поверхностям, так и отдельно при подвесе лотков металлических на шпильках. Элементы системы подвесов, изготовленные из стали с защитным покрытием по методу Сендзимира – это изделия с защитным цинковым покрытием, которое нанесено на листовую сталь перед изготовлением. Толщина защитного покрытия варьируется от 10 до 22 мкм | 1750.13 | 1575.12
00-00130491 | Профиль П-образный тяжелый (PR16.20023) | Промрукав | Профиль П-образный - это элемент системы подвесов, который может применяться как в комплексе с консолью стоечной при креплении к вертикальным поверхностям, так и отдельно при подвесе лотков металлических на шпильках. Элементы системы подвесов в исполнении AISI 304 – это изделия, изготовленные из нержавеющей марки стали (аналог 08Х18Н10), обладающей высокой коррозионной стойкостью к агрессивным средам, износостойкостью и высокими прочностными показателями, что позволяет применять изделия: в пищевой, фармацевтической, химической, металлургической и других отраслях промышленности. | 2077.89 | 1870.1
00-00130490 | Профиль П-образный тяжелый (PR16.18046) | Промрукав | Профиль П-образный - это элемент системы подвесов, который может применяться как в комплексе с консолью стоечной при креплении к вертикальным поверхностям, так и отдельно при подвесе лотков металлических на шпильках. Элементы системы подвесов в исполнении AISI 316 – это изделия, изготовленные из более стойкой к коррозии нержавеющей марки стали (аналог 10Х17Н13М2). Изделия из AISI 316 характеризуются высокими показателями по коррозионной стойкости к агрессивным средам, даже при высокой температуре эксплуатации, износостойкостью и высокими прочностными показателями, что позволяет применять изделия в: металлургической, кораблестроительной, пищевой, фармацевтической, химической, нефтедобывающей и нефтеперерабатывающей, и других отраслях промышленности. | 346.88 | 312.19
00-00130489 | Профиль П-образный тяжелый (PR16.18055) | Промрукав | Профиль П-образный - это элемент системы подвесов, который может применяться как в комплексе с консолью стоечной при креплении к вертикальным поверхностям, так и отдельно при подвесе лотков металлических на шпильках. Элементы системы подвесов, изготовленные из стали с защитным покрытием по методу Сендзимира – это изделия с защитным цинковым покрытием, которое нанесено на листовую сталь перед изготовлением. Толщина защитного покрытия варьируется от 10 до 22 мкм | 3297.62 | 2967.86
00-00130488 | Профиль П-образный тяжелый (PR16.18047) | Промрукав | Профиль П-образный - это элемент системы подвесов, который может применяться как в комплексе с консолью стоечной при креплении к вертикальным поверхностям, так и отдельно при подвесе лотков металлических на шпильках. Элементы системы подвесов в исполнении AISI 316 – это изделия, изготовленные из более стойкой к коррозии нержавеющей марки стали (аналог 10Х17Н13М2). Изделия из AISI 316 характеризуются высокими показателями по коррозионной стойкости к агрессивным средам, даже при высокой температуре эксплуатации, износостойкостью и высокими прочностными показателями, что позволяет применять изделия в: металлургической, кораблестроительной, пищевой, фармацевтической, химической, нефтедобывающей и нефтеперерабатывающей, и других отраслях промышленности. | 414.15 | 372.74
00-00130487 | Профиль П-образный тяжелый (PR16.18056) | Промрукав | Профиль П-образный - это элемент системы подвесов, который может применяться как в комплексе с консолью стоечной при креплении к вертикальным поверхностям, так и отдельно при подвесе лотков металлических на шпильках. Элементы системы подвесов, изготовленные из стали с защитным покрытием по методу Сендзимира – это изделия с защитным цинковым покрытием, которое нанесено на листовую сталь перед изготовлением. Толщина защитного покрытия варьируется от 10 до 22 мкм | 3328.03 | 2995.23
00-00130486 | Профиль П-образный тяжелый (PR16.18057) | Промрукав | Профиль П-образный - это элемент системы подвесов, который может применяться как в комплексе с консолью стоечной при креплении к вертикальным поверхностям, так и отдельно при подвесе лотков металлических на шпильках. Элементы системы подвесов, изготовленные из стали с защитным покрытием по методу Сендзимира – это изделия с защитным цинковым покрытием, которое нанесено на листовую сталь перед изготовлением. Толщина защитного покрытия варьируется от 10 до 22 мкм | 3413.18 | 3071.86
00-00130485 | Профиль П-образный тяжелый (PR16.18048) | Промрукав | Профиль П-образный - это элемент системы подвесов, который может применяться как в комплексе с консолью стоечной при креплении к вертикальным поверхностям, так и отдельно при подвесе лотков металлических на шпильках. Элементы системы подвесов в исполнении AISI 316 – это изделия, изготовленные из более стойкой к коррозии нержавеющей марки стали (аналог 10Х17Н13М2). Изделия из AISI 316 характеризуются высокими показателями по коррозионной стойкости к агрессивным средам, даже при высокой температуре эксплуатации, износостойкостью и высокими прочностными показателями, что позволяет применять изделия в: металлургической, кораблестроительной, пищевой, фармацевтической, химической, нефтедобывающей и нефтеперерабатывающей, и других отраслях промышленности. | 537.5 | 483.75
00-00130484 | Профиль П-образный тяжелый (PR16.18058) | Промрукав | Профиль П-образный - это элемент системы подвесов, который может применяться как в комплексе с консолью стоечной при креплении к вертикальным поверхностям, так и отдельно при подвесе лотков металлических на шпильках. Элементы системы подвесов, изготовленные из стали с защитным покрытием по методу Сендзимира – это изделия с защитным цинковым покрытием, которое нанесено на листовую сталь перед изготовлением. Толщина защитного покрытия варьируется от 10 до 22 мкм | 4043.52 | 3639.17
00-00130483 | Профиль П-образный тяжелый (PR16.18049) | Промрукав | Профиль П-образный - это элемент системы подвесов, который может применяться как в комплексе с консолью стоечной при креплении к вертикальным поверхностям, так и отдельно при подвесе лотков металлических на шпильках. Элементы системы подвесов в исполнении AISI 316 – это изделия, изготовленные из более стойкой к коррозии нержавеющей марки стали (аналог 10Х17Н13М2). Изделия из AISI 316 характеризуются высокими показателями по коррозионной стойкости к агрессивным средам, даже при высокой температуре эксплуатации, износостойкостью и высокими прочностными показателями, что позволяет применять изделия в: металлургической, кораблестроительной, пищевой, фармацевтической, химической, нефтедобывающей и нефтеперерабатывающей, и других отраслях промышленности. | 673.61 | 606.25
00-00130482 | Профиль П-образный тяжелый (PR16.18050) | Промрукав | Профиль П-образный - это элемент системы подвесов, который может применяться как в комплексе с консолью стоечной при креплении к вертикальным поверхностям, так и отдельно при подвесе лотков металлических на шпильках. Элементы системы подвесов в исполнении AISI 316 – это изделия, изготовленные из более стойкой к коррозии нержавеющей марки стали (аналог 10Х17Н13М2). Изделия из AISI 316 характеризуются высокими показателями по коррозионной стойкости к агрессивным средам, даже при высокой температуре эксплуатации, износостойкостью и высокими прочностными показателями, что позволяет применять изделия в: металлургической, кораблестроительной, пищевой, фармацевтической, химической, нефтедобывающей и нефтеперерабатывающей, и других отраслях промышленности. | 831.55 | 748.4
00-00130481 | Профиль П-образный тяжелый (PR16.18051) | Промрукав | Профиль П-образный - это элемент системы подвесов, который может применяться как в комплексе с консолью стоечной при креплении к вертикальным поверхностям, так и отдельно при подвесе лотков металлических на шпильках. Элементы системы подвесов в исполнении AISI 316 – это изделия, изготовленные из более стойкой к коррозии нержавеющей марки стали (аналог 10Х17Н13М2). Изделия из AISI 316 характеризуются высокими показателями по коррозионной стойкости к агрессивным средам, даже при высокой температуре эксплуатации, износостойкостью и высокими прочностными показателями, что позволяет применять изделия в: металлургической, кораблестроительной, пищевой, фармацевтической, химической, нефтедобывающей и нефтеперерабатывающей, и других отраслях промышленности. | 945.88 | 851.29
00-00130480 | Профиль П-образный тяжелый (PR16.18052) | Промрукав | Профиль П-образный - это элемент системы подвесов, который может применяться как в комплексе с консолью стоечной при креплении к вертикальным поверхностям, так и отдельно при подвесе лотков металлических на шпильках. Элементы системы подвесов в исполнении AISI 316 – это изделия, изготовленные из более стойкой к коррозии нержавеющей марки стали (аналог 10Х17Н13М2). Изделия из AISI 316 характеризуются высокими показателями по коррозионной стойкости к агрессивным средам, даже при высокой температуре эксплуатации, износостойкостью и высокими прочностными показателями, что позволяет применять изделия в: металлургической, кораблестроительной, пищевой, фармацевтической, химической, нефтедобывающей и нефтеперерабатывающей, и других отраслях промышленности. | 1218.15 | 1096.34
00-00104863 | Профиль (PR16.3090) | Промрукав | Профиль П-образный усиленный HDZ. Система подвесов в исполнении HDZ – это изделия с защитным покрытием горячий цинк (по ГОСТ 9.307),предназначенный для прокладки и монтажа металлических лотков по стенам, потолкам и другим несущим конструкциям зданий и сооружений, как внутри помещений, так и на открытом воздухе. | 1959.83 | 1763.85
00-00104862 | Профиль (PR16.3091) | Промрукав | Профиль П-образный усиленный HDZ. Система подвесов в исполнении HDZ – это изделия с защитным покрытием горячий цинк (по ГОСТ 9.307),предназначенный для прокладки и монтажа металлических лотков по стенам, потолкам и другим несущим конструкциям зданий и сооружений, как внутри помещений, так и на открытом воздухе. | 2351.83 | 2116.65
00-00104861 | Профиль (PR16.3092) | Промрукав | Профиль П-образный усиленный HDZ. Система подвесов в исполнении HDZ – это изделия с защитным покрытием горячий цинк (по ГОСТ 9.307),предназначенный для прокладки и монтажа металлических лотков по стенам, потолкам и другим несущим конструкциям зданий и сооружений, как внутри помещений, так и на открытом воздухе. | 2743.82 | 2469.44
00-00104860 | Профиль (PR16.3083) | Промрукав | Профиль П-образный усиленный HDZ. Система подвесов в исполнении HDZ – это изделия с защитным покрытием горячий цинк (по ГОСТ 9.307),предназначенный для прокладки и монтажа металлических лотков по стенам, потолкам и другим несущим конструкциям зданий и сооружений, как внутри помещений, так и на открытом воздухе. | 479.62 | 431.66
00-00104859 | Профиль (PR16.3093) | Промрукав | Профиль П-образный усиленный HDZ. Система подвесов в исполнении HDZ – это изделия с защитным покрытием горячий цинк (по ГОСТ 9.307),предназначенный для прокладки и монтажа металлических лотков по стенам, потолкам и другим несущим конструкциям зданий и сооружений, как внутри помещений, так и на открытом воздухе. | 3527.74 | 3174.97
00-00104858 | Профиль (PR16.3084) | Промрукав | Профиль П-образный усиленный HDZ. Система подвесов в исполнении HDZ – это изделия с защитным покрытием горячий цинк (по ГОСТ 9.307),предназначенный для прокладки и монтажа металлических лотков по стенам, потолкам и другим несущим конструкциям зданий и сооружений, как внутри помещений, так и на открытом воздухе. | 504.87 | 454.38
00-00104857 | Профиль (PR16.3094) | Промрукав | Профиль П-образный усиленный HDZ. Система подвесов в исполнении HDZ – это изделия с защитным покрытием горячий цинк (по ГОСТ 9.307),предназначенный для прокладки и монтажа металлических лотков по стенам, потолкам и другим несущим конструкциям зданий и сооружений, как внутри помещений, так и на открытом воздухе. | 3919.7 | 3527.73
00-00104856 | Профиль (PR16.3085) | Промрукав | Профиль П-образный усиленный HDZ. Система подвесов в исполнении HDZ – это изделия с защитным покрытием горячий цинк (по ГОСТ 9.307),предназначенный для прокладки и монтажа металлических лотков по стенам, потолкам и другим несущим конструкциям зданий и сооружений, как внутри помещений, так и на открытом воздухе. | 691.43 | 622.29
00-00104855 | Профиль (PR16.3086) | Промрукав | Профиль П-образный усиленный HDZ. Система подвесов в исполнении HDZ – это изделия с защитным покрытием горячий цинк (по ГОСТ 9.307),предназначенный для прокладки и монтажа металлических лотков по стенам, потолкам и другим несущим конструкциям зданий и сооружений, как внутри помещений, так и на открытом воздухе. | 921.92 | 829.73
00-00104854 | Профиль (PR16.3087) | Промрукав | Профиль П-образный усиленный HDZ. Система подвесов в исполнении HDZ – это изделия с защитным покрытием горячий цинк (по ГОСТ 9.307),предназначенный для прокладки и монтажа металлических лотков по стенам, потолкам и другим несущим конструкциям зданий и сооружений, как внутри помещений, так и на открытом воздухе. | 1097.53 | 987.78
00-00104853 | Профиль (PR16.3088) | Промрукав | Профиль П-образный усиленный HDZ. Система подвесов в исполнении HDZ – это изделия с защитным покрытием горячий цинк (по ГОСТ 9.307),предназначенный для прокладки и монтажа металлических лотков по стенам, потолкам и другим несущим конструкциям зданий и сооружений, как внутри помещений, так и на открытом воздухе. | 1175.91 | 1058.32
00-00104852 | Профиль (PR16.3089) | Промрукав | Профиль П-образный усиленный HDZ. Система подвесов в исполнении HDZ – это изделия с защитным покрытием горячий цинк (по ГОСТ 9.307),предназначенный для прокладки и монтажа металлических лотков по стенам, потолкам и другим несущим конструкциям зданий и сооружений, как внутри помещений, так и на открытом воздухе. | 1567.87 | 1411.08
00-00104787 | Профиль (PR16.2203) | Промрукав | Профиль П-образный усиленный - применяется для монтажа кабеленесущих систем. Изготавливается из оцинкованной стали толщиной 2,5 мм. Цинковое покрытие защищает от негативного воздействия окружающей среды, что увеличивает срок службы данного изделия. Может быть как опорным, так и несущим элементом в системе. За счет перфорации легко соединяется с другими деталями КНС. Элементы системы подвеса изготовленные из стали с защитным покрытием по методу Сендзимира – это изделия, на которых защитное цинковое покрытие было нанесено на листовую сталь перед изготовлением. Толщина защитного покрытия варьируется от 10 до 22мкм. Климатическое исполнение изделий УХЛ2, что предусматривают эксплуатацию в помещении и под навесом, при температуре эксплуатации от -80 до +150°С. | 1768.67 | 1591.8
00-00104786 | Профиль (PR16.2204) | Промрукав | Профиль П-образный усиленный - применяется для монтажа кабеленесущих систем. Изготавливается из оцинкованной стали толщиной 2,5 мм. Цинковое покрытие защищает от негативного воздействия окружающей среды, что увеличивает срок службы данного изделия. Может быть как опорным, так и несущим элементом в системе. За счет перфорации легко соединяется с другими деталями КНС. Элементы системы подвеса изготовленные из стали с защитным покрытием по методу Сендзимира – это изделия, на которых защитное цинковое покрытие было нанесено на листовую сталь перед изготовлением. Толщина защитного покрытия варьируется от 10 до 22мкм. Климатическое исполнение изделий УХЛ2, что предусматривают эксплуатацию в помещении и под навесом, при температуре эксплуатации от -80 до +150°С. | 2122.38 | 1910.14
00-00104785 | Профиль (PR16.2205) | Промрукав | Профиль П-образный усиленный - применяется для монтажа кабеленесущих систем. Изготавливается из оцинкованной стали толщиной 2,5 мм. Цинковое покрытие защищает от негативного воздействия окружающей среды, что увеличивает срок службы данного изделия. Может быть как опорным, так и несущим элементом в системе. За счет перфорации легко соединяется с другими деталями КНС. Элементы системы подвеса изготовленные из стали с защитным покрытием по методу Сендзимира – это изделия, на которых защитное цинковое покрытие было нанесено на листовую сталь перед изготовлением. Толщина защитного покрытия варьируется от 10 до 22мкм. Климатическое исполнение изделий УХЛ2, что предусматривают эксплуатацию в помещении и под навесом, при температуре эксплуатации от -80 до +150°С. | 2476.09 | 2228.48
00-00104784 | Профиль (PR16.2196) | Промрукав | Профиль П-образный усиленный - применяется для монтажа кабеленесущих систем. Изготавливается из оцинкованной стали толщиной 2,5 мм. Цинковое покрытие защищает от негативного воздействия окружающей среды, что увеличивает срок службы данного изделия. Может быть как опорным, так и несущим элементом в системе. За счет перфорации легко соединяется с другими деталями КНС. Элементы системы подвеса изготовленные из стали с защитным покрытием по методу Сендзимира – это изделия, на которых защитное цинковое покрытие было нанесено на листовую сталь перед изготовлением. Толщина защитного покрытия варьируется от 10 до 22мкм. Климатическое исполнение изделий УХЛ2, что предусматривают эксплуатацию в помещении и под навесом, при температуре эксплуатации от -80 до +150°С. | 399.65 | 359.69
00-00104783 | Профиль (PR16.2206) | Промрукав | Профиль П-образный усиленный - применяется для монтажа кабеленесущих систем. Изготавливается из оцинкованной стали толщиной 2,5 мм. Цинковое покрытие защищает от негативного воздействия окружающей среды, что увеличивает срок службы данного изделия. Может быть как опорным, так и несущим элементом в системе. За счет перфорации легко соединяется с другими деталями КНС. Элементы системы подвеса изготовленные из стали с защитным покрытием по методу Сендзимира – это изделия, на которых защитное цинковое покрытие было нанесено на листовую сталь перед изготовлением. Толщина защитного покрытия варьируется от 10 до 22мкм. Климатическое исполнение изделий УХЛ2, что предусматривают эксплуатацию в помещении и под навесом, при температуре эксплуатации от -80 до +150°С. | 3722.32 | 3350.09
00-00104782 | Профиль (PR16.2197) | Промрукав | Профиль П-образный усиленный - применяется для монтажа кабеленесущих систем. Изготавливается из оцинкованной стали толщиной 2,5 мм. Цинковое покрытие защищает от негативного воздействия окружающей среды, что увеличивает срок службы данного изделия. Может быть как опорным, так и несущим элементом в системе. За счет перфорации легко соединяется с другими деталями КНС. Элементы системы подвеса изготовленные из стали с защитным покрытием по методу Сендзимира – это изделия, на которых защитное цинковое покрытие было нанесено на листовую сталь перед изготовлением. Толщина защитного покрытия варьируется от 10 до 22мкм. Климатическое исполнение изделий УХЛ2, что предусматривают эксплуатацию в помещении и под навесом, при температуре эксплуатации от -80 до +150°С. | 470.19 | 423.17
00-00104781 | Профиль (PR16.2207) | Промрукав | Профиль П-образный усиленный - применяется для монтажа кабеленесущих систем. Изготавливается из оцинкованной стали толщиной 2,5 мм. Цинковое покрытие защищает от негативного воздействия окружающей среды, что увеличивает срок службы данного изделия. Может быть как опорным, так и несущим элементом в системе. За счет перфорации легко соединяется с другими деталями КНС. Элементы системы подвеса изготовленные из стали с защитным покрытием по методу Сендзимира – это изделия, на которых защитное цинковое покрытие было нанесено на листовую сталь перед изготовлением. Толщина защитного покрытия варьируется от 10 до 22мкм. Климатическое исполнение изделий УХЛ2, что предусматривают эксплуатацию в помещении и под навесом, при температуре эксплуатации от -80 до +150°С. | 3863.82 | 3477.44
00-00104780 | Профиль (PR16.2198) | Промрукав | Профиль П-образный усиленный - применяется для монтажа кабеленесущих систем. Изготавливается из оцинкованной стали толщиной 2,5 мм. Цинковое покрытие защищает от негативного воздействия окружающей среды, что увеличивает срок службы данного изделия. Может быть как опорным, так и несущим элементом в системе. За счет перфорации легко соединяется с другими деталями КНС. Элементы системы подвеса изготовленные из стали с защитным покрытием по методу Сендзимира – это изделия, на которых защитное цинковое покрытие было нанесено на листовую сталь перед изготовлением. Толщина защитного покрытия варьируется от 10 до 22мкм. Климатическое исполнение изделий УХЛ2, что предусматривают эксплуатацию в помещении и под навесом, при температуре эксплуатации от -80 до +150°С. | 587.71 | 528.94
00-00104779 | Профиль (PR16.2199) | Промрукав | Профиль П-образный усиленный - применяется для монтажа кабеленесущих систем. Изготавливается из оцинкованной стали толщиной 2,5 мм. Цинковое покрытие защищает от негативного воздействия окружающей среды, что увеличивает срок службы данного изделия. Может быть как опорным, так и несущим элементом в системе. За счет перфорации легко соединяется с другими деталями КНС. Элементы системы подвеса изготовленные из стали с защитным покрытием по методу Сендзимира – это изделия, на которых защитное цинковое покрытие было нанесено на листовую сталь перед изготовлением. Толщина защитного покрытия варьируется от 10 до 22мкм. Климатическое исполнение изделий УХЛ2, что предусматривают эксплуатацию в помещении и под навесом, при температуре эксплуатации от -80 до +150°С. | 761.88 | 685.69
00-00104778 | Профиль (PR16.2200) | Промрукав | Профиль П-образный усиленный - применяется для монтажа кабеленесущих систем. Изготавливается из оцинкованной стали толщиной 2,5 мм. Цинковое покрытие защищает от негативного воздействия окружающей среды, что увеличивает срок службы данного изделия. Может быть как опорным, так и несущим элементом в системе. За счет перфорации легко соединяется с другими деталями КНС. Элементы системы подвеса изготовленные из стали с защитным покрытием по методу Сендзимира – это изделия, на которых защитное цинковое покрытие было нанесено на листовую сталь перед изготовлением. Толщина защитного покрытия варьируется от 10 до 22мкм. Климатическое исполнение изделий УХЛ2, что предусматривают эксплуатацию в помещении и под навесом, при температуре эксплуатации от -80 до +150°С. | 918.32 | 826.49
00-00104777 | Профиль (PR16.2201) | Промрукав | Профиль П-образный усиленный - применяется для монтажа кабеленесущих систем. Изготавливается из оцинкованной стали толщиной 2,5 мм. Цинковое покрытие защищает от негативного воздействия окружающей среды, что увеличивает срок службы данного изделия. Может быть как опорным, так и несущим элементом в системе. За счет перфорации легко соединяется с другими деталями КНС. Элементы системы подвеса изготовленные из стали с защитным покрытием по методу Сендзимира – это изделия, на которых защитное цинковое покрытие было нанесено на листовую сталь перед изготовлением. Толщина защитного покрытия варьируется от 10 до 22мкм. Климатическое исполнение изделий УХЛ2, что предусматривают эксплуатацию в помещении и под навесом, при температуре эксплуатации от -80 до +150°С. | 1061.17 | 955.05
00-00104776 | Профиль (PR16.2202) | Промрукав | Профиль П-образный усиленный - применяется для монтажа кабеленесущих систем. Изготавливается из оцинкованной стали толщиной 2,5 мм. Цинковое покрытие защищает от негативного воздействия окружающей среды, что увеличивает срок службы данного изделия. Может быть как опорным, так и несущим элементом в системе. За счет перфорации легко соединяется с другими деталями КНС. Элементы системы подвеса изготовленные из стали с защитным покрытием по методу Сендзимира – это изделия, на которых защитное цинковое покрытие было нанесено на листовую сталь перед изготовлением. Толщина защитного покрытия варьируется от 10 до 22мкм. Климатическое исполнение изделий УХЛ2, что предусматривают эксплуатацию в помещении и под навесом, при температуре эксплуатации от -80 до +150°С. | 1414.87 | 1273.38
00-00050953 | CLP1C-020-030 | IEK | Профиль перфорированный C-образный служит для монтажа кабельных трасс в потолочном исполнении, а так же для монтажа несущих конструкций, систем освещения, воздуховодов и трубной продукции. | Уточняйте у менеджера | Уточняйте у менеджера
00-00050954 | CLP1L-030-030 | IEK | Профиль перфорированный L-образный служит для монтажа кабельных трасс в потолочном исполнении, а так же для монтажа несущих конструкций, систем освещения, воздуховодов и трубной продукции. | Уточняйте у менеджера | Уточняйте у менеджера
00-00130054 | CLM50D-PPL-100-25 | IEK | Профиль перфорированный L-образный 1000-2,5 (CLM50D-PPL-100-25) | Уточняйте у менеджера | Уточняйте у менеджера
00-00050963 | CLM50D-PPZ-200-25 | IEK | Профиль перфорированный Z-образный предназначен для монтажа кабеленесущих систем, систем отопления, вентиляции и кондиционирования, а также при монтаже металлических оболочек, щитов управления, средств сигнализации, осветительного оборудования и прочих электротехнических приборов. Особенность конструкции профиля состоит в том, что его можно крепить как на шпильках к потолку, так и на стены или пол с помощью анкеров и дюбелей, с последующим монтажом на него оборудования. Профиль перфорированный Z-образный имеет способность выдерживать многочисленные сгибания и разгибания, сохраняя при этом свою форму и физические свойства. Поэтому он находит использование в конструкциях, где присутствуют постоянные динамические нагрузки и вибрация. | Уточняйте у менеджера | Уточняйте у менеджера
00-00051032 | CLW10-GEM-PZ-238-20 | IEK | Профиль перфорированный Z-образный предназначен для монтажа кабеленесущих систем, систем отопления, вентиляции и кондиционирования, а также при монтаже металлических оболочек, щитов управления, средств сигнализации, осветительного оборудования и прочих электротехнических приборов. Особенность конструкции профиля состоит в том, что его можно крепить как на шпильках к потолку, так и на стены или пол с помощью анкеров и дюбелей, с последующим монтажом на него оборудования. Профиль перфорированный Z-образный имеет способность выдерживать многочисленные сгибания и разгибания, сохраняя при этом свою форму и физические свойства. Поэтому он находит использование в конструкциях, где присутствуют постоянные динамические нагрузки и вибрация. | Уточняйте у менеджера | Уточняйте у менеджера
00-00051033 | CLW10-GEM-PZ-239-20 | IEK | Профиль перфорированный Z-образный предназначен для монтажа кабеленесущих систем, систем отопления, вентиляции и кондиционирования, а также при монтаже металлических оболочек, щитов управления, средств сигнализации, осветительного оборудования и прочих электротехнических приборов. Особенность конструкции профиля состоит в том, что его можно крепить как на шпильках к потолку, так и на стены или пол с помощью анкеров и дюбелей, с последующим монтажом на него оборудования. Профиль перфорированный Z-образный имеет способность выдерживать многочисленные сгибания и разгибания, сохраняя при этом свою форму и физические свойства. Поэтому он находит использование в конструкциях, где присутствуют постоянные динамические нагрузки и вибрация. | Уточняйте у менеджера | Уточняйте у менеджера
00-00051034 | CLW10-GEM-PZ-241-20 | IEK | Профиль перфорированный Z-образный предназначен для монтажа кабеленесущих систем, систем отопления, вентиляции и кондиционирования, а также при монтаже металлических оболочек, щитов управления, средств сигнализации, осветительного оборудования и прочих электротехнических приборов. Особенность конструкции профиля состоит в том, что его можно крепить как на шпильках к потолку, так и на стены или пол с помощью анкеров и дюбелей, с последующим монтажом на него оборудования. Профиль перфорированный Z-образный имеет способность выдерживать многочисленные сгибания и разгибания, сохраняя при этом свою форму и физические свойства. Поэтому он находит использование в конструкциях, где присутствуют постоянные динамические нагрузки и вибрация. | Уточняйте у менеджера | Уточняйте у менеджера
00-00050950 | CLM50D-PPP-100-15 | IEK | Профиль перфорированный П-образный предназначен для монтажа кабеленесущих систем, систем отопления, вентиляции и кондиционирования любой конфигурации. Он является основной составляющей монтажных элементов IEK GROUP. Профиль перфорированный П-образный, оцинкованный по методу Сендзимира, применяется для монтажа систем в помещениях с искусственно регулируемыми климатическими условиями, а также в помещениях со свободным доступом воздуха. Соответствует классу стойкости к коррозии 2 (по ГОСТ Р 52868). | Уточняйте у менеджера | Уточняйте у менеджера
00-00050959 | CLM50D-PPP-100-25 | IEK | Профиль перфорированный П-образный предназначен для монтажа кабеленесущих систем, систем отопления, вентиляции и кондиционирования любой конфигурации. Он является основной составляющей монтажных элементов IEK GROUP. Профиль перфорированный П-образный, оцинкованный по методу Сендзимира, применяется для монтажа систем в помещениях с искусственно регулируемыми климатическими условиями, а также в помещениях со свободным доступом воздуха. Соответствует классу стойкости к коррозии 2 (по ГОСТ Р 52868). | Уточняйте у менеджера | Уточняйте у менеджера
00-00050960 | CLM50D-PPP-150-25 | IEK | Профиль перфорированный П-образный предназначен для монтажа кабеленесущих систем, систем отопления, вентиляции и кондиционирования любой конфигурации. Он является основной составляющей монтажных элементов IEK GROUP. Профиль перфорированный П-образный, оцинкованный по методу Сендзимира, применяется для монтажа систем в помещениях с искусственно регулируемыми климатическими условиями, а также в помещениях со свободным доступом воздуха. Соответствует классу стойкости к коррозии 2 (по ГОСТ Р 52868). | Уточняйте у менеджера | Уточняйте у менеджера
00-00050951 | CLM50D-PPP-200-15 | IEK | Профиль перфорированный П-образный предназначен для монтажа кабеленесущих систем, систем отопления, вентиляции и кондиционирования любой конфигурации. Он является основной составляющей монтажных элементов IEK GROUP. Профиль перфорированный П-образный, оцинкованный по методу Сендзимира, применяется для монтажа систем в помещениях с искусственно регулируемыми климатическими условиями, а также в помещениях со свободным доступом воздуха. Соответствует классу стойкости к коррозии 2 (по ГОСТ Р 52868). | Уточняйте у менеджера | Уточняйте у менеджера
00-00050961 | CLM50D-PPP-200-25 | IEK | Профиль перфорированный П-образный предназначен для монтажа кабеленесущих систем, систем отопления, вентиляции и кондиционирования любой конфигурации. Он является основной составляющей монтажных элементов IEK GROUP. Профиль перфорированный П-образный, оцинкованный по методу Сендзимира, применяется для монтажа систем в помещениях с искусственно регулируемыми климатическими условиями, а также в помещениях со свободным доступом воздуха. Соответствует классу стойкости к коррозии 2 (по ГОСТ Р 52868). | Уточняйте у менеджера | Уточняйте у менеджера
00-00050956 | CLM50D-PPP-025-25 | IEK | Профиль перфорированный П-образный предназначен для монтажа кабеленесущих систем, систем отопления, вентиляции и кондиционирования любой конфигурации. Он является основной составляющей монтажных элементов IEK GROUP. Профиль перфорированный П-образный, оцинкованный по методу Сендзимира, применяется для монтажа систем в помещениях с искусственно регулируемыми климатическими условиями, а также в помещениях со свободным доступом воздуха. Соответствует классу стойкости к коррозии 2 (по ГОСТ Р 52868). | Уточняйте у менеджера | Уточняйте у менеджера
00-00050962 | CLM50D-PPP-250-25 | IEK | Профиль перфорированный П-образный предназначен для монтажа кабеленесущих систем, систем отопления, вентиляции и кондиционирования любой конфигурации. Он является основной составляющей монтажных элементов IEK GROUP. Профиль перфорированный П-образный, оцинкованный по методу Сендзимира, применяется для монтажа систем в помещениях с искусственно регулируемыми климатическими условиями, а также в помещениях со свободным доступом воздуха. Соответствует классу стойкости к коррозии 2 (по ГОСТ Р 52868). | Уточняйте у менеджера | Уточняйте у менеджера
00-00090058 | CLM50D-PPP-030-15 | IEK | Профиль перфорированный П-образный предназначен для монтажа кабеленесущих систем, систем отопления, вентиляции и кондиционирования любой конфигурации. Он является основной составляющей монтажных элементов IEK GROUP. Профиль перфорированный П-образный, оцинкованный по методу Сендзимира, применяется для монтажа систем в помещениях с искусственно регулируемыми климатическими условиями, а также в помещениях со свободным доступом воздуха. Соответствует классу стойкости к коррозии 2 (по ГОСТ Р 52868). | Уточняйте у менеджера | Уточняйте у менеджера
00-00050952 | CLM50D-PPP-300-15 | IEK | Профиль перфорированный П-образный предназначен для монтажа кабеленесущих систем, систем отопления, вентиляции и кондиционирования любой конфигурации. Он является основной составляющей монтажных элементов IEK GROUP. Профиль перфорированный П-образный, оцинкованный по методу Сендзимира, применяется для монтажа систем в помещениях с искусственно регулируемыми климатическими условиями, а также в помещениях со свободным доступом воздуха. Соответствует классу стойкости к коррозии 2 (по ГОСТ Р 52868). | Уточняйте у менеджера | Уточняйте у менеджера
00-00050957 | CLM50D-PPP-040-25 | IEK | Профиль перфорированный П-образный предназначен для монтажа кабеленесущих систем, систем отопления, вентиляции и кондиционирования любой конфигурации. Он является основной составляющей монтажных элементов IEK GROUP. Профиль перфорированный П-образный, оцинкованный по методу Сендзимира, применяется для монтажа систем в помещениях с искусственно регулируемыми климатическими условиями, а также в помещениях со свободным доступом воздуха. Соответствует классу стойкости к коррозии 2 (по ГОСТ Р 52868). | Уточняйте у менеджера | Уточняйте у менеджера
00-00042122 | CLM50D-PPP-050-15 | IEK | Профиль перфорированный П-образный предназначен для монтажа кабеленесущих систем, систем отопления, вентиляции и кондиционирования любой конфигурации. Он является основной составляющей монтажных элементов IEK GROUP. Профиль перфорированный П-образный, оцинкованный по методу Сендзимира, применяется для монтажа систем в помещениях с искусственно регулируемыми климатическими условиями, а также в помещениях со свободным доступом воздуха. Соответствует классу стойкости к коррозии 2 (по ГОСТ Р 52868). | Уточняйте у менеджера | Уточняйте у менеджера
00-00042137 | CLM50D-PPP-050-15-HDZ | IEK | Профиль перфорированный П-образный предназначен для монтажа кабеленесущих систем, систем отопления, вентиляции и кондиционирования любой конфигурации. Он является основной составляющей монтажных элементов IEK GROUP. Горячеоцинкованный профиль перфорированный П-образный применяется для монтажа систем на открытом воздухе и в помещениях с повышенной влажностью. Соответствует классу стойкости к коррозии 6 (по ГОСТ Р 52868). | Уточняйте у менеджера | Уточняйте у менеджера
00-00050955 | CLM50D-PPP-050-20 | IEK | Профиль перфорированный П-образный предназначен для монтажа кабеленесущих систем, систем отопления, вентиляции и кондиционирования любой конфигурации. Он является основной составляющей монтажных элементов IEK GROUP. Профиль перфорированный П-образный, оцинкованный по методу Сендзимира, применяется для монтажа систем в помещениях с искусственно регулируемыми климатическими условиями, а также в помещениях со свободным доступом воздуха. Соответствует классу стойкости к коррозии 2 (по ГОСТ Р 52868). | Уточняйте у менеджера | Уточняйте у менеджера
00-00050958 | CLM50D-PPP-060-25 | IEK | Профиль перфорированный П-образный предназначен для монтажа кабеленесущих систем, систем отопления, вентиляции и кондиционирования любой конфигурации. Он является основной составляющей монтажных элементов IEK GROUP. Профиль перфорированный П-образный, оцинкованный по методу Сендзимира, применяется для монтажа систем в помещениях с искусственно регулируемыми климатическими условиями, а также в помещениях со свободным доступом воздуха. Соответствует классу стойкости к коррозии 2 (по ГОСТ Р 52868). | Уточняйте у менеджера | Уточняйте у менеджера
00-00134317 | Профиль-омега L-образный (592-201) | ПожТехКабель | Профиль-омега L-образный 100 мм | 231.34 | 208.2
00-00134318 | Профиль-омега L-образный (592-202) | ПожТехКабель | Профиль-омега L-образный 150 мм | 270.52 | 243.47
00-00134319 | Профиль-омега L-образный (592-203) | ПожТехКабель | Профиль-омега L-образный 200 мм | 350.39 | 315.35
00-00134320 | Профиль-омега L-образный (592-204) | ПожТехКабель | Профиль-омега L-образный 300 мм | 390.32 | 351.29
00-00134321 | Профиль-омега L-образный (592-205) | ПожТехКабель | Профиль-омега L-образный 400 мм | 521.8 | 469.62
00-00134322 | Профиль-омега L-образный (592-206) | ПожТехКабель | Профиль-омега L-образный 500 мм | 591.83 | 532.65
00-00134323 | Профиль-омега L-образный (592-207) | ПожТехКабель | Профиль-омега L-образный 600 мм | 716.4 | 644.76
00-00134324 | Профиль-омега L-образный (592-301) | ПожТехКабель | Профиль-омега L-образный быстрой фиксации 100 мм | 261.55 | 235.39
00-00134325 | Профиль-омега L-образный (592-302) | ПожТехКабель | Профиль-омега L-образный быстрой фиксации 150 мм | 300.51 | 270.46
00-00134326 | Профиль-омега L-образный (592-303) | ПожТехКабель | Профиль-омега L-образный быстрой фиксации 200 мм | 336.98 | 303.28
00-00134327 | Профиль-омега L-образный (592-304) | ПожТехКабель | Профиль-омега L-образный быстрой фиксации 300 мм | 392.77 | 353.49
00-00134328 | Профиль-омега L-образный (592-305) | ПожТехКабель | Профиль-омега L-образный быстрой фиксации 400 мм | 474.95 | 427.46
00-00134329 | Профиль-омега L-образный (592-306) | ПожТехКабель | Профиль-омега L-образный быстрой фиксации 500 мм | 570.13 | 513.12
00-00134330 | Профиль-омега L-образный (592-307) | ПожТехКабель | Профиль-омега L-образный быстрой фиксации 600 мм | 647.55 | 582.79
00-00134331 | Профиль-омега С-образный (592-001) | ПожТехКабель | Профиль-омега С-образный 130 мм | 471.32 | 424.19
00-00134332 | Профиль-омега С-образный (592-002) | ПожТехКабель | Профиль-омега С-образный 180 мм | 537.58 | 483.82
00-00134333 | Профиль-омега С-образный (592-003) | ПожТехКабель | Профиль-омега С-образный 230 мм | 586.28 | 527.65
00-00134334 | Профиль-омега С-образный (592-004) | ПожТехКабель | Профиль-омега С-образный 330 мм | 678.2 | 610.38
00-00134335 | Профиль-омега С-образный (592-005) | ПожТехКабель | Профиль-омега С-образный 430 мм | 833.23 | 749.91
00-00134336 | Профиль-омега С-образный (592-006) | ПожТехКабель | Профиль-омега С-образный 530 мм | 1014.88 | 913.39
00-00134337 | Профиль-омега С-образный (592-007) | ПожТехКабель | Профиль-омега С-образный 630 мм | 979.08 | 881.17
00-00134338 | Профиль-омега С-образный (592-101) | ПожТехКабель | Профиль-омега С-образный быстрой фиксации 100 мм | 424.67 | 382.2
00-00134339 | Профиль-омега С-образный (592-102) | ПожТехКабель | Профиль-омега С-образный быстрой фиксации 150 мм | 543.36 | 489.03
00-00134340 | Профиль-омега С-образный (592-103) | ПожТехКабель | Профиль-омега С-образный быстрой фиксации 200 мм | 595.69 | 536.12
00-00134341 | Профиль-омега С-образный (592-104) | ПожТехКабель | Профиль-омега С-образный быстрой фиксации 300 мм | 709.98 | 638.98
00-00134342 | Профиль-омега С-образный (592-105) | ПожТехКабель | Профиль-омега С-образный быстрой фиксации 400 мм | 891.58 | 802.42
00-00134343 | Профиль-омега С-образный (592-106) | ПожТехКабель | Профиль-омега С-образный быстрой фиксации 500 мм | 873.26 | 785.94
00-00134344 | Профиль-омега С-образный (592-107) | ПожТехКабель | Профиль-омега С-образный быстрой фиксации 600 мм | 947.5 | 852.75
00-00050934 | CLP1T-100-100 | IEK | Разветвитель Т-образный служит для организации Т-образного ответвления кабельной трассы. Данный аксессуар поставляется в комплекте с крышкой. Все аксессуары для металлических лотков изготовлены из стали горячего цинкования методом Сендзимира (защитный слой цинка 10-20 мкм). | Уточняйте у менеджера | Уточняйте у менеджера
00-00050935 | CLP1T-100-150 | IEK | Разветвитель Т-образный служит для организации Т-образного ответвления кабельной трассы. Данный аксессуар поставляется в комплекте с крышкой. Все аксессуары для металлических лотков изготовлены из стали горячего цинкования методом Сендзимира (защитный слой цинка 10-20 мкм). | Уточняйте у менеджера | Уточняйте у менеджера
00-00050936 | CLP1T-100-200 | IEK | Разветвитель Т-образный служит для организации Т-образного ответвления кабельной трассы. Данный аксессуар поставляется в комплекте с крышкой. Все аксессуары для металлических лотков изготовлены из стали горячего цинкования методом Сендзимира (защитный слой цинка 10-20 мкм). | Уточняйте у менеджера | Уточняйте у менеджера
00-00050937 | CLP1T-100-300 | IEK | Разветвитель Т-образный служит для организации Т-образного ответвления кабельной трассы. Данный аксессуар поставляется в комплекте с крышкой. Все аксессуары для металлических лотков изготовлены из стали горячего цинкования методом Сендзимира (защитный слой цинка 10-20 мкм). | Уточняйте у менеджера | Уточняйте у менеджера
00-00050938 | CLP1T-100-400 | IEK | Разветвитель Т-образный служит для организации Т-образного ответвления кабельной трассы. Данный аксессуар поставляется в комплекте с крышкой. Все аксессуары для металлических лотков изготовлены из стали горячего цинкования методом Сендзимира (защитный слой цинка 10-20 мкм). | Уточняйте у менеджера | Уточняйте у менеджера
00-00050921 | CLP1T-035-100-1 | IEK | Разветвитель Т-образный служит для организации Т-образного ответвления кабельной трассы. Данный аксессуар поставляется в комплекте с крышкой. Все аксессуары для металлических лотков изготовлены из стали горячего цинкования методом Сендзимира (защитный слой цинка 10-20 мкм). | Уточняйте у менеджера | Уточняйте у менеджера
00-00050922 | CLP1T-035-150-1 | IEK | Разветвитель Т-образный служит для организации Т-образного ответвления кабельной трассы. Данный аксессуар поставляется в комплекте с крышкой. Все аксессуары для металлических лотков изготовлены из стали горячего цинкования методом Сендзимира (защитный слой цинка 10-20 мкм). | Уточняйте у менеджера | Уточняйте у менеджера
00-00050923 | CLP1T-035-200-1 | IEK | Разветвитель Т-образный служит для организации Т-образного ответвления кабельной трассы. Данный аксессуар поставляется в комплекте с крышкой. Все аксессуары для металлических лотков изготовлены из стали горячего цинкования методом Сендзимира (защитный слой цинка 10-20 мкм). | Уточняйте у менеджера | Уточняйте у менеджера
00-00050920 | CLP1T-035-050-1 | IEK | Разветвитель Т-образный служит для организации Т-образного ответвления кабельной трассы. Данный аксессуар поставляется в комплекте с крышкой. Все аксессуары для металлических лотков изготовлены из стали горячего цинкования методом Сендзимира (защитный слой цинка 10-20 мкм). | Уточняйте у менеджера | Уточняйте у менеджера
00-00024172 | CLP1T-050-100 | IEK | Разветвитель Т-образный служит для организации Т-образного ответвления кабельной трассы. Данный аксессуар поставляется в комплекте с крышкой. Все аксессуары для металлических лотков изготовлены из стали горячего цинкования методом Сендзимира (защитный слой цинка 10-20 мкм). | Уточняйте у менеджера | Уточняйте у менеджера
00-00042139 | CLP1T-050-100-M-HDZ | IEK | Разветвитель Т-образный служит для организации Т-образного ответвления кабельной трассы. Данный аксессуар поставляется в комплекте с крышкой. HDZ - продукция из стали с цинковым покрытием, нанесенным погружением изделий в расплав цинка. | Уточняйте у менеджера | Уточняйте у менеджера
03-00011265 | CLP1T-050-150 | IEK | Разветвитель Т-образный служит для организации Т-образного ответвления кабельной трассы. Данный аксессуар поставляется в комплекте с крышкой. Все аксессуары для металлических лотков изготовлены из стали горячего цинкования методом Сендзимира (защитный слой цинка 10-20 мкм). | Уточняйте у менеджера | Уточняйте у менеджера
00-00050925 | CLP1T-050-200 | IEK | Разветвитель Т-образный служит для организации Т-образного ответвления кабельной трассы. Данный аксессуар поставляется в комплекте с крышкой. Все аксессуары для металлических лотков изготовлены из стали горячего цинкования методом Сендзимира (защитный слой цинка 10-20 мкм). | Уточняйте у менеджера | Уточняйте у менеджера
00-00050926 | CLP1T-050-300 | IEK | Разветвитель Т-образный служит для организации Т-образного ответвления кабельной трассы. Данный аксессуар поставляется в комплекте с крышкой. Все аксессуары для металлических лотков изготовлены из стали горячего цинкования методом Сендзимира (защитный слой цинка 10-20 мкм). | Уточняйте у менеджера | Уточняйте у менеджера
00-00050927 | CLP1T-050-400 | IEK | Разветвитель Т-образный служит для организации Т-образного ответвления кабельной трассы. Данный аксессуар поставляется в комплекте с крышкой. Все аксессуары для металлических лотков изготовлены из стали горячего цинкования методом Сендзимира (защитный слой цинка 10-20 мкм). | Уточняйте у менеджера | Уточняйте у менеджера
00-00050924 | CLP1T-050-050 | IEK | Разветвитель Т-образный служит для организации Т-образного ответвления кабельной трассы. Данный аксессуар поставляется в комплекте с крышкой. Все аксессуары для металлических лотков изготовлены из стали горячего цинкования методом Сендзимира (защитный слой цинка 10-20 мкм). | Уточняйте у менеджера | Уточняйте у менеджера
00-00050929 | CLP1T-080-100 | IEK | Разветвитель Т-образный служит для организации Т-образного ответвления кабельной трассы. Данный аксессуар поставляется в комплекте с крышкой. Все аксессуары для металлических лотков изготовлены из стали горячего цинкования методом Сендзимира (защитный слой цинка 10-20 мкм). | Уточняйте у менеджера | Уточняйте у менеджера
00-00050930 | CLP1T-080-150 | IEK | Разветвитель Т-образный служит для организации Т-образного ответвления кабельной трассы. Данный аксессуар поставляется в комплекте с крышкой. Все аксессуары для металлических лотков изготовлены из стали горячего цинкования методом Сендзимира (защитный слой цинка 10-20 мкм). | Уточняйте у менеджера | Уточняйте у менеджера
00-00050931 | CLP1T-080-200 | IEK | Разветвитель Т-образный служит для организации Т-образного ответвления кабельной трассы. Данный аксессуар поставляется в комплекте с крышкой. Все аксессуары для металлических лотков изготовлены из стали горячего цинкования методом Сендзимира (защитный слой цинка 10-20 мкм). | Уточняйте у менеджера | Уточняйте у менеджера
00-00050932 | CLP1T-080-300 | IEK | Разветвитель Т-образный служит для организации Т-образного ответвления кабельной трассы. Данный аксессуар поставляется в комплекте с крышкой. Все аксессуары для металлических лотков изготовлены из стали горячего цинкования методом Сендзимира (защитный слой цинка 10-20 мкм). | Уточняйте у менеджера | Уточняйте у менеджера
00-00050933 | CLP1T-080-400 | IEK | Разветвитель Т-образный служит для организации Т-образного ответвления кабельной трассы. Данный аксессуар поставляется в комплекте с крышкой. Все аксессуары для металлических лотков изготовлены из стали горячего цинкования методом Сендзимира (защитный слой цинка 10-20 мкм). | Уточняйте у менеджера | Уточняйте у менеджера
00-00050928 | CLP1T-080-080 | IEK | Разветвитель Т-образный служит для организации Т-образного ответвления кабельной трассы. Данный аксессуар поставляется в комплекте с крышкой. Все аксессуары для металлических лотков изготовлены из стали горячего цинкования методом Сендзимира (защитный слой цинка 10-20 мкм). | Уточняйте у менеджера | Уточняйте у менеджера
00-00133106 | Разделитель для лотков (574-003) | ПожТехКабель | Разделитель для лотков 100x0,7x3000 мм | 539.04 | 485.14
00-00109187 | Разделитель для лотков (574-001) | ПожТехКабель | Разделитель для лотков 50x0,7x3000 мм | 198.84 | 178.95
00-00108180 | Разделитель для лотков (574-002) | ПожТехКабель | Разделитель для лотков 80x0,7x3000 мм | 285.31 | 256.78
00-00133450 | Разделитель для лотков (574-702) | ПожТехКабель | Разделитель для лотков 80x1,0 мм | 329.9 | 296.91
00-00086405 | Разделитель лотка 100х3000 (0,55 мм)(PR16.0979) | Промрукав | Разделитель лотка, предназначен для разделения силовых и информационных кабелей для перфорированных и глухих лотков. | 485.21 | 436.69
00-00081623 | Разделитель лотка (PR16.0612) | Промрукав | Разделитель лотка предназначен для разделения силовых и информационных кабелей для перфорированных и глухих лотков. | 570.8 | 513.72
00-00086406 | Разделитель лотка 50х3000 (0,55 мм)(PR16.0977) | Промрукав | Разделитель лотка, предназначен для разделения силовых и информационных кабелей для перфорированных и глухих лотков. | 343.15 | 308.84
00-00081624 | Разделитель лотка 50х3000(PR16.0610) | Промрукав | Разделитель лотка предназначен для разделения силовых и информационных кабелей для перфорированных и глухих лотков. | 403.68 | 363.31
00-00086407 | Разделитель лотка 80х3000 (0,55 мм)(PR16.0978) | Промрукав | Разделитель лотка, предназначен для разделения силовых и информационных кабелей для перфорированных и глухих лотков. | 428.79 | 385.91
00-00081625 | Разделитель лотка 80х3000(PR16.0611) | Промрукав | Разделитель лотка предназначен для разделения силовых и информационных кабелей для перфорированных и глухих лотков. | 504.47 | 454.02
00-00103555 | Разделитель лотка (PR16.2107) | Промрукав | Разделитель лотка (РЛ) предназначен для разделения силовых и/или информационных кабелей при использовании перфорированных и глухих лотков. Аксессуары в исполнении HDZ – это изделия с защитным покрытием горячий цинк (по ГОСТ 9.307), подходят для соединения между собой лотков серии «Стандарт» в любой комбинации как внутри помещений, так и на открытом воздухе. | 684.44 | 616
00-00103554 | Разделитель лотка (PR16.2108) | Промрукав | Разделитель лотка (РЛ) предназначен для разделения силовых и/или информационных кабелей при использовании перфорированных и глухих лотков. Аксессуары в исполнении HDZ – это изделия с защитным покрытием горячий цинк (по ГОСТ 9.307), подходят для соединения между собой лотков серии «Стандарт» в любой комбинации как внутри помещений, так и на открытом воздухе. | 766.88 | 690.19
00-00103553 | Разделитель лотка (PR16.1545) | Промрукав | Разделитель лотка (РЛ) предназначен для разделения силовых и/или информационных кабелей при использовании перфорированных и глухих лотков. Аксессуары в исполнении HDZ – это изделия с защитным покрытием горячий цинк (по ГОСТ 9.307), подходят для соединения между собой лотков серии «Стандарт» в любой комбинации как внутри помещений, так и на открытом воздухе. | 459.54 | 413.59
00-00103552 | Разделитель лотка (PR16.1546) | Промрукав | Разделитель лотка (РЛ) предназначен для разделения силовых и/или информационных кабелей при использовании перфорированных и глухих лотков. Аксессуары в исполнении HDZ – это изделия с защитным покрытием горячий цинк (по ГОСТ 9.307), подходят для соединения между собой лотков серии «Стандарт» в любой комбинации как внутри помещений, так и на открытом воздухе. | 510.62 | 459.56
00-00103551 | Разделитель лотка (PR16.1547) | Промрукав | Разделитель лотка (РЛ) предназначен для разделения силовых и/или информационных кабелей при использовании перфорированных и глухих лотков. Аксессуары в исполнении HDZ – это изделия с защитным покрытием горячий цинк (по ГОСТ 9.307), подходят для соединения между собой лотков серии «Стандарт» в любой комбинации как внутри помещений, так и на открытом воздухе. | 538.32 | 484.49
00-00103550 | Разделитель лотка (PR16.1548) | Промрукав | Разделитель лотка (РЛ) предназначен для разделения силовых и/или информационных кабелей при использовании перфорированных и глухих лотков. Аксессуары в исполнении HDZ – это изделия с защитным покрытием горячий цинк (по ГОСТ 9.307), подходят для соединения между собой лотков серии «Стандарт» в любой комбинации как внутри помещений, так и на открытом воздухе. | 633.3 | 569.97
00-00117725 | Разделитель лотка (PR16.3764) | Промрукав | Аксессуары в исполнении AISI 304 – это изделия, изготовленные из аустенитной низкоуглеродистой марки нержавеющей стали 08Х18Н10, обладающих высокой коррозионной стойкостью к агрессивным средам, износостойкостью и высокими прочностями показателями, что позволяет применять изделия, в пищевой, фармацевтической, химических, металлургических и других отраслях промышленности. Разделитель лотка (РЛ) предназначен для разделения силовых и/или информационных кабелей при использовании перфорированных и глухих лотков. | 1520.63 | 1368.57
00-00117724 | Разделитель лотка (PR16.3763) | Промрукав | Аксессуары в исполнении AISI 304 – это изделия, изготовленные из аустенитной низкоуглеродистой марки нержавеющей стали 08Х18Н10, обладающих высокой коррозионной стойкостью к агрессивным средам, износостойкостью и высокими прочностями показателями, что позволяет применять изделия, в пищевой, фармацевтической, химических, металлургических и других отраслях промышленности. Разделитель лотка (РЛ) предназначен для разделения силовых и/или информационных кабелей при использовании перфорированных и глухих лотков. | 1788.92 | 1610.03
00-00117723 | Разделитель лотка (PR16.3760) | Промрукав | Аксессуары в исполнении AISI 304 – это изделия, изготовленные из аустенитной низкоуглеродистой марки нержавеющей стали 08Х18Н10, обладающих высокой коррозионной стойкостью к агрессивным средам, износостойкостью и высокими прочностями показателями, что позволяет применять изделия, в пищевой, фармацевтической, химических, металлургических и других отраслях промышленности. Разделитель лотка (РЛ) предназначен для разделения силовых и/или информационных кабелей при использовании перфорированных и глухих лотков. | 877.16 | 789.44
00-00117722 | Разделитель лотка (PR16.3759) | Промрукав | Аксессуары в исполнении AISI 304 – это изделия, изготовленные из аустенитной низкоуглеродистой марки нержавеющей стали 08Х18Н10, обладающих высокой коррозионной стойкостью к агрессивным средам, износостойкостью и высокими прочностями показателями, что позволяет применять изделия, в пищевой, фармацевтической, химических, металлургических и других отраслях промышленности. Разделитель лотка (РЛ) предназначен для разделения силовых и/или информационных кабелей при использовании перфорированных и глухих лотков. | 1031.94 | 928.75
00-00117721 | Разделитель лотка (PR16.3762) | Промрукав | Аксессуары в исполнении AISI 304 – это изделия, изготовленные из аустенитной низкоуглеродистой марки нержавеющей стали 08Х18Н10, обладающих высокой коррозионной стойкостью к агрессивным средам, износостойкостью и высокими прочностями показателями, что позволяет применять изделия, в пищевой, фармацевтической, химических, металлургических и других отраслях промышленности. Разделитель лотка (РЛ) предназначен для разделения силовых и/или информационных кабелей при использовании перфорированных и глухих лотков. | 1118.41 | 1006.57
00-00117720 | Разделитель лотка (PR16.3761) | Промрукав | Аксессуары в исполнении AISI 304 – это изделия, изготовленные из аустенитной низкоуглеродистой марки нержавеющей стали 08Х18Н10, обладающих высокой коррозионной стойкостью к агрессивным средам, износостойкостью и высокими прочностями показателями, что позволяет применять изделия, в пищевой, фармацевтической, химических, металлургических и других отраслях промышленности. Разделитель лотка (РЛ) предназначен для разделения силовых и/или информационных кабелей при использовании перфорированных и глухих лотков. | 1315.79 | 1184.21
00-00117719 | Разделитель лотка (PR16.3770) | Промрукав | Аксессуары в исполнении AISI 304 – это изделия, изготовленные из аустенитной низкоуглеродистой марки нержавеющей стали 08Х18Н10, обладающих высокой коррозионной стойкостью к агрессивным средам, износостойкостью и высокими прочностями показателями, что позволяет применять изделия, в пищевой, фармацевтической, химических, металлургических и других отраслях промышленности. Разделитель лотка (РЛ) предназначен для разделения силовых и/или информационных кабелей при использовании перфорированных и глухих лотков. | 2509 | 2258.1
00-00117718 | Разделитель лотка (PR16.3769) | Промрукав | Аксессуары в исполнении AISI 304 – это изделия, изготовленные из аустенитной низкоуглеродистой марки нержавеющей стали 08Х18Н10, обладающих высокой коррозионной стойкостью к агрессивным средам, износостойкостью и высокими прочностями показателями, что позволяет применять изделия, в пищевой, фармацевтической, химических, металлургических и других отраслях промышленности. Разделитель лотка (РЛ) предназначен для разделения силовых и/или информационных кабелей при использовании перфорированных и глухих лотков. | 2951.74 | 2656.57
00-00117717 | Разделитель лотка (PR16.3766) | Промрукав | Аксессуары в исполнении AISI 304 – это изделия, изготовленные из аустенитной низкоуглеродистой марки нержавеющей стали 08Х18Н10, обладающих высокой коррозионной стойкостью к агрессивным средам, износостойкостью и высокими прочностями показателями, что позволяет применять изделия, в пищевой, фармацевтической, химических, металлургических и других отраслях промышленности. Разделитель лотка (РЛ) предназначен для разделения силовых и/или информационных кабелей при использовании перфорированных и глухих лотков. | 1447.31 | 1302.58
00-00117716 | Разделитель лотка (PR16.3765) | Промрукав | Аксессуары в исполнении AISI 304 – это изделия, изготовленные из аустенитной низкоуглеродистой марки нержавеющей стали 08Х18Н10, обладающих высокой коррозионной стойкостью к агрессивным средам, износостойкостью и высокими прочностями показателями, что позволяет применять изделия, в пищевой, фармацевтической, химических, металлургических и других отраслях промышленности. Разделитель лотка (РЛ) предназначен для разделения силовых и/или информационных кабелей при использовании перфорированных и глухих лотков. | 1702.73 | 1532.46
00-00117715 | Разделитель лотка (PR16.3768) | Промрукав | Аксессуары в исполнении AISI 304 – это изделия, изготовленные из аустенитной низкоуглеродистой марки нержавеющей стали 08Х18Н10, обладающих высокой коррозионной стойкостью к агрессивным средам, износостойкостью и высокими прочностями показателями, что позволяет применять изделия, в пищевой, фармацевтической, химических, металлургических и других отраслях промышленности. Разделитель лотка (РЛ) предназначен для разделения силовых и/или информационных кабелей при использовании перфорированных и глухих лотков. | 1845.39 | 1660.85
00-00117714 | Разделитель лотка (PR16.3767) | Промрукав | Аксессуары в исполнении AISI 304 – это изделия, изготовленные из аустенитной низкоуглеродистой марки нержавеющей стали 08Х18Н10, обладающих высокой коррозионной стойкостью к агрессивным средам, износостойкостью и высокими прочностями показателями, что позволяет применять изделия, в пищевой, фармацевтической, химических, металлургических и других отраслях промышленности. Разделитель лотка (РЛ) предназначен для разделения силовых и/или информационных кабелей при использовании перфорированных и глухих лотков. | 2171.02 | 1953.92
00-00111989 | Разделитель лотка (PR16.3776) | Промрукав | Разделитель лотка (РЛ) предназначен для разделения силовых и/или информационных кабелей при использовании перфорированных и глухих лотков. Аксессуары в исполнении AISI 409 – это изделия, изготовленные из ферритовой марки нержавеющей стали 08Х13, обладающих коррозионной стойкостью и высокими прочностями показателями, что позволяет применять изделия, в различных непищевых отраслях промышленности. | 912.38 | 821.14
00-00111990 | Разделитель лотка (PR16.3775) | Промрукав | Разделитель лотка (РЛ) предназначен для разделения силовых и/или информационных кабелей при использовании перфорированных и глухих лотков. Аксессуары в исполнении AISI 409 – это изделия, изготовленные из ферритовой марки нержавеющей стали 08Х13, обладающих коррозионной стойкостью и высокими прочностями показателями, что позволяет применять изделия, в различных непищевых отраслях промышленности. | 1073.36 | 966.02
00-00111991 | Разделитель лотка (PR16.3772) | Промрукав | Разделитель лотка (РЛ) предназначен для разделения силовых и/или информационных кабелей при использовании перфорированных и глухих лотков. Аксессуары в исполнении AISI 409 – это изделия, изготовленные из ферритовой марки нержавеющей стали 08Х13, обладающих коррозионной стойкостью и высокими прочностями показателями, что позволяет применять изделия, в различных непищевых отраслях промышленности. | 526.3 | 473.67
00-00111992 | Разделитель лотка (PR16.3771) | Промрукав | Разделитель лотка (РЛ) предназначен для разделения силовых и/или информационных кабелей при использовании перфорированных и глухих лотков. Аксессуары в исполнении AISI 409 – это изделия, изготовленные из ферритовой марки нержавеющей стали 08Х13, обладающих коррозионной стойкостью и высокими прочностями показателями, что позволяет применять изделия, в различных непищевых отраслях промышленности. | 619.18 | 557.26
00-00111993 | Разделитель лотка (PR16.3774) | Промрукав | Разделитель лотка (РЛ) предназначен для разделения силовых и/или информационных кабелей при использовании перфорированных и глухих лотков. Аксессуары в исполнении AISI 409 – это изделия, изготовленные из ферритовой марки нержавеющей стали 08Х13, обладающих коррозионной стойкостью и высокими прочностями показателями, что позволяет применять изделия, в различных непищевых отраслях промышленности. | 671.02 | 603.92
00-00111994 | Разделитель лотка (PR16.3773) | Промрукав | Разделитель лотка (РЛ) предназначен для разделения силовых и/или информационных кабелей при использовании перфорированных и глухих лотков. Аксессуары в исполнении AISI 409 – это изделия, изготовленные из ферритовой марки нержавеющей стали 08Х13, обладающих коррозионной стойкостью и высокими прочностями показателями, что позволяет применять изделия, в различных непищевых отраслях промышленности. | 789.45 | 710.51
00-00050856 | CLP1F-100-2 | IEK | Разделительная перегородка служит для разделения лотка на две и более части в случае монтажа в одном лотке проводки разного типа (информационной и силовой) для исключения наводок. Все аксессуары для металлических лотков изготовлены из стали горячего цинкования методом Сендзимира (защитный слой цинка 10-20 мкм). | Уточняйте у менеджера | Уточняйте у менеджера
00-00027749 | CLP1F-050-2 | IEK | Разделительная перегородка служит для разделения лотка на две и более части в случае монтажа в одном лотке проводки разного типа (информационной и силовой) для исключения наводок. Все аксессуары для металлических лотков изготовлены из стали горячего цинкования методом Сендзимира (защитный слой цинка 10-20 мкм). | Уточняйте у менеджера | Уточняйте у менеджера
00-00050855 | CLP1F-080-2 | IEK | Разделительная перегородка служит для разделения лотка на две и более части в случае монтажа в одном лотке проводки разного типа (информационной и силовой) для исключения наводок. Все аксессуары для металлических лотков изготовлены из стали горячего цинкования методом Сендзимира (защитный слой цинка 10-20 мкм). | Уточняйте у менеджера | Уточняйте у менеджера
00-00050854 | CLP1F-035-1 | IEK | Разделительная перегородка служит для разделения лотка на две и более части в случае монтажа в одном лотке проводки разного типа (информационной и силовой) для исключения наводок. Все аксессуары для металлических лотков изготовлены из стали горячего цинкования методом Сендзимира (защитный слой цинка 10-20 мкм). | Уточняйте у менеджера | Уточняйте у менеджера
00-00134307 | Редукция по высоте для лотка (580-001) | ПожТехКабель | Редукция по высоте для лотка шириной 100 мм 100-50х0,7 мм | 1355.74 | 1220.17
00-00134297 | Редукция по высоте для лотка (580-009) | ПожТехКабель | Редукция по высоте для лотка шириной 100 мм 100-80х0,7 мм | 1355.74 | 1220.17
00-00134308 | Редукция по высоте для лотка (580-002) | ПожТехКабель | Редукция по высоте для лотка шириной 150 мм 100-50х0,7 мм | 1234.74 | 1111.27
00-00134298 | Редукция по высоте для лотка (580-010) | ПожТехКабель | Редукция по высоте для лотка шириной 150 мм 100-80х0,7 мм | 1316.9 | 1185.21
00-00134309 | Редукция по высоте для лотка (580-003) | ПожТехКабель | Редукция по высоте для лотка шириной 200 мм 100-50х0,7 мм | 1474.03 | 1326.63
00-00134299 | Редукция по высоте для лотка (580-011) | ПожТехКабель | Редукция по высоте для лотка шириной 200 мм 100-80х0,7 мм | 1496.83 | 1347.15
00-00134310 | Редукция по высоте для лотка (580-004) | ПожТехКабель | Редукция по высоте для лотка шириной 250 мм 100-50х0,7 мм | 1542.33 | 1388.1
00-00134300 | Редукция по высоте для лотка (580-012) | ПожТехКабель | Редукция по высоте для лотка шириной 250 мм 100-80х0,7 мм | 1631.96 | 1468.76
00-00134311 | Редукция по высоте для лотка (580-005) | ПожТехКабель | Редукция по высоте для лотка шириной 300 мм 100-50х0,7 мм | 1670.76 | 1503.68
00-00134301 | Редукция по высоте для лотка (580-013) | ПожТехКабель | Редукция по высоте для лотка шириной 300 мм 100-80х0,7 мм | 1760.72 | 1584.65
00-00134312 | Редукция по высоте для лотка (580-006) | ПожТехКабель | Редукция по высоте для лотка шириной 400 мм 100-50х0,7 мм | 1783.31 | 1604.98
00-00134302 | Редукция по высоте для лотка (580-014) | ПожТехКабель | Редукция по высоте для лотка шириной 400 мм 100-80х0,7 мм | 1823.39 | 1641.05
00-00134313 | Редукция по высоте для лотка (580-007) | ПожТехКабель | Редукция по высоте для лотка шириной 500 мм 100-50х0,7 мм | 1865.28 | 1678.76
00-00134314 | Редукция по высоте для лотка (580-057) | ПожТехКабель | Редукция по высоте для лотка шириной 500 мм 100-50х1,0 мм | 4291.45 | 3862.3
00-00134303 | Редукция по высоте для лотка (580-015) | ПожТехКабель | Редукция по высоте для лотка шириной 500 мм 100-80х0,7 мм | 2060.82 | 1854.74
00-00134304 | Редукция по высоте для лотка (580-065) | ПожТехКабель | Редукция по высоте для лотка шириной 500 мм 100-80х1,0 мм | 4291.45 | 3862.3
00-00134315 | Редукция по высоте для лотка (580-008) | ПожТехКабель | Редукция по высоте для лотка шириной 600 мм 100-50х0,7 мм | 2231.54 | 2008.38
00-00134316 | Редукция по высоте для лотка (580-058) | ПожТехКабель | Редукция по высоте для лотка шириной 600 мм 100-50х1,0 мм | 4944.64 | 4450.18
00-00134305 | Редукция по высоте для лотка (580-016) | ПожТехКабель | Редукция по высоте для лотка шириной 600 мм 100-80х0,7 мм | 2264.74 | 2038.26
00-00134306 | Редукция по высоте для лотка (580-066) | ПожТехКабель | Редукция по высоте для лотка шириной 600 мм 100-80х1,0 мм | 4944.64 | 4450.18
00-00118814 | Скоба для подвеса (PR16.4350) | Промрукав | Система подвесов в исполнении AISI 304 – это изделия, изготовленные из аустенитной низкоуглеродистой марки нержавеющей стали 08Х18Н10, обладающих высокой коррозионной стойкостью к агрессивным средам, износостойкостью и высокими прочностями показателями, что позволяет применять изделия, в пищевой, фармацевтической, химических, металлургических и других отраслях промышленности. Элемент крепления шпильки к потолку. Изготавливается из оцинкованной стали толщиной 2,0 мм. | 863.45 | 777.11
00-00118813 | Скоба для подвеса (PR16.4351) | Промрукав | Система подвесов в исполнении AISI 304 – это изделия, изготовленные из аустенитной низкоуглеродистой марки нержавеющей стали 08Х18Н10, обладающих высокой коррозионной стойкостью к агрессивным средам, износостойкостью и высокими прочностями показателями, что позволяет применять изделия, в пищевой, фармацевтической, химических, металлургических и других отраслях промышленности. Элемент крепления шпильки к потолку. Изготавливается из оцинкованной стали толщиной 2,0 мм. | 1208.84 | 1087.96
00-00134571 | Соединитель вертикальный лотка (590-010) | ПожТехКабель | Соединитель вертикальный лотка лестничного толщ. 1,2 мм | 1125.28 | 1012.76
00-00113936 | Соединитель (PR08.8802) | Промрукав | STRUT монтажные элементы в исполнении HDZ - это изделия с защитным покрытием горячий цинк (по ГОСТ 9.307), которые предназначены для создания инженерных систем как внутри помещений, так и на открытом воздухе. Предназначен для соединения двух страт-профилей 41х21. | 524.32 | 471.89
00-00090750 | Соединитель внешний (PR16.1128) | Промрукав | Соединитель пластины внешний 41х21 страт - применяется для соединения страт профилей с габаритами 41х21 мм. | 798.8 | 718.92
00-00113937 | Соединитель (PR08.8807) | Промрукав | STRUT монтажные элементы в исполнении HDZ - это изделия с защитным покрытием горячий цинк (по ГОСТ 9.307), которые предназначены для создания инженерных систем как внутри помещений, так и на открытом воздухе. | 1007.58 | 906.82
00-00090751 | Соединитель внешний (PR16.1129) | Промрукав | Соединитель пластины внешний 41х41 страт - применяется для соединения страт профилей с габаритами 41х41 мм. | 1255.73 | 1130.16
00-00113938 | Соединитель (PR08.8806) | Промрукав | STRUT монтажные элементы в исполнении HDZ - это изделия с защитным покрытием горячий цинк (по ГОСТ 9.307), которые предназначены для создания инженерных систем как внутри помещений, так и на открытом воздухе. Предназначен для соединения по основанию двух старт-профилей 41х21. | 843.49 | 759.14
00-00090752 | Соединитель внутренний (PR16.1130) | Промрукав | Соединитель пластины внутренний 41х21 страт - применяется для соединения страт профилей с габаритами 41х21 мм. | 266.8 | 240.12
00-00113939 | Соединитель (PR08.8805) | Промрукав | STRUT монтажные элементы в исполнении HDZ - это изделия с защитным покрытием горячий цинк (по ГОСТ 9.307), которые предназначены для создания инженерных систем как внутри помещений, так и на открытом воздухе. Предназначен для соединения по основанию двух страт-профилей 41х41. | 524.32 | 471.89
00-00090753 | Соединитель внутренний (PR16.1131) | Промрукав | Соединитель пластины внутренний 41х41 страт - применяется для соединения страт профилей с габаритами 41х41 мм. | 1026.41 | 923.77
00-00133569 | Соединитель лотка боковой (574-100) | ПожТехКабель | Соединитель лотка боковой с дополнительным нижним креплением 120x50х1,0 мм | 173.55 | 156.2
00-00133107 | Соединитель лотка боковой (574-101) | ПожТехКабель | Соединитель лотка боковой с дополнительным нижним креплением 120x80х1,0 мм | 219.66 | 197.69
00-00134572 | Соединитель лотка (590-001) | ПожТехКабель | Соединитель лотка лестничного универсальный с бортом 50-65 толщ. 1,2 мм | 167.14 | 150.42
00-00134573 | Соединитель лотка (590-002) | ПожТехКабель | Соединитель лотка лестничного универсальный с бортом 80-100 толщ. 1,2 мм | 187.27 | 168.54
00-00133570 | Соединитель лотка усиленный (574-022) | ПожТехКабель | Соединитель лотка усиленный 120x100х1,0 мм | 329.9 | 296.91
00-00133571 | Соединитель лотка усиленный (574-020) | ПожТехКабель | Соединитель лотка усиленный 120x50х1,0 мм | 159.96 | 143.96
00-00133572 | Соединитель лотка усиленный (574-021) | ПожТехКабель | Соединитель лотка усиленный 120x80х1,0 мм | 204.05 | 183.65
00-00134574 | Соединитель поворотный лотка (590-009) | ПожТехКабель | Соединитель поворотный лотка лестничного толщ. 1,2 мм | 982.82 | 884.54
00-00134554 | Соединитель проволочного лотка (620-200) | ПожТехКабель | Соединитель проволочного лотка безвинтовой | 118.59 | 106.73
00-00134555 | Соединитель проволочного лотка (620-201) | ПожТехКабель | Соединитель проволочного лотка перфорированный | 115.44 | 103.9
00-00050965 | CLP1Z-CP-050-1 | IEK | Соединитель профиля служит для увеличения уровня подвеса на основе профилей перфорированных. | Уточняйте у менеджера | Уточняйте у менеджера
00-00134575 | Соединитель лотка (590-003) | ПожТехКабель | Соединитель регулируемый для лестничного лотка с бортом 50-65 толщ. 1,2 мм | 842.97 | 758.67
00-00134576 | Соединитель лотка (590-004) | ПожТехКабель | Соединитель регулируемый для лестничного лотка с бортом 80-100 толщ. 1,2 мм | 647.27 | 582.54
00-00113940 | Соединитель (PR08.8818) | Промрукав | STRUT монтажные элементы в исполнении HDZ - это изделия с защитным покрытием горячий цинк (по ГОСТ 9.307), которые предназначены для создания инженерных систем как внутри помещений, так и на открытом воздухе. Позволяет создать угловое соединение страт-профилей. Обеспечивает высокую несущую способность. | 1475.61 | 1328.05
00-00137267 | Соединитель (PR08.33153) | Промрукав | Соединитель трехсторонний позволяет создать угловое соединение страт-профилей. Обеспечивает высокую несущую способность. | 1312.78 | 1181.5
00-00134567 | Соединитель лотка (590-005) | ПожТехКабель | Соединитель угловой для лестничного лотка с бортом 50-65 толщ. 1,2 мм | 480.19 | 432.17
00-00134568 | Соединитель лотка (590-006) | ПожТехКабель | Соединитель угловой для лестничного лотка с бортом 80-100 толщ. 1,2 мм | 606.87 | 546.18
00-00117731 | Соединитель универсальный шарнирный (PR16.3779) | Промрукав | Аксессуары в исполнении AISI 304 – это изделия, изготовленные из аустенитной низкоуглеродистой марки нержавеющей стали 08Х18Н10, обладающих высокой коррозионной стойкостью к агрессивным средам, износостойкостью и высокими прочностями показателями, что позволяет применять изделия, в пищевой, фармацевтической, химических, металлургических и других отраслях промышленности. Обеспечивает наклон кабеленесущей линии, состоящей из лотков металлических, в вертикальном направлении. | 1096.54 | 986.89
00-00117730 | Соединитель универсальный шарнирный (PR16.3777) | Промрукав | Аксессуары в исполнении AISI 304 – это изделия, изготовленные из аустенитной низкоуглеродистой марки нержавеющей стали 08Х18Н10, обладающих высокой коррозионной стойкостью к агрессивным средам, износостойкостью и высокими прочностями показателями, что позволяет применять изделия, в пищевой, фармацевтической, химических, металлургических и других отраслях промышленности. Обеспечивает наклон кабеленесущей линии, состоящей из лотков металлических, в вертикальном направлении. | 1036.94 | 933.25
00-00117729 | Соединитель универсальный шарнирный (PR16.3778) | Промрукав | Аксессуары в исполнении AISI 304 – это изделия, изготовленные из аустенитной низкоуглеродистой марки нержавеющей стали 08Х18Н10, обладающих высокой коррозионной стойкостью к агрессивным средам, износостойкостью и высокими прочностями показателями, что позволяет применять изделия, в пищевой, фармацевтической, химических, металлургических и других отраслях промышленности. Обеспечивает наклон кабеленесущей линии, состоящей из лотков металлических, в вертикальном направлении. | 1070.85 | 963.77
00-00117728 | Соединитель универсальный шарнирный (PR16.3782) | Промрукав | Аксессуары в исполнении AISI 304 – это изделия, изготовленные из аустенитной низкоуглеродистой марки нержавеющей стали 08Х18Н10, обладающих высокой коррозионной стойкостью к агрессивным средам, износостойкостью и высокими прочностями показателями, что позволяет применять изделия, в пищевой, фармацевтической, химических, металлургических и других отраслях промышленности. Обеспечивает наклон кабеленесущей линии, состоящей из лотков металлических, в вертикальном направлении. | 1644.81 | 1480.33
00-00117727 | Соединитель универсальный шарнирный (PR16.3780) | Промрукав | Аксессуары в исполнении AISI 304 – это изделия, изготовленные из аустенитной низкоуглеродистой марки нержавеющей стали 08Х18Н10, обладающих высокой коррозионной стойкостью к агрессивным средам, износостойкостью и высокими прочностями показателями, что позволяет применять изделия, в пищевой, фармацевтической, химических, металлургических и других отраслях промышленности. Обеспечивает наклон кабеленесущей линии, состоящей из лотков металлических, в вертикальном направлении. | 1555.43 | 1399.89
00-00117726 | Соединитель универсальный шарнирный (PR16.3781) | Промрукав | Аксессуары в исполнении AISI 304 – это изделия, изготовленные из аустенитной низкоуглеродистой марки нержавеющей стали 08Х18Н10, обладающих высокой коррозионной стойкостью к агрессивным средам, износостойкостью и высокими прочностями показателями, что позволяет применять изделия, в пищевой, фармацевтической, химических, металлургических и других отраслях промышленности. Обеспечивает наклон кабеленесущей линии, состоящей из лотков металлических, в вертикальном направлении. | 1606.28 | 1445.65
00-00103549 | Соединитель (PR16.2104) | Промрукав | Соединитель универсальный шарнирный, обеспечивает наклон кабеленесущей линии, состоящей из лотков металлических, в вертикальном направлении. Аксессуары в исполнении HDZ – это изделия с защитным покрытием горячий цинк (по ГОСТ 9.307), подходят для соединения между собой лотков серии «Стандарт» в любой комбинации как внутри помещений, так и на открытом воздухе | 873.98 | 786.58
00-00103548 | Соединитель (PR16.2105) | Промрукав | Соединитель универсальный шарнирный, обеспечивает наклон кабеленесущей линии, состоящей из лотков металлических, в вертикальном направлении. Аксессуары в исполнении HDZ – это изделия с защитным покрытием горячий цинк (по ГОСТ 9.307), подходят для соединения между собой лотков серии «Стандарт» в любой комбинации как внутри помещений, так и на открытом воздухе | 728.33 | 655.5
00-00103547 | Соединитель (PR16.2106) | Промрукав | Соединитель универсальный шарнирный, обеспечивает наклон кабеленесущей линии, состоящей из лотков металлических, в вертикальном направлении. Аксессуары в исполнении HDZ – это изделия с защитным покрытием горячий цинк (по ГОСТ 9.307), подходят для соединения между собой лотков серии «Стандарт» в любой комбинации как внутри помещений, так и на открытом воздухе | 819.37 | 737.43
00-00112293 | Соединитель универс.(PR16.3785) | Промрукав | Аксессуары в исполнении AISI 409 – это изделия, изготовленные из ферритовой марки нержавеющей стали 08Х13, обладающих коррозионной стойкостью и высокими прочностями показателями, что позволяет применять изделия, в различных непищевых отраслях промышленности. Обеспечивает наклон кабеленесущей линии, состоящей из лотков металлических, в вертикальном направлении. | 767.57 | 690.81
00-00112294 | Соединитель универс.(PR16.3783) | Промрукав | Аксессуары в исполнении AISI 409 – это изделия, изготовленные из ферритовой марки нержавеющей стали 08Х13, обладающих коррозионной стойкостью и высокими прочностями показателями, что позволяет применять изделия, в различных непищевых отраслях промышленности. Обеспечивает наклон кабеленесущей линии, состоящей из лотков металлических, в вертикальном направлении. | 725.86 | 653.27
00-00112295 | Соединитель универс.(PR16.3784) | Промрукав | Аксессуары в исполнении AISI 409 – это изделия, изготовленные из ферритовой марки нержавеющей стали 08Х13, обладающих коррозионной стойкостью и высокими прочностями показателями, что позволяет применять изделия, в различных непищевых отраслях промышленности. Обеспечивает наклон кабеленесущей линии, состоящей из лотков металлических, в вертикальном направлении. | 749.61 | 674.65
00-00113941 | Соединитель (PR08.9117) | Промрукав | STRUT монтажные элементы в исполнении HDZ - это изделия с защитным покрытием горячий цинк (по ГОСТ 9.307), которые предназначены для создания инженерных систем как внутри помещений, так и на открытом воздухе. Используется для вертикального монтажа любых инженерных систем. Имеет диапазон отклонений от 0° до 90° для самых разных монтажный решений. | 1195.35 | 1075.82
00-00137266 | Соединитель (PR08.33154) | Промрукав | Соединитель универсальный используется для вертикального монтажа любых инженерных систем. Имеет диапазон отклонений от 0° до 90° для самых разных монтажный решений. | 1063.45 | 957.11
00-00083878 | Соединитель унив.шар.(комплект)100(PR08.3952) | Промрукав | Соединитель универсальный шарнирный (комплект) 100 (1,0 мм) Промрукав | 742.73 | 668.46
00-00083879 | Соединитель унив.шар.(комплект)50(PR08.2729) | Промрукав | Соединитель универсальный шарнирный (комплект) 50 (1,0 мм) Промрукав | 618.96 | 557.06
00-00083880 | Соединитель унив.шар.(комплект)80(PR08.2800) | Промрукав | Соединитель универсальный шарнирный (комплект) 80 (1,0 мм) Промрукав | 696.3 | 626.67
00-00133573 | Соединитель универсальный шарнирный (574-042) | ПожТехКабель | Соединитель универсальный шарнирный для лотка с бортом 100х1,0 мм | 321.56 | 289.4
00-00133574 | Соединитель универсальный шарнирный (574-040) | ПожТехКабель | Соединитель универсальный шарнирный для лотка с бортом 50х1,0 мм | 284.93 | 256.43
00-00133575 | Соединитель универсальный шарнирный (574-041) | ПожТехКабель | Соединитель универсальный шарнирный для лотка с бортом 80х1,0 мм | 287.9 | 259.11
00-00113942 | Соединитель (PR08.22875) | Промрукав | STRUT монтажные элементы в исполнении HDZ - это изделия с защитным покрытием горячий цинк (по ГОСТ 9.307), которые предназначены для создания инженерных систем как внутри помещений, так и на открытом воздухе. Используется для создания сложных монтажных узлов. Соединитель позволяет монтаж страт-профилей в разных плоскостях. Обеспечивает высокую несущую способность. | 2400.48 | 2160.43
00-00137265 | Соединитель (PR08.33155) | Промрукав | Соединитель четырехсторонний используется для создания сложных монтажных узлов. Соединитель позволяет монтаж страт-профилей в разных плоскостях. Обеспечивает высокую несущую способность. | 2031.93 | 1828.74
00-00134569 | Соединитель шарнирный (590-007) | ПожТехКабель | Соединитель шарнирный с бортом 50-65 толщ. 1,2 мм (комплект) | 261.6 | 235.44
00-00134570 | Соединитель шарнирный (590-008) | ПожТехКабель | Соединитель шарнирный с бортом 80-100 толщ. 1,2 мм (комплект) | 362.95 | 326.65
00-00051091 | CLW10-MDS-20 | IEK | Комплект соединительный двойной для соединения лотков и аксессуаров между собой. | Уточняйте у менеджера | Уточняйте у менеджера
00-00051092 | CLW10-MS-20 | IEK | Комплект соединительный одинарный для соединения лотков и аксессуаров между собой. | Уточняйте у менеджера | Уточняйте у менеджера
00-00083883 | Соединительный комплект лотка(PR08.2468) | Промрукав | Соединительный комплект проволочного лотка Промрукав | 76.4 | 68.76
00-00134558 | Спуск кабельный (620-401) | ПожТехКабель | Спуск кабельный для проволочного лотка | 103.6 | 93.24
00-00090620 | Стеновое крепление (PR08.4462) | Промрукав | Стеновое крепление для лестничного лотка, предназначено для крепления лестничного лотка к стене. | 236.13 | 212.52
00-00113943 | Стойка (PR08.8445) | Промрукав | STRUT-системы в исполнении HDZ - это изделия с защитным покрытием горячий цинк (по ГОСТ 9.307), которые предназначены для создания инженерных систем с высокой несущей способностью любой сложности из профилей, монтажных элементов и специализированных болтовых соединений как внутри помещений, так и на открытом воздухе. Страт-стойка используется для потолочного или напольного крепления кабельной трассы. Элемент выполнен из С-образного профиля и опорной пластины с отверстиями для крепежа. Перфорация обеспечивает удобный монтаж консолей или кабельных полок на любой высоте. | 3236.55 | 2912.9
00-00113944 | Стойка (PR08.8444) | Промрукав | STRUT-системы в исполнении HDZ - это изделия с защитным покрытием горячий цинк (по ГОСТ 9.307), которые предназначены для создания инженерных систем с высокой несущей способностью любой сложности из профилей, монтажных элементов и специализированных болтовых соединений как внутри помещений, так и на открытом воздухе. Страт-стойка используется для потолочного или напольного крепления кабельной трассы. Элемент выполнен из С-образного профиля и опорной пластины с отверстиями для крепежа. Перфорация обеспечивает удобный монтаж консолей или кабельных полок на любой высоте. | 4368.85 | 3931.97
00-00113945 | Стойка (PR08.8443) | Промрукав | STRUT-системы в исполнении HDZ - это изделия с защитным покрытием горячий цинк (по ГОСТ 9.307), которые предназначены для создания инженерных систем с высокой несущей способностью любой сложности из профилей, монтажных элементов и специализированных болтовых соединений как внутри помещений, так и на открытом воздухе. Страт-стойка используется для потолочного или напольного крепления кабельной трассы. Элемент выполнен из С-образного профиля и опорной пластины с отверстиями для крепежа. Перфорация обеспечивает удобный монтаж консолей или кабельных полок на любой высоте. | 4745.39 | 4270.85
00-00113946 | Стойка (PR08.8451) | Промрукав | STRUT-системы в исполнении HDZ - это изделия с защитным покрытием горячий цинк (по ГОСТ 9.307), которые предназначены для создания инженерных систем с высокой несущей способностью любой сложности из профилей, монтажных элементов и специализированных болтовых соединений как внутри помещений, так и на открытом воздухе. Страт-стойка используется для потолочного или напольного крепления кабельной трассы. Элемент выполнен из С-образного профиля и опорной пластины с отверстиями для крепежа. Перфорация обеспечивает удобный монтаж консолей или кабельных полок на любой высоте. | 5123.72 | 4611.35
00-00113947 | Стойка (PR08.8450) | Промрукав | STRUT-системы в исполнении HDZ - это изделия с защитным покрытием горячий цинк (по ГОСТ 9.307), которые предназначены для создания инженерных систем с высокой несущей способностью любой сложности из профилей, монтажных элементов и специализированных болтовых соединений как внутри помещений, так и на открытом воздухе. Страт-стойка используется для потолочного или напольного крепления кабельной трассы. Элемент выполнен из С-образного профиля и опорной пластины с отверстиями для крепежа. Перфорация обеспечивает удобный монтаж консолей или кабельных полок на любой высоте. | 5689.86 | 5120.87
00-00113948 | Стойка (PR08.8449) | Промрукав | STRUT-системы в исполнении HDZ - это изделия с защитным покрытием горячий цинк (по ГОСТ 9.307), которые предназначены для создания инженерных систем с высокой несущей способностью любой сложности из профилей, монтажных элементов и специализированных болтовых соединений как внутри помещений, так и на открытом воздухе. Страт-стойка используется для потолочного или напольного крепления кабельной трассы. Элемент выполнен из С-образного профиля и опорной пластины с отверстиями для крепежа. Перфорация обеспечивает удобный монтаж консолей или кабельных полок на любой высоте. | 6633.43 | 5970.09
00-00113949 | Стойка (PR08.8506) | Промрукав | STRUT-системы в исполнении HDZ - это изделия с защитным покрытием горячий цинк (по ГОСТ 9.307), которые предназначены для создания инженерных систем с высокой несущей способностью любой сложности из профилей, монтажных элементов и специализированных болтовых соединений как внутри помещений, так и на открытом воздухе. Страт-стойка используется для потолочного или напольного крепления кабельной трассы. Элемент выполнен из С-образного профиля и опорной пластины с отверстиями для крепежа. Перфорация обеспечивает удобный монтаж консолей или кабельных полок на любой высоте. | 1726.81 | 1554.13
00-00113950 | Стойка (PR08.8507) | Промрукав | STRUT-системы в исполнении HDZ - это изделия с защитным покрытием горячий цинк (по ГОСТ 9.307), которые предназначены для создания инженерных систем с высокой несущей способностью любой сложности из профилей, монтажных элементов и специализированных болтовых соединений как внутри помещений, так и на открытом воздухе. Страт-стойка используется для потолочного или напольного крепления кабельной трассы. Элемент выполнен из С-образного профиля и опорной пластины с отверстиями для крепежа. Перфорация обеспечивает удобный монтаж консолей или кабельных полок на любой высоте. | 2104.27 | 1893.84
00-00113951 | Стойка (PR08.8508) | Промрукав | STRUT-системы в исполнении HDZ - это изделия с защитным покрытием горячий цинк (по ГОСТ 9.307), которые предназначены для создания инженерных систем с высокой несущей способностью любой сложности из профилей, монтажных элементов и специализированных болтовых соединений как внутри помещений, так и на открытом воздухе. Страт-стойка используется для потолочного или напольного крепления кабельной трассы. Элемент выполнен из С-образного профиля и опорной пластины с отверстиями для крепежа. Перфорация обеспечивает удобный монтаж консолей или кабельных полок на любой высоте. | 2481.7 | 2233.53
00-00113952 | Стойка (PR08.9084) | Промрукав | STRUT-системы в исполнении HDZ - это изделия с защитным покрытием горячий цинк (по ГОСТ 9.307), которые предназначены для создания инженерных систем с высокой несущей способностью любой сложности из профилей, монтажных элементов и специализированных болтовых соединений как внутри помещений, так и на открытом воздухе. Страт-стойка используется для потолочного или напольного крепления кабельной трассы. Элемент выполнен из С-образного профиля и опорной пластины с отверстиями для крепежа. Перфорация обеспечивает удобный монтаж консолей или кабельных полок на любой высоте. | 3815.56 | 3434
00-00113953 | Стойка (PR08.9085) | Промрукав | STRUT-системы в исполнении HDZ - это изделия с защитным покрытием горячий цинк (по ГОСТ 9.307), которые предназначены для создания инженерных систем с высокой несущей способностью любой сложности из профилей, монтажных элементов и специализированных болтовых соединений как внутри помещений, так и на открытом воздухе. Страт-стойка используется для потолочного или напольного крепления кабельной трассы. Элемент выполнен из С-образного профиля и опорной пластины с отверстиями для крепежа. Перфорация обеспечивает удобный монтаж консолей или кабельных полок на любой высоте. | 5258.02 | 4732.22
00-00113954 | Стойка (PR08.8762) | Промрукав | STRUT-системы в исполнении HDZ - это изделия с защитным покрытием горячий цинк (по ГОСТ 9.307), которые предназначены для создания инженерных систем с высокой несущей способностью любой сложности из профилей, монтажных элементов и специализированных болтовых соединений как внутри помещений, так и на открытом воздухе. Страт-стойка используется для потолочного или напольного крепления кабельной трассы. Элемент выполнен из С-образного профиля и опорной пластины с отверстиями для крепежа. Перфорация обеспечивает удобный монтаж консолей или кабельных полок на любой высоте. | 5738.84 | 5164.96
00-00113955 | Стойка (PR08.8761) | Промрукав | STRUT-системы в исполнении HDZ - это изделия с защитным покрытием горячий цинк (по ГОСТ 9.307), которые предназначены для создания инженерных систем с высокой несущей способностью любой сложности из профилей, монтажных элементов и специализированных болтовых соединений как внутри помещений, так и на открытом воздухе. Страт-стойка используется для потолочного или напольного крепления кабельной трассы. Элемент выполнен из С-образного профиля и опорной пластины с отверстиями для крепежа. Перфорация обеспечивает удобный монтаж консолей или кабельных полок на любой высоте. | 6219.69 | 5597.72
00-00113956 | Стойка (PR08.8314) | Промрукав | STRUT-системы в исполнении HDZ - это изделия с защитным покрытием горячий цинк (по ГОСТ 9.307), которые предназначены для создания инженерных систем с высокой несущей способностью любой сложности из профилей, монтажных элементов и специализированных болтовых соединений как внутри помещений, так и на открытом воздухе. Страт-стойка используется для потолочного или напольного крепления кабельной трассы. Элемент выполнен из С-образного профиля и опорной пластины с отверстиями для крепежа. Перфорация обеспечивает удобный монтаж консолей или кабельных полок на любой высоте. | 6940.92 | 6246.83
00-00113957 | Стойка (PR08.8313) | Промрукав | STRUT-системы в исполнении HDZ - это изделия с защитным покрытием горячий цинк (по ГОСТ 9.307), которые предназначены для создания инженерных систем с высокой несущей способностью любой сложности из профилей, монтажных элементов и специализированных болтовых соединений как внутри помещений, так и на открытом воздухе. Страт-стойка используется для потолочного или напольного крепления кабельной трассы. Элемент выполнен из С-образного профиля и опорной пластины с отверстиями для крепежа. Перфорация обеспечивает удобный монтаж консолей или кабельных полок на любой высоте. | 8142.97 | 7328.67
00-00113958 | Стойка (PR08.8321) | Промрукав | STRUT-системы в исполнении HDZ - это изделия с защитным покрытием горячий цинк (по ГОСТ 9.307), которые предназначены для создания инженерных систем с высокой несущей способностью любой сложности из профилей, монтажных элементов и специализированных болтовых соединений как внутри помещений, так и на открытом воздухе. Страт-стойка используется для потолочного или напольного крепления кабельной трассы. Элемент выполнен из С-образного профиля и опорной пластины с отверстиями для крепежа. Перфорация обеспечивает удобный монтаж консолей или кабельных полок на любой высоте. | 1892.28 | 1703.05
00-00113959 | Стойка (PR08.8320) | Промрукав | STRUT-системы в исполнении HDZ - это изделия с защитным покрытием горячий цинк (по ГОСТ 9.307), которые предназначены для создания инженерных систем с высокой несущей способностью любой сложности из профилей, монтажных элементов и специализированных болтовых соединений как внутри помещений, так и на открытом воздухе. Страт-стойка используется для потолочного или напольного крепления кабельной трассы. Элемент выполнен из С-образного профиля и опорной пластины с отверстиями для крепежа. Перфорация обеспечивает удобный монтаж консолей или кабельных полок на любой высоте. | 2373.1 | 2135.79
00-00113960 | Стойка (PR08.8319) | Промрукав | STRUT-системы в исполнении HDZ - это изделия с защитным покрытием горячий цинк (по ГОСТ 9.307), которые предназначены для создания инженерных систем с высокой несущей способностью любой сложности из профилей, монтажных элементов и специализированных болтовых соединений как внутри помещений, так и на открытом воздухе. Страт-стойка используется для потолочного или напольного крепления кабельной трассы. Элемент выполнен из С-образного профиля и опорной пластины с отверстиями для крепежа. Перфорация обеспечивает удобный монтаж консолей или кабельных полок на любой высоте. | 2171.03 | 1953.93
00-00113961 | Стойка (PR08.13292) | Промрукав | STRUT-системы в исполнении HDZ - это изделия с защитным покрытием горячий цинк (по ГОСТ 9.307), которые предназначены для создания инженерных систем с высокой несущей способностью любой сложности из профилей, монтажных элементов и специализированных болтовых соединений как внутри помещений, так и на открытом воздухе. Страт-стойка используется для потолочного или напольного крепления кабельной трассы. Элемент выполнен из С-образного профиля и опорной пластины с отверстиями для крепежа. Перфорация обеспечивает удобный монтаж консолей или кабельных полок на любой высоте. | 5040.05 | 4536.05
00-00113962 | Стойка (PR08.9655) | Промрукав | STRUT-системы в исполнении HDZ - это изделия с защитным покрытием горячий цинк (по ГОСТ 9.307), которые предназначены для создания инженерных систем с высокой несущей способностью любой сложности из профилей, монтажных элементов и специализированных болтовых соединений как внутри помещений, так и на открытом воздухе. Страт-стойка используется для потолочного или напольного крепления кабельной трассы. Элемент выполнен из С-образного профиля и опорной пластины с отверстиями для крепежа. Перфорация обеспечивает удобный монтаж консолей или кабельных полок на любой высоте. | 6686.1 | 6017.49
00-00113963 | Стойка (PR08.9654) | Промрукав | STRUT-системы в исполнении HDZ - это изделия с защитным покрытием горячий цинк (по ГОСТ 9.307), которые предназначены для создания инженерных систем с высокой несущей способностью любой сложности из профилей, монтажных элементов и специализированных болтовых соединений как внутри помещений, так и на открытом воздухе. Страт-стойка используется для потолочного или напольного крепления кабельной трассы. Элемент выполнен из С-образного профиля и опорной пластины с отверстиями для крепежа. Перфорация обеспечивает удобный монтаж консолей или кабельных полок на любой высоте. | 7316.32 | 6584.69
00-00113964 | Стойка (PR08.8699) | Промрукав | STRUT-системы в исполнении HDZ - это изделия с защитным покрытием горячий цинк (по ГОСТ 9.307), которые предназначены для создания инженерных систем с высокой несущей способностью любой сложности из профилей, монтажных элементов и специализированных болтовых соединений как внутри помещений, так и на открытом воздухе. Страт-стойка используется для потолочного или напольного крепления кабельной трассы. Элемент выполнен из С-образного профиля и опорной пластины с отверстиями для крепежа. Перфорация обеспечивает удобный монтаж консолей или кабельных полок на любой высоте. | 7946.61 | 7151.95
00-00113965 | Стойка (PR08.9004) | Промрукав | STRUT-системы в исполнении HDZ - это изделия с защитным покрытием горячий цинк (по ГОСТ 9.307), которые предназначены для создания инженерных систем с высокой несущей способностью любой сложности из профилей, монтажных элементов и специализированных болтовых соединений как внутри помещений, так и на открытом воздухе. Страт-стойка используется для потолочного или напольного крепления кабельной трассы. Элемент выполнен из С-образного профиля и опорной пластины с отверстиями для крепежа. Перфорация обеспечивает удобный монтаж консолей или кабельных полок на любой высоте. | 8891.98 | 8002.78
00-00113966 | Стойка (PR08.8880) | Промрукав | STRUT-системы в исполнении HDZ - это изделия с защитным покрытием горячий цинк (по ГОСТ 9.307), которые предназначены для создания инженерных систем с высокой несущей способностью любой сложности из профилей, монтажных элементов и специализированных болтовых соединений как внутри помещений, так и на открытом воздухе. Страт-стойка используется для потолочного или напольного крепления кабельной трассы. Элемент выполнен из С-образного профиля и опорной пластины с отверстиями для крепежа. Перфорация обеспечивает удобный монтаж консолей или кабельных полок на любой высоте. | 10467.58 | 9420.82
00-00113967 | Стойка (PR08.9005) | Промрукав | STRUT-системы в исполнении HDZ - это изделия с защитным покрытием горячий цинк (по ГОСТ 9.307), которые предназначены для создания инженерных систем с высокой несущей способностью любой сложности из профилей, монтажных элементов и специализированных болтовых соединений как внутри помещений, так и на открытом воздухе. Страт-стойка используется для потолочного или напольного крепления кабельной трассы. Элемент выполнен из С-образного профиля и опорной пластины с отверстиями для крепежа. Перфорация обеспечивает удобный монтаж консолей или кабельных полок на любой высоте. | 2274.35 | 2046.92
00-00113968 | Стойка (PR08.9000) | Промрукав | STRUT-системы в исполнении HDZ - это изделия с защитным покрытием горячий цинк (по ГОСТ 9.307), которые предназначены для создания инженерных систем с высокой несущей способностью любой сложности из профилей, монтажных элементов и специализированных болтовых соединений как внутри помещений, так и на открытом воздухе. Страт-стойка используется для потолочного или напольного крепления кабельной трассы. Элемент выполнен из С-образного профиля и опорной пластины с отверстиями для крепежа. Перфорация обеспечивает удобный монтаж консолей или кабельных полок на любой высоте. | 2904.61 | 2614.15
00-00113969 | Стойка (PR08.9001) | Промрукав | STRUT-системы в исполнении HDZ - это изделия с защитным покрытием горячий цинк (по ГОСТ 9.307), которые предназначены для создания инженерных систем с высокой несущей способностью любой сложности из профилей, монтажных элементов и специализированных болтовых соединений как внутри помещений, так и на открытом воздухе. Страт-стойка используется для потолочного или напольного крепления кабельной трассы. Элемент выполнен из С-образного профиля и опорной пластины с отверстиями для крепежа. Перфорация обеспечивает удобный монтаж консолей или кабельных полок на любой высоте. | 3534.84 | 3181.36
00-00113970 | Стойка (PR08.8763) | Промрукав | STRUT-системы в исполнении HDZ - это изделия с защитным покрытием горячий цинк (по ГОСТ 9.307), которые предназначены для создания инженерных систем с высокой несущей способностью любой сложности из профилей, монтажных элементов и специализированных болтовых соединений как внутри помещений, так и на открытом воздухе. Страт-стойка используется для потолочного или напольного крепления кабельной трассы. Элемент выполнен из С-образного профиля и опорной пластины с отверстиями для крепежа. Перфорация обеспечивает удобный монтаж консолей или кабельных полок на любой высоте. | 6266.2 | 5639.58
00-00113971 | Стойка (PR08.8427) | Промрукав | STRUT-системы в исполнении HDZ - это изделия с защитным покрытием горячий цинк (по ГОСТ 9.307), которые предназначены для создания инженерных систем с высокой несущей способностью любой сложности из профилей, монтажных элементов и специализированных болтовых соединений как внутри помещений, так и на открытом воздухе. Страт-стойка используется для потолочного или напольного крепления кабельной трассы. Элемент выполнен из С-образного профиля и опорной пластины с отверстиями для крепежа. Перфорация обеспечивает удобный монтаж консолей или кабельных полок на любой высоте. | 8769.57 | 7892.61
00-00113972 | Стойка (PR08.8426) | Промрукав | STRUT-системы в исполнении HDZ - это изделия с защитным покрытием горячий цинк (по ГОСТ 9.307), которые предназначены для создания инженерных систем с высокой несущей способностью любой сложности из профилей, монтажных элементов и специализированных болтовых соединений как внутри помещений, так и на открытом воздухе. Страт-стойка используется для потолочного или напольного крепления кабельной трассы. Элемент выполнен из С-образного профиля и опорной пластины с отверстиями для крепежа. Перфорация обеспечивает удобный монтаж консолей или кабельных полок на любой высоте. | 9604.02 | 8643.62
00-00113973 | Стойка (PR08.8425) | Промрукав | STRUT-системы в исполнении HDZ - это изделия с защитным покрытием горячий цинк (по ГОСТ 9.307), которые предназначены для создания инженерных систем с высокой несущей способностью любой сложности из профилей, монтажных элементов и специализированных болтовых соединений как внутри помещений, так и на открытом воздухе. Страт-стойка используется для потолочного или напольного крепления кабельной трассы. Элемент выполнен из С-образного профиля и опорной пластины с отверстиями для крепежа. Перфорация обеспечивает удобный монтаж консолей или кабельных полок на любой высоте. | 10438.49 | 9394.64
00-00113974 | Стойка (PR08.8505) | Промрукав | STRUT-системы в исполнении HDZ - это изделия с защитным покрытием горячий цинк (по ГОСТ 9.307), которые предназначены для создания инженерных систем с высокой несущей способностью любой сложности из профилей, монтажных элементов и специализированных болтовых соединений как внутри помещений, так и на открытом воздухе. Страт-стойка используется для потолочного или напольного крепления кабельной трассы. Элемент выполнен из С-образного профиля и опорной пластины с отверстиями для крепежа. Перфорация обеспечивает удобный монтаж консолей или кабельных полок на любой высоте. | 11689.9 | 10520.91
00-00113975 | Стойка (PR08.8504) | Промрукав | STRUT-системы в исполнении HDZ - это изделия с защитным покрытием горячий цинк (по ГОСТ 9.307), которые предназначены для создания инженерных систем с высокой несущей способностью любой сложности из профилей, монтажных элементов и специализированных болтовых соединений как внутри помещений, так и на открытом воздухе. Страт-стойка используется для потолочного или напольного крепления кабельной трассы. Элемент выполнен из С-образного профиля и опорной пластины с отверстиями для крепежа. Перфорация обеспечивает удобный монтаж консолей или кабельных полок на любой высоте. | 13776.33 | 12398.7
00-00113976 | Стойка (PR08.8503) | Промрукав | STRUT-системы в исполнении HDZ - это изделия с защитным покрытием горячий цинк (по ГОСТ 9.307), которые предназначены для создания инженерных систем с высокой несущей способностью любой сложности из профилей, монтажных элементов и специализированных болтовых соединений как внутри помещений, так и на открытом воздухе. Страт-стойка используется для потолочного или напольного крепления кабельной трассы. Элемент выполнен из С-образного профиля и опорной пластины с отверстиями для крепежа. Перфорация обеспечивает удобный монтаж консолей или кабельных полок на любой высоте. | 2928.36 | 2635.52
00-00113977 | Стойка (PR08.8694) | Промрукав | STRUT-системы в исполнении HDZ - это изделия с защитным покрытием горячий цинк (по ГОСТ 9.307), которые предназначены для создания инженерных систем с высокой несущей способностью любой сложности из профилей, монтажных элементов и специализированных болтовых соединений как внутри помещений, так и на открытом воздухе. Страт-стойка используется для потолочного или напольного крепления кабельной трассы. Элемент выполнен из С-образного профиля и опорной пластины с отверстиями для крепежа. Перфорация обеспечивает удобный монтаж консолей или кабельных полок на любой высоте. | 3762.84 | 3386.56
00-00113978 | Стойка (PR08.9003) | Промрукав | STRUT-системы в исполнении HDZ - это изделия с защитным покрытием горячий цинк (по ГОСТ 9.307), которые предназначены для создания инженерных систем с высокой несущей способностью любой сложности из профилей, монтажных элементов и специализированных болтовых соединений как внутри помещений, так и на открытом воздухе. Страт-стойка используется для потолочного или напольного крепления кабельной трассы. Элемент выполнен из С-образного профиля и опорной пластины с отверстиями для крепежа. Перфорация обеспечивает удобный монтаж консолей или кабельных полок на любой высоте. | 4597.28 | 4137.55
00-00122135 | Стойка (PR08.28513) | Промрукав | Страт-стойка используется для потолочного или напольного крепления кабельной трассы. Элемент выполнен из С-образного профиля и опорной пластины с отверстиями для крепежа. Перфорация обеспечивает удобный монтаж консолей или кабельных полок на любой высоте. Изделие выполнено из оцинкованной стали. | 3238.58 | 2914.72
00-00122134 | Стойка (PR08.28514) | Промрукав | Страт-стойка используется для потолочного или напольного крепления кабельной трассы. Элемент выполнен из С-образного профиля и опорной пластины с отверстиями для крепежа. Перфорация обеспечивает удобный монтаж консолей или кабельных полок на любой высоте. Изделие выполнено из оцинкованной стали. | 3479.22 | 3131.3
00-00110374 | Стойка STRUT двойная ССД-41х21х1200 (PR08.22826) | Промрукав | Страт-стойка используется для потолочного или напольного крепления кабельной трассы. Элемент выполнен из С-образного профиля и опорной пластины с отверстиями для крепежа. Перфорация обеспечивает удобный монтаж консолей или кабельных полок на любой высоте. Изделие выполнено из оцинкованной стали. | 3719.86 | 3347.87
00-00122133 | Стойка (PR08.28515) | Промрукав | Страт-стойка используется для потолочного или напольного крепления кабельной трассы. Элемент выполнен из С-образного профиля и опорной пластины с отверстиями для крепежа. Перфорация обеспечивает удобный монтаж консолей или кабельных полок на любой высоте. Изделие выполнено из оцинкованной стали. | 3960.47 | 3564.42
00-00122132 | Стойка (PR08.28516) | Промрукав | Страт-стойка используется для потолочного или напольного крепления кабельной трассы. Элемент выполнен из С-образного профиля и опорной пластины с отверстиями для крепежа. Перфорация обеспечивает удобный монтаж консолей или кабельных полок на любой высоте. Изделие выполнено из оцинкованной стали. | 4201.14 | 3781.03
00-00122131 | Стойка (PR08.28517) | Промрукав | Страт-стойка используется для потолочного или напольного крепления кабельной трассы. Элемент выполнен из С-образного профиля и опорной пластины с отверстиями для крепежа. Перфорация обеспечивает удобный монтаж консолей или кабельных полок на любой высоте. Изделие выполнено из оцинкованной стали. | 4441.79 | 3997.61
00-00122130 | Стойка (PR08.28518) | Промрукав | Страт-стойка используется для потолочного или напольного крепления кабельной трассы. Элемент выполнен из С-образного профиля и опорной пластины с отверстиями для крепежа. Перфорация обеспечивает удобный монтаж консолей или кабельных полок на любой высоте. Изделие выполнено из оцинкованной стали. | 4682.4 | 4214.16
00-00122129 | Стойка (PR08.28519) | Промрукав | Страт-стойка используется для потолочного или напольного крепления кабельной трассы. Элемент выполнен из С-образного профиля и опорной пластины с отверстиями для крепежа. Перфорация обеспечивает удобный монтаж консолей или кабельных полок на любой высоте. Изделие выполнено из оцинкованной стали. | 4923.07 | 4430.76
00-00110375 | Стойка STRUT двойная ССД-41х21х1800 (PR08.22827) | Промрукав | Страт-стойка используется для потолочного или напольного крепления кабельной трассы. Элемент выполнен из С-образного профиля и опорной пластины с отверстиями для крепежа. Перфорация обеспечивает удобный монтаж консолей или кабельных полок на любой высоте. Изделие выполнено из оцинкованной стали. | 5163.71 | 4647.34
00-00122128 | Стойка (PR08.28520) | Промрукав | Страт-стойка используется для потолочного или напольного крепления кабельной трассы. Элемент выполнен из С-образного профиля и опорной пластины с отверстиями для крепежа. Перфорация обеспечивает удобный монтаж консолей или кабельных полок на любой высоте. Изделие выполнено из оцинкованной стали. | 5404.35 | 4863.92
00-00122127 | Стойка (PR08.28508) | Промрукав | Страт-стойка используется для потолочного или напольного крепления кабельной трассы. Элемент выполнен из С-образного профиля и опорной пластины с отверстиями для крепежа. Перфорация обеспечивает удобный монтаж консолей или кабельных полок на любой высоте. Изделие выполнено из оцинкованной стали. | 1313.44 | 1182.1
00-00110376 | Стойка STRUT двойная ССД-41х21х2000 (PR08.22828) | Промрукав | Страт-стойка используется для потолочного или напольного крепления кабельной трассы. Элемент выполнен из С-образного профиля и опорной пластины с отверстиями для крепежа. Перфорация обеспечивает удобный монтаж консолей или кабельных полок на любой высоте. Изделие выполнено из оцинкованной стали. | 5644.97 | 5080.47
00-00122126 | Стойка (PR08.28521) | Промрукав | Страт-стойка используется для потолочного или напольного крепления кабельной трассы. Элемент выполнен из С-образного профиля и опорной пластины с отверстиями для крепежа. Перфорация обеспечивает удобный монтаж консолей или кабельных полок на любой высоте. Изделие выполнено из оцинкованной стали. | 5885.61 | 5297.05
00-00110377 | Стойка STRUT двойная ССД-41х21х2200 (PR08.22829) | Промрукав | Страт-стойка используется для потолочного или напольного крепления кабельной трассы. Элемент выполнен из С-образного профиля и опорной пластины с отверстиями для крепежа. Перфорация обеспечивает удобный монтаж консолей или кабельных полок на любой высоте. Изделие выполнено из оцинкованной стали. | 6126.28 | 5513.65
00-00122125 | Стойка (PR08.28522) | Промрукав | Страт-стойка используется для потолочного или напольного крепления кабельной трассы. Элемент выполнен из С-образного профиля и опорной пластины с отверстиями для крепежа. Перфорация обеспечивает удобный монтаж консолей или кабельных полок на любой высоте. Изделие выполнено из оцинкованной стали. | 6366.95 | 5730.26
00-00122124 | Стойка (PR08.28523) | Промрукав | Страт-стойка используется для потолочного или напольного крепления кабельной трассы. Элемент выполнен из С-образного профиля и опорной пластины с отверстиями для крепежа. Перфорация обеспечивает удобный монтаж консолей или кабельных полок на любой высоте. Изделие выполнено из оцинкованной стали. | 6607.53 | 5946.78
00-00110378 | Стойка STRUT двойная ССД-41х21х2500 (PR08.22830) | Промрукав | Страт-стойка используется для потолочного или напольного крепления кабельной трассы. Элемент выполнен из С-образного профиля и опорной пластины с отверстиями для крепежа. Перфорация обеспечивает удобный монтаж консолей или кабельных полок на любой высоте. Изделие выполнено из оцинкованной стали. | 6848.18 | 6163.36
00-00122123 | Стойка (PR08.28524) | Промрукав | Страт-стойка используется для потолочного или напольного крепления кабельной трассы. Элемент выполнен из С-образного профиля и опорной пластины с отверстиями для крепежа. Перфорация обеспечивает удобный монтаж консолей или кабельных полок на любой высоте. Изделие выполнено из оцинкованной стали. | 7088.82 | 6379.94
00-00122122 | Стойка (PR08.28525) | Промрукав | Страт-стойка используется для потолочного или напольного крепления кабельной трассы. Элемент выполнен из С-образного профиля и опорной пластины с отверстиями для крепежа. Перфорация обеспечивает удобный монтаж консолей или кабельных полок на любой высоте. Изделие выполнено из оцинкованной стали. | 7329.46 | 6596.51
00-00122120 | Стойка (PR08.28526) | Промрукав | Страт-стойка используется для потолочного или напольного крепления кабельной трассы. Элемент выполнен из С-образного профиля и опорной пластины с отверстиями для крепежа. Перфорация обеспечивает удобный монтаж консолей или кабельных полок на любой высоте. Изделие выполнено из оцинкованной стали. | 7570.13 | 6813.12
00-00122119 | Стойка (PR08.28527) | Промрукав | Страт-стойка используется для потолочного или напольного крепления кабельной трассы. Элемент выполнен из С-образного профиля и опорной пластины с отверстиями для крепежа. Перфорация обеспечивает удобный монтаж консолей или кабельных полок на любой высоте. Изделие выполнено из оцинкованной стали. | 7809.61 | 7028.65
00-00122118 | Стойка (PR08.28509) | Промрукав | Страт-стойка используется для потолочного или напольного крепления кабельной трассы. Элемент выполнен из С-образного профиля и опорной пластины с отверстиями для крепежа. Перфорация обеспечивает удобный монтаж консолей или кабельных полок на любой высоте. Изделие выполнено из оцинкованной стали. | 1554.11 | 1398.7
00-00110379 | Стойка STRUT двойная ССД-41х21х3000 (PR08.22831) | Промрукав | Страт-стойка используется для потолочного или напольного крепления кабельной трассы. Элемент выполнен из С-образного профиля и опорной пластины с отверстиями для крепежа. Перфорация обеспечивает удобный монтаж консолей или кабельных полок на любой высоте. Изделие выполнено из оцинкованной стали. | 8051.39 | 7246.25
00-00110380 | Стойка STRUT двойная ССД-41х21х400 (PR08.22832) | Промрукав | Страт-стойка используется для потолочного или напольного крепления кабельной трассы. Элемент выполнен из С-образного профиля и опорной пластины с отверстиями для крепежа. Перфорация обеспечивает удобный монтаж консолей или кабельных полок на любой высоте. Изделие выполнено из оцинкованной стали. | 1794.72 | 1615.25
00-00122117 | Стойка (PR08.28510) | Промрукав | Страт-стойка используется для потолочного или напольного крепления кабельной трассы. Элемент выполнен из С-образного профиля и опорной пластины с отверстиями для крепежа. Перфорация обеспечивает удобный монтаж консолей или кабельных полок на любой высоте. Изделие выполнено из оцинкованной стали. | 2992 | 2692.8
00-00110381 | Стойка STRUT двойная ССД-41х21х600 (PR08.22833) | Промрукав | Страт-стойка используется для потолочного или напольного крепления кабельной трассы. Элемент выполнен из С-образного профиля и опорной пластины с отверстиями для крепежа. Перфорация обеспечивает удобный монтаж консолей или кабельных полок на любой высоте. Изделие выполнено из оцинкованной стали. | 2276.01 | 2048.41
00-00122116 | Стойка (PR08.28511) | Промрукав | Страт-стойка используется для потолочного или напольного крепления кабельной трассы. Элемент выполнен из С-образного профиля и опорной пластины с отверстиями для крепежа. Перфорация обеспечивает удобный монтаж консолей или кабельных полок на любой высоте. Изделие выполнено из оцинкованной стали. | 2516.65 | 2264.99
00-00110382 | Стойка STRUT двойная ССД-41х21х800 (PR08.22834) | Промрукав | Страт-стойка используется для потолочного или напольного крепления кабельной трассы. Элемент выполнен из С-образного профиля и опорной пластины с отверстиями для крепежа. Перфорация обеспечивает удобный монтаж консолей или кабельных полок на любой высоте. Изделие выполнено из оцинкованной стали. | 2757.29 | 2481.56
00-00122115 | Стойка (PR08.28512) | Промрукав | Страт-стойка используется для потолочного или напольного крепления кабельной трассы. Элемент выполнен из С-образного профиля и опорной пластины с отверстиями для крепежа. Перфорация обеспечивает удобный монтаж консолей или кабельных полок на любой высоте. Изделие выполнено из оцинкованной стали. | 2997.93 | 2698.14
00-00122114 | Стойка (PR08.28533) | Промрукав | Страт-стойка используется для потолочного или напольного крепления кабельной трассы. Элемент выполнен из С-образного профиля и опорной пластины с отверстиями для крепежа. Перфорация обеспечивает удобный монтаж консолей или кабельных полок на любой высоте. Изделие выполнено из оцинкованной стали. | 4200.39 | 3780.35
00-00122113 | Стойка (PR08.28534) | Промрукав | Страт-стойка используется для потолочного или напольного крепления кабельной трассы. Элемент выполнен из С-образного профиля и опорной пластины с отверстиями для крепежа. Перфорация обеспечивает удобный монтаж консолей или кабельных полок на любой высоте. Изделие выполнено из оцинкованной стали. | 4517.74 | 4065.97
00-00110383 | Стойка STRUT двойная ССД-41х41х1200 (PR08.22817) | Промрукав | Страт-стойка используется для потолочного или напольного крепления кабельной трассы. Элемент выполнен из С-образного профиля и опорной пластины с отверстиями для крепежа. Перфорация обеспечивает удобный монтаж консолей или кабельных полок на любой высоте. Изделие выполнено из оцинкованной стали. | 4835.08 | 4351.57
00-00122112 | Стойка (PR08.28535) | Промрукав | Страт-стойка используется для потолочного или напольного крепления кабельной трассы. Элемент выполнен из С-образного профиля и опорной пластины с отверстиями для крепежа. Перфорация обеспечивает удобный монтаж консолей или кабельных полок на любой высоте. Изделие выполнено из оцинкованной стали. | 5152.43 | 4637.19
00-00122111 | Стойка (PR08.28536) | Промрукав | Страт-стойка используется для потолочного или напольного крепления кабельной трассы. Элемент выполнен из С-образного профиля и опорной пластины с отверстиями для крепежа. Перфорация обеспечивает удобный монтаж консолей или кабельных полок на любой высоте. Изделие выполнено из оцинкованной стали. | 5469.78 | 4922.8
00-00122110 | Стойка (PR08.28537) | Промрукав | Страт-стойка используется для потолочного или напольного крепления кабельной трассы. Элемент выполнен из С-образного профиля и опорной пластины с отверстиями для крепежа. Перфорация обеспечивает удобный монтаж консолей или кабельных полок на любой высоте. Изделие выполнено из оцинкованной стали. | 5787.1 | 5208.39
00-00122109 | Стойка (PR08.28538) | Промрукав | Страт-стойка используется для потолочного или напольного крепления кабельной трассы. Элемент выполнен из С-образного профиля и опорной пластины с отверстиями для крепежа. Перфорация обеспечивает удобный монтаж консолей или кабельных полок на любой высоте. Изделие выполнено из оцинкованной стали. | 6104.44 | 5494
00-00122108 | Стойка (PR08.28539) | Промрукав | Страт-стойка используется для потолочного или напольного крепления кабельной трассы. Элемент выполнен из С-образного профиля и опорной пластины с отверстиями для крепежа. Перфорация обеспечивает удобный монтаж консолей или кабельных полок на любой высоте. Изделие выполнено из оцинкованной стали. | 6421.82 | 5779.64
00-00110384 | Стойка STRUT двойная ССД-41х41х1800 (PR08.22818) | Промрукав | Страт-стойка используется для потолочного или напольного крепления кабельной трассы. Элемент выполнен из С-образного профиля и опорной пластины с отверстиями для крепежа. Перфорация обеспечивает удобный монтаж консолей или кабельных полок на любой высоте. Изделие выполнено из оцинкованной стали. | 6739.17 | 6065.25
00-00122107 | Стойка (PR08.28540) | Промрукав | Страт-стойка используется для потолочного или напольного крепления кабельной трассы. Элемент выполнен из С-образного профиля и опорной пластины с отверстиями для крепежа. Перфорация обеспечивает удобный монтаж консолей или кабельных полок на любой высоте. Изделие выполнено из оцинкованной стали. | 7056.51 | 6350.86
00-00122106 | Стойка (PR08.28528) | Промрукав | Страт-стойка используется для потолочного или напольного крепления кабельной трассы. Элемент выполнен из С-образного профиля и опорной пластины с отверстиями для крепежа. Перфорация обеспечивает удобный монтаж консолей или кабельных полок на любой высоте. Изделие выполнено из оцинкованной стали. | 1661.64 | 1495.48
00-00110385 | Стойка STRUT двойная ССД-41х41х2000 (PR08.22819) | Промрукав | Страт-стойка используется для потолочного или напольного крепления кабельной трассы. Элемент выполнен из С-образного профиля и опорной пластины с отверстиями для крепежа. Перфорация обеспечивает удобный монтаж консолей или кабельных полок на любой высоте. Изделие выполнено из оцинкованной стали. | 7373.86 | 6636.47
00-00122105 | Стойка (PR08.28541) | Промрукав | Страт-стойка используется для потолочного или напольного крепления кабельной трассы. Элемент выполнен из С-образного профиля и опорной пластины с отверстиями для крепежа. Перфорация обеспечивает удобный монтаж консолей или кабельных полок на любой высоте. Изделие выполнено из оцинкованной стали. | 7691.18 | 6922.06
00-00110386 | Стойка STRUT двойная ССД-41х41х2200 (PR08.22820) | Промрукав | Страт-стойка используется для потолочного или напольного крепления кабельной трассы. Элемент выполнен из С-образного профиля и опорной пластины с отверстиями для крепежа. Перфорация обеспечивает удобный монтаж консолей или кабельных полок на любой высоте. Изделие выполнено из оцинкованной стали. | 8008.55 | 7207.7
00-00122104 | Стойка (PR08.28542) | Промрукав | Страт-стойка используется для потолочного или напольного крепления кабельной трассы. Элемент выполнен из С-образного профиля и опорной пластины с отверстиями для крепежа. Перфорация обеспечивает удобный монтаж консолей или кабельных полок на любой высоте. Изделие выполнено из оцинкованной стали. | 8325.87 | 7493.28
00-00122103 | Стойка (PR08.28543) | Промрукав | Страт-стойка используется для потолочного или напольного крепления кабельной трассы. Элемент выполнен из С-образного профиля и опорной пластины с отверстиями для крепежа. Перфорация обеспечивает удобный монтаж консолей или кабельных полок на любой высоте. Изделие выполнено из оцинкованной стали. | 8644.7 | 7780.23
00-00110387 | Стойка STRUT двойная ССД-41х41х2500 (PR08.22821) | Промрукав | Страт-стойка используется для потолочного или напольного крепления кабельной трассы. Элемент выполнен из С-образного профиля и опорной пластины с отверстиями для крепежа. Перфорация обеспечивает удобный монтаж консолей или кабельных полок на любой высоте. Изделие выполнено из оцинкованной стали. | 8960.57 | 8064.51
00-00122102 | Стойка (PR08.28544) | Промрукав | Страт-стойка используется для потолочного или напольного крепления кабельной трассы. Элемент выполнен из С-образного профиля и опорной пластины с отверстиями для крепежа. Перфорация обеспечивает удобный монтаж консолей или кабельных полок на любой высоте. Изделие выполнено из оцинкованной стали. | 9277.91 | 8350.12
00-00122101 | Стойка (PR08.28545) | Промрукав | Страт-стойка используется для потолочного или напольного крепления кабельной трассы. Элемент выполнен из С-образного профиля и опорной пластины с отверстиями для крепежа. Перфорация обеспечивает удобный монтаж консолей или кабельных полок на любой высоте. Изделие выполнено из оцинкованной стали. | 9595.26 | 8635.73
00-00122100 | Стойка (PR08.28546) | Промрукав | Страт-стойка используется для потолочного или напольного крепления кабельной трассы. Элемент выполнен из С-образного профиля и опорной пластины с отверстиями для крепежа. Перфорация обеспечивает удобный монтаж консолей или кабельных полок на любой высоте. Изделие выполнено из оцинкованной стали. | 9912.64 | 8921.38
00-00122099 | Стойка (PR08.28547) | Промрукав | Страт-стойка используется для потолочного или напольного крепления кабельной трассы. Элемент выполнен из С-образного профиля и опорной пластины с отверстиями для крепежа. Перфорация обеспечивает удобный монтаж консолей или кабельных полок на любой высоте. Изделие выполнено из оцинкованной стали. | 10229.95 | 9206.96
00-00122098 | Стойка (PR08.28529) | Промрукав | Страт-стойка используется для потолочного или напольного крепления кабельной трассы. Элемент выполнен из С-образного профиля и опорной пластины с отверстиями для крепежа. Перфорация обеспечивает удобный монтаж консолей или кабельных полок на любой высоте. Изделие выполнено из оцинкованной стали. | 1978.99 | 1781.09
00-00110388 | Стойка STRUT двойная ССД-41х41х3000 (PR08.22822) | Промрукав | Страт-стойка используется для потолочного или напольного крепления кабельной трассы. Элемент выполнен из С-образного профиля и опорной пластины с отверстиями для крепежа. Перфорация обеспечивает удобный монтаж консолей или кабельных полок на любой высоте. Изделие выполнено из оцинкованной стали. | 10547.3 | 9492.57
00-00110389 | Стойка STRUT двойная ССД-41х41х400 (PR08.22823) | Промрукав | Страт-стойка используется для потолочного или напольного крепления кабельной трассы. Элемент выполнен из С-образного профиля и опорной пластины с отверстиями для крепежа. Перфорация обеспечивает удобный монтаж консолей или кабельных полок на любой высоте. Изделие выполнено из оцинкованной стали. | 2296.31 | 2066.68
00-00122097 | Стойка (PR08.28530) | Промрукав | Страт-стойка используется для потолочного или напольного крепления кабельной трассы. Элемент выполнен из С-образного профиля и опорной пластины с отверстиями для крепежа. Перфорация обеспечивает удобный монтаж консолей или кабельных полок на любой высоте. Изделие выполнено из оцинкованной стали. | 2613.65 | 2352.29
00-00110390 | Стойка STRUT двойная ССД-41х41х600 (PR08.22824) | Промрукав | Страт-стойка используется для потолочного или напольного крепления кабельной трассы. Элемент выполнен из С-образного профиля и опорной пластины с отверстиями для крепежа. Перфорация обеспечивает удобный монтаж консолей или кабельных полок на любой высоте. Изделие выполнено из оцинкованной стали. | 2931 | 2637.9
00-00122096 | Стойка (PR08.28531) | Промрукав | Страт-стойка используется для потолочного или напольного крепления кабельной трассы. Элемент выполнен из С-образного профиля и опорной пластины с отверстиями для крепежа. Перфорация обеспечивает удобный монтаж консолей или кабельных полок на любой высоте. Изделие выполнено из оцинкованной стали. | 3248.35 | 2923.52
00-00110391 | Стойка STRUT двойная ССД-41х41х800 (PR08.22825) | Промрукав | Страт-стойка используется для потолочного или напольного крепления кабельной трассы. Элемент выполнен из С-образного профиля и опорной пластины с отверстиями для крепежа. Перфорация обеспечивает удобный монтаж консолей или кабельных полок на любой высоте. Изделие выполнено из оцинкованной стали. | 3565.72 | 3209.15
00-00122095 | Стойка (PR08.28532) | Промрукав | Страт-стойка используется для потолочного или напольного крепления кабельной трассы. Элемент выполнен из С-образного профиля и опорной пластины с отверстиями для крепежа. Перфорация обеспечивает удобный монтаж консолей или кабельных полок на любой высоте. Изделие выполнено из оцинкованной стали. | 3883.07 | 3494.76
00-00122094 | Стойка (PR08.28475) | Промрукав | Страт-стойка используется для потолочного или напольного крепления кабельной трассы. Элемент выполнен из С-образного профиля и опорной пластины с отверстиями для крепежа. Перфорация обеспечивает удобный монтаж консолей или кабельных полок на любой высоте. Изделие выполнено из оцинкованной стали. | 2173.64 | 1956.28
00-00122093 | Стойка (PR08.28476) | Промрукав | Страт-стойка используется для потолочного или напольного крепления кабельной трассы. Элемент выполнен из С-образного профиля и опорной пластины с отверстиями для крепежа. Перфорация обеспечивает удобный монтаж консолей или кабельных полок на любой высоте. Изделие выполнено из оцинкованной стали. | 2310.6 | 2079.54
00-00110392 | Стойка STRUT СС-41х21х1200 (2,5мм) (PR08.22808) | Промрукав | Страт-стойка используется для потолочного или напольного крепления кабельной трассы. Элемент выполнен из С-образного профиля и опорной пластины с отверстиями для крепежа. Перфорация обеспечивает удобный монтаж консолей или кабельных полок на любой высоте. Изделие выполнено из оцинкованной стали. | 2447.77 | 2202.99
00-00122092 | Стойка (PR08.28477) | Промрукав | Страт-стойка используется для потолочного или напольного крепления кабельной трассы. Элемент выполнен из С-образного профиля и опорной пластины с отверстиями для крепежа. Перфорация обеспечивает удобный монтаж консолей или кабельных полок на любой высоте. Изделие выполнено из оцинкованной стали. | 2584.89 | 2326.4
00-00122091 | Стойка (PR08.28478) | Промрукав | Страт-стойка используется для потолочного или напольного крепления кабельной трассы. Элемент выполнен из С-образного профиля и опорной пластины с отверстиями для крепежа. Перфорация обеспечивает удобный монтаж консолей или кабельных полок на любой высоте. Изделие выполнено из оцинкованной стали. | 2721.94 | 2449.75
00-00122090 | Стойка (PR08.28479) | Промрукав | Страт-стойка используется для потолочного или напольного крепления кабельной трассы. Элемент выполнен из С-образного профиля и опорной пластины с отверстиями для крепежа. Перфорация обеспечивает удобный монтаж консолей или кабельных полок на любой высоте. Изделие выполнено из оцинкованной стали. | 2858.97 | 2573.07
00-00122089 | Стойка (PR08.28480) | Промрукав | Страт-стойка используется для потолочного или напольного крепления кабельной трассы. Элемент выполнен из С-образного профиля и опорной пластины с отверстиями для крепежа. Перфорация обеспечивает удобный монтаж консолей или кабельных полок на любой высоте. Изделие выполнено из оцинкованной стали. | 2996.02 | 2696.42
00-00122088 | Стойка (PR08.28481) | Промрукав | Страт-стойка используется для потолочного или напольного крепления кабельной трассы. Элемент выполнен из С-образного профиля и опорной пластины с отверстиями для крепежа. Перфорация обеспечивает удобный монтаж консолей или кабельных полок на любой высоте. Изделие выполнено из оцинкованной стали. | 3133.13 | 2819.82
00-00110393 | Стойка STRUT СС-41х21х1800 (2,5мм) (PR08.22809) | Промрукав | Страт-стойка используется для потолочного или напольного крепления кабельной трассы. Элемент выполнен из С-образного профиля и опорной пластины с отверстиями для крепежа. Перфорация обеспечивает удобный монтаж консолей или кабельных полок на любой высоте. Изделие выполнено из оцинкованной стали. | 3270.19 | 2943.17
00-00122087 | Стойка (PR08.28482) | Промрукав | Страт-стойка используется для потолочного или напольного крепления кабельной трассы. Элемент выполнен из С-образного профиля и опорной пластины с отверстиями для крепежа. Перфорация обеспечивает удобный монтаж консолей или кабельных полок на любой высоте. Изделие выполнено из оцинкованной стали. | 3407.27 | 3066.54
00-00122086 | Стойка (PR08.28470) | Промрукав | Страт-стойка используется для потолочного или напольного крепления кабельной трассы. Элемент выполнен из С-образного профиля и опорной пластины с отверстиями для крепежа. Перфорация обеспечивает удобный монтаж консолей или кабельных полок на любой высоте. Изделие выполнено из оцинкованной стали. | 1077.12 | 969.41
00-00110394 | Стойка STRUT СС-41х21х2000 (2,5мм) (PR08.22810) | Промрукав | Страт-стойка используется для потолочного или напольного крепления кабельной трассы. Элемент выполнен из С-образного профиля и опорной пластины с отверстиями для крепежа. Перфорация обеспечивает удобный монтаж консолей или кабельных полок на любой высоте. Изделие выполнено из оцинкованной стали. | 3544.29 | 3189.86
00-00122085 | Стойка (PR08.28483) | Промрукав | Страт-стойка используется для потолочного или напольного крепления кабельной трассы. Элемент выполнен из С-образного профиля и опорной пластины с отверстиями для крепежа. Перфорация обеспечивает удобный монтаж консолей или кабельных полок на любой высоте. Изделие выполнено из оцинкованной стали. | 3681.35 | 3313.22
00-00110395 | Стойка STRUT СС-41х21х2200 (2,5мм) (PR08.22811) | Промрукав | Страт-стойка используется для потолочного или напольного крепления кабельной трассы. Элемент выполнен из С-образного профиля и опорной пластины с отверстиями для крепежа. Перфорация обеспечивает удобный монтаж консолей или кабельных полок на любой высоте. Изделие выполнено из оцинкованной стали. | 3818.46 | 3436.61
00-00122084 | Стойка (PR08.28484) | Промрукав | Страт-стойка используется для потолочного или напольного крепления кабельной трассы. Элемент выполнен из С-образного профиля и опорной пластины с отверстиями для крепежа. Перфорация обеспечивает удобный монтаж консолей или кабельных полок на любой высоте. Изделие выполнено из оцинкованной стали. | 3955.51 | 3559.96
00-00122083 | Стойка (PR08.28485) | Промрукав | Страт-стойка используется для потолочного или напольного крепления кабельной трассы. Элемент выполнен из С-образного профиля и опорной пластины с отверстиями для крепежа. Перфорация обеспечивает удобный монтаж консолей или кабельных полок на любой высоте. Изделие выполнено из оцинкованной стали. | 4092.54 | 3683.29
00-00110396 | Стойка STRUT СС-41х21х2500 (2,5мм) (PR08.22812) | Промрукав | Страт-стойка используется для потолочного или напольного крепления кабельной трассы. Элемент выполнен из С-образного профиля и опорной пластины с отверстиями для крепежа. Перфорация обеспечивает удобный монтаж консолей или кабельных полок на любой высоте. Изделие выполнено из оцинкованной стали. | 4229.62 | 3806.66
00-00122082 | Стойка (PR08.28486) | Промрукав | Страт-стойка используется для потолочного или напольного крепления кабельной трассы. Элемент выполнен из С-образного профиля и опорной пластины с отверстиями для крепежа. Перфорация обеспечивает удобный монтаж консолей или кабельных полок на любой высоте. Изделие выполнено из оцинкованной стали. | 4366.07 | 3929.46
00-00122081 | Стойка (PR08.28487) | Промрукав | Страт-стойка используется для потолочного или напольного крепления кабельной трассы. Элемент выполнен из С-образного профиля и опорной пластины с отверстиями для крепежа. Перфорация обеспечивает удобный монтаж консолей или кабельных полок на любой высоте. Изделие выполнено из оцинкованной стали. | 4503.76 | 4053.38
00-00122080 | Стойка (PR08.28488) | Промрукав | Страт-стойка используется для потолочного или напольного крепления кабельной трассы. Элемент выполнен из С-образного профиля и опорной пластины с отверстиями для крепежа. Перфорация обеспечивает удобный монтаж консолей или кабельных полок на любой высоте. Изделие выполнено из оцинкованной стали. | 4640.84 | 4176.76
00-00122079 | Стойка (PR08.28489) | Промрукав | Страт-стойка используется для потолочного или напольного крепления кабельной трассы. Элемент выполнен из С-образного профиля и опорной пластины с отверстиями для крепежа. Перфорация обеспечивает удобный монтаж консолей или кабельных полок на любой высоте. Изделие выполнено из оцинкованной стали. | 4777.9 | 4300.11
00-00122078 | Стойка (PR08.28471) | Промрукав | Страт-стойка используется для потолочного или напольного крепления кабельной трассы. Элемент выполнен из С-образного профиля и опорной пластины с отверстиями для крепежа. Перфорация обеспечивает удобный монтаж консолей или кабельных полок на любой высоте. Изделие выполнено из оцинкованной стали. | 1214.17 | 1092.75
00-00110397 | Стойка STRUT СС-41х21х3000 (2,5мм) (PR08.22813) | Промрукав | Страт-стойка используется для потолочного или напольного крепления кабельной трассы. Элемент выполнен из С-образного профиля и опорной пластины с отверстиями для крепежа. Перфорация обеспечивает удобный монтаж консолей или кабельных полок на любой высоте. Изделие выполнено из оцинкованной стали. | 4914.95 | 4423.46
00-00110398 | Стойка STRUT СС-41х21х400 (2,5мм) (PR08.22814) | Промрукав | Страт-стойка используется для потолочного или напольного крепления кабельной трассы. Элемент выполнен из С-образного профиля и опорной пластины с отверстиями для крепежа. Перфорация обеспечивает удобный монтаж консолей или кабельных полок на любой высоте. Изделие выполнено из оцинкованной стали. | 1351.26 | 1216.13
00-00122077 | Стойка (PR08.28472) | Промрукав | Страт-стойка используется для потолочного или напольного крепления кабельной трассы. Элемент выполнен из С-образного профиля и опорной пластины с отверстиями для крепежа. Перфорация обеспечивает удобный монтаж консолей или кабельных полок на любой высоте. Изделие выполнено из оцинкованной стали. | 1488.31 | 1339.48
00-00110399 | Стойка STRUT СС-41х21х600 (2,5мм) (PR08.22815) | Промрукав | Страт-стойка используется для потолочного или напольного крепления кабельной трассы. Элемент выполнен из С-образного профиля и опорной пластины с отверстиями для крепежа. Перфорация обеспечивает удобный монтаж консолей или кабельных полок на любой высоте. Изделие выполнено из оцинкованной стали. | 1625.36 | 1462.82
00-00122076 | Стойка (PR08.28473) | Промрукав | Страт-стойка используется для потолочного или напольного крепления кабельной трассы. Элемент выполнен из С-образного профиля и опорной пластины с отверстиями для крепежа. Перфорация обеспечивает удобный монтаж консолей или кабельных полок на любой высоте. Изделие выполнено из оцинкованной стали. | 1762.45 | 1586.21
00-00110400 | Стойка STRUT СС-41х21х800 (2,5мм) (PR08.22816) | Промрукав | Страт-стойка используется для потолочного или напольного крепления кабельной трассы. Элемент выполнен из С-образного профиля и опорной пластины с отверстиями для крепежа. Перфорация обеспечивает удобный монтаж консолей или кабельных полок на любой высоте. Изделие выполнено из оцинкованной стали. | 1899.53 | 1709.58
00-00122075 | Стойка (PR08.28474) | Промрукав | Страт-стойка используется для потолочного или напольного крепления кабельной трассы. Элемент выполнен из С-образного профиля и опорной пластины с отверстиями для крепежа. Перфорация обеспечивает удобный монтаж консолей или кабельных полок на любой высоте. Изделие выполнено из оцинкованной стали. | 2036.58 | 1832.92
00-00122073 | Стойка (PR08.28494) | Промрукав | Страт-стойка используется для потолочного или напольного крепления кабельной трассы. Элемент выполнен из С-образного профиля и опорной пластины с отверстиями для крепежа. Перфорация обеспечивает удобный монтаж консолей или кабельных полок на любой высоте. Изделие выполнено из оцинкованной стали. | 2585.09 | 2326.58
00-00122072 | Стойка (PR08.28495) | Промрукав | Страт-стойка используется для потолочного или напольного крепления кабельной трассы. Элемент выполнен из С-образного профиля и опорной пластины с отверстиями для крепежа. Перфорация обеспечивает удобный монтаж консолей или кабельных полок на любой высоте. Изделие выполнено из оцинкованной стали. | 2764.57 | 2488.11
00-00110401 | Стойка STRUT СС-41х41х1200 (2,5мм) (PR08.22799) | Промрукав | Страт-стойка используется для потолочного или напольного крепления кабельной трассы. Элемент выполнен из С-образного профиля и опорной пластины с отверстиями для крепежа. Перфорация обеспечивает удобный монтаж консолей или кабельных полок на любой высоте. Изделие выполнено из оцинкованной стали. | 2944.11 | 2649.7
00-00122071 | Стойка (PR08.28496) | Промрукав | Страт-стойка используется для потолочного или напольного крепления кабельной трассы. Элемент выполнен из С-образного профиля и опорной пластины с отверстиями для крепежа. Перфорация обеспечивает удобный монтаж консолей или кабельных полок на любой высоте. Изделие выполнено из оцинкованной стали. | 3123.68 | 2811.31
00-00122070 | Стойка (PR08.28497) | Промрукав | Страт-стойка используется для потолочного или напольного крепления кабельной трассы. Элемент выполнен из С-образного профиля и опорной пластины с отверстиями для крепежа. Перфорация обеспечивает удобный монтаж консолей или кабельных полок на любой высоте. Изделие выполнено из оцинкованной стали. | 3303.16 | 2972.84
00-00122069 | Стойка (PR08.28498) | Промрукав | Страт-стойка используется для потолочного или напольного крепления кабельной трассы. Элемент выполнен из С-образного профиля и опорной пластины с отверстиями для крепежа. Перфорация обеспечивает удобный монтаж консолей или кабельных полок на любой высоте. Изделие выполнено из оцинкованной стали. | 3482.7 | 3134.43
00-00122068 | Стойка (PR08.28499) | Промрукав | Страт-стойка используется для потолочного или напольного крепления кабельной трассы. Элемент выполнен из С-образного профиля и опорной пластины с отверстиями для крепежа. Перфорация обеспечивает удобный монтаж консолей или кабельных полок на любой высоте. Изделие выполнено из оцинкованной стали. | 3662.18 | 3295.96
00-00122067 | Стойка (PR08.28500) | Промрукав | Страт-стойка используется для потолочного или напольного крепления кабельной трассы. Элемент выполнен из С-образного профиля и опорной пластины с отверстиями для крепежа. Перфорация обеспечивает удобный монтаж консолей или кабельных полок на любой высоте. Изделие выполнено из оцинкованной стали. | 3841.75 | 3457.58
00-00110402 | Стойка STRUT СС-41х41х1800 (2,5мм) (PR08.22800) | Промрукав | Страт-стойка используется для потолочного или напольного крепления кабельной трассы. Элемент выполнен из С-образного профиля и опорной пластины с отверстиями для крепежа. Перфорация обеспечивает удобный монтаж консолей или кабельных полок на любой высоте. Изделие выполнено из оцинкованной стали. | 4021.2 | 3619.08
00-00122066 | Стойка (PR08.28501) | Промрукав | Страт-стойка используется для потолочного или напольного крепления кабельной трассы. Элемент выполнен из С-образного профиля и опорной пластины с отверстиями для крепежа. Перфорация обеспечивает удобный монтаж консолей или кабельных полок на любой высоте. Изделие выполнено из оцинкованной стали. | 4200.77 | 3780.69
00-00110403 | Стойка STRUT СС-41х41х2000 (PR08.22801) | Промрукав | Страт-стойка используется для потолочного или напольного крепления кабельной трассы. Элемент выполнен из С-образного профиля и опорной пластины с отверстиями для крепежа. Перфорация обеспечивает удобный монтаж консолей или кабельных полок на любой высоте. Изделие выполнено из оцинкованной стали. | 4380.25 | 3942.23
00-00122065 | Стойка (PR08.28502) | Промрукав | Страт-стойка используется для потолочного или напольного крепления кабельной трассы. Элемент выполнен из С-образного профиля и опорной пластины с отверстиями для крепежа. Перфорация обеспечивает удобный монтаж консолей или кабельных полок на любой высоте. Изделие выполнено из оцинкованной стали. | 4559.82 | 4103.84
00-00110404 | Стойка STRUT СС-41х41х2200 (2,5мм) (PR08.22802) | Промрукав | Страт-стойка используется для потолочного или напольного крепления кабельной трассы. Элемент выполнен из С-образного профиля и опорной пластины с отверстиями для крепежа. Перфорация обеспечивает удобный монтаж консолей или кабельных полок на любой высоте. Изделие выполнено из оцинкованной стали. | 4739.3 | 4265.37
00-00122064 | Стойка (PR08.28503) | Промрукав | Страт-стойка используется для потолочного или напольного крепления кабельной трассы. Элемент выполнен из С-образного профиля и опорной пластины с отверстиями для крепежа. Перфорация обеспечивает удобный монтаж консолей или кабельных полок на любой высоте. Изделие выполнено из оцинкованной стали. | 4918.84 | 4426.96
00-00122063 | Стойка (PR08.28504) | Промрукав | Страт-стойка используется для потолочного или напольного крепления кабельной трассы. Элемент выполнен из С-образного профиля и опорной пластины с отверстиями для крепежа. Перфорация обеспечивает удобный монтаж консолей или кабельных полок на любой высоте. Изделие выполнено из оцинкованной стали. | 5098.32 | 4588.49
00-00110405 | Стойка STRUT СС-41х41х2500 (2,5мм) (PR08.22803) | Промрукав | Страт-стойка используется для потолочного или напольного крепления кабельной трассы. Элемент выполнен из С-образного профиля и опорной пластины с отверстиями для крепежа. Перфорация обеспечивает удобный монтаж консолей или кабельных полок на любой высоте. Изделие выполнено из оцинкованной стали. | 5277.86 | 4750.07
00-00122062 | Стойка (PR08.28505) | Промрукав | Страт-стойка используется для потолочного или напольного крепления кабельной трассы. Элемент выполнен из С-образного профиля и опорной пластины с отверстиями для крепежа. Перфорация обеспечивает удобный монтаж консолей или кабельных полок на любой высоте. Изделие выполнено из оцинкованной стали. | 5636.9 | 5073.21
00-00122061 | Стойка (PR08.28506) | Промрукав | Страт-стойка используется для потолочного или напольного крепления кабельной трассы. Элемент выполнен из С-образного профиля и опорной пластины с отверстиями для крепежа. Перфорация обеспечивает удобный монтаж консолей или кабельных полок на любой высоте. Изделие выполнено из оцинкованной стали. | 5816.39 | 5234.75
00-00122060 | Стойка (PR08.28507) | Промрукав | Страт-стойка используется для потолочного или напольного крепления кабельной трассы. Элемент выполнен из С-образного профиля и опорной пластины с отверстиями для крепежа. Перфорация обеспечивает удобный монтаж консолей или кабельных полок на любой высоте. Изделие выполнено из оцинкованной стали. | 5995.95 | 5396.36
00-00122059 | Стойка (PR08.28490) | Промрукав | Страт-стойка используется для потолочного или напольного крепления кабельной трассы. Элемент выполнен из С-образного профиля и опорной пластины с отверстиями для крепежа. Перфорация обеспечивает удобный монтаж консолей или кабельных полок на любой высоте. Изделие выполнено из оцинкованной стали. | 1328.43 | 1195.59
00-00110406 | Стойка STRUT СС-41х41х3000 (2,5мм) (PR08.22804) | Промрукав | Страт-стойка используется для потолочного или напольного крепления кабельной трассы. Элемент выполнен из С-образного профиля и опорной пластины с отверстиями для крепежа. Перфорация обеспечивает удобный монтаж консолей или кабельных полок на любой высоте. Изделие выполнено из оцинкованной стали. | 6175.46 | 5557.91
00-00110407 | Стойка STRUT СС-41х41х400 (2,5мм) (PR08.22805) | Промрукав | Страт-стойка используется для потолочного или напольного крепления кабельной трассы. Элемент выполнен из С-образного профиля и опорной пластины с отверстиями для крепежа. Перфорация обеспечивает удобный монтаж консолей или кабельных полок на любой высоте. Изделие выполнено из оцинкованной стали. | 1884.96 | 1696.46
00-00122058 | Стойка (PR08.28491) | Промрукав | Страт-стойка используется для потолочного или напольного крепления кабельной трассы. Элемент выполнен из С-образного профиля и опорной пластины с отверстиями для крепежа. Перфорация обеспечивает удобный монтаж консолей или кабельных полок на любой высоте. Изделие выполнено из оцинкованной стали. | 1687.48 | 1518.73
00-00110408 | Стойка STRUT СС-41х41х600 (2,5мм) (PR08.22806) | Промрукав | Страт-стойка используется для потолочного или напольного крепления кабельной трассы. Элемент выполнен из С-образного профиля и опорной пластины с отверстиями для крепежа. Перфорация обеспечивает удобный монтаж консолей или кабельных полок на любой высоте. Изделие выполнено из оцинкованной стали. | 1866.99 | 1680.29
00-00122057 | Стойка (PR08.28492) | Промрукав | Страт-стойка используется для потолочного или напольного крепления кабельной трассы. Элемент выполнен из С-образного профиля и опорной пластины с отверстиями для крепежа. Перфорация обеспечивает удобный монтаж консолей или кабельных полок на любой высоте. Изделие выполнено из оцинкованной стали. | 2046.5 | 1841.85
00-00110409 | Стойка STRUT СС-41х41х800 (2,5мм) (PR08.22807) | Промрукав | Страт-стойка используется для потолочного или напольного крепления кабельной трассы. Элемент выполнен из С-образного профиля и опорной пластины с отверстиями для крепежа. Перфорация обеспечивает удобный монтаж консолей или кабельных полок на любой высоте. Изделие выполнено из оцинкованной стали. | 2226.04 | 2003.44
00-00122056 | Стойка (PR08.28493) | Промрукав | Страт-стойка используется для потолочного или напольного крепления кабельной трассы. Элемент выполнен из С-образного профиля и опорной пластины с отверстиями для крепежа. Перфорация обеспечивает удобный монтаж консолей или кабельных полок на любой высоте. Изделие выполнено из оцинкованной стали. | 2405.61 | 2165.05
00-00051038 | CLW10-GEM-SK-400 | IEK | Стойка кабельная, область применения: для монтажа кабельных трасс к стене или потолку. Способ монтажа: стойка крепится к несущей поверхности с помощью скобы К1157. Материал: - оцинкованная сталь УТ2,5 - лакокрасочное покрытие У3 - горячее цинкование УТ1,5 по ГОСТ 15150-69. | Уточняйте у менеджера | Уточняйте у менеджера
00-00051039 | CLW10-GEM-SK-600 | IEK | Стойка кабельная, область применения: для монтажа кабельных трасс к стене или потолку. Способ монтажа: стойка крепится к несущей поверхности с помощью скобы К1157. Материал: - оцинкованная сталь УТ2,5 - лакокрасочное покрытие У3 - горячее цинкование УТ1,5 по ГОСТ 15150-69. | Уточняйте у менеджера | Уточняйте у менеджера
00-00051040 | CLW10-GEM-SK-800 | IEK | Стойка кабельная, область применения: для монтажа кабельных трасс к стене или потолку. Способ монтажа: стойка крепится к несущей поверхности с помощью скобы К1157. Материал: - оцинкованная сталь УТ2,5 - лакокрасочное покрытие У3 - горячее цинкование УТ1,5 по ГОСТ 15150-69. | Уточняйте у менеджера | Уточняйте у менеджера
00-00051035 | CLW10-GEM-SK-1200 | IEK | Стойка кабельная, область применения: для монтажа кабельных трасс к стене или потолку. Способ монтажа: стойка крепится к несущей поверхности с помощью скобы К1157. Материал: - оцинкованная сталь УТ2,5 - лакокрасочное покрытие У3 - горячее цинкование УТ1,5 по ГОСТ 15150-69. | Уточняйте у менеджера | Уточняйте у менеджера
00-00051036 | CLW10-GEM-SK-1800 | IEK | Стойка кабельная, область применения: для монтажа кабельных трасс к стене или потолку. Способ монтажа: стойка крепится к несущей поверхности с помощью скобы К1157. Материал: - оцинкованная сталь УТ2,5 - лакокрасочное покрытие У3 - горячее цинкование УТ1,5 по ГОСТ 15150-69. | Уточняйте у менеджера | Уточняйте у менеджера
00-00051037 | CLW10-GEM-SK-2200 | IEK | Стойка кабельная, область применения: для монтажа кабельных трасс к стене или потолку. Способ монтажа: стойка крепится к несущей поверхности с помощью скобы К1157. Материал: - оцинкованная сталь УТ2,5 - лакокрасочное покрытие У3 - горячее цинкование УТ1,5 по ГОСТ 15150-69. | Уточняйте у менеджера | Уточняйте у менеджера
00-00134373 | Стойка консольная (576-008) | ПожТехКабель | Стойка консольная для средних нагрузок - 1000х35х30х2,0 мм | Уточняйте у менеджера | Уточняйте у менеджера
00-00134374 | Стойка консольная (576-001) | ПожТехКабель | Стойка консольная для средних нагрузок - 150х35х30х2,0 мм | 161.9 | 145.71
00-00134375 | Стойка консольная (576-011) | ПожТехКабель | Стойка консольная для средних нагрузок - 1800х35х30х2,0 мм | 1102.4 | 992.16
00-00134377 | Стойка консольная (576-012) | ПожТехКабель | Стойка консольная для средних нагрузок - 2000х35х30х2,0 мм | 1584.7 | 1426.23
00-00134376 | Стойка консольная (576-002) | ПожТехКабель | Стойка консольная для средних нагрузок - 200х35х30х2,0 мм | 196.57 | 176.92
00-00134378 | Стойка консольная (576-013) | ПожТехКабель | Стойка консольная для средних нагрузок - 2500х35х30х2,0 мм | 1731.08 | 1557.97
00-00134379 | Стойка консольная (576-014) | ПожТехКабель | Стойка консольная для средних нагрузок - 3000х35х30х2,0 мм | 2482.07 | 2233.86
00-00134380 | Стойка консольная (576-004) | ПожТехКабель | Стойка консольная для средних нагрузок - 400х35х30х2,0 мм | 301.32 | 271.19
00-00134381 | Стойка консольная (576-005) | ПожТехКабель | Стойка консольная для средних нагрузок - 500х35х30х2,0 мм | 370.6 | 333.54
00-00134382 | Стойка консольная (576-006) | ПожТехКабель | Стойка консольная для средних нагрузок - 600х35х30х2,0 мм | 435.53 | 391.98
00-00134383 | Стойка консольная (576-007) | ПожТехКабель | Стойка консольная для средних нагрузок - 800х35х30х2,0 мм | 674.65 | 607.18
00-00108178 | Стойка консольная (573-006) | ПожТехКабель | Стойка консольная сварная средние нагрузки 1000 35х30х2,0 мм (пятка 120х45х4,0 мм) | 1919.81 | 1727.83
00-00134384 | Стойка консольная (573-206) | ПожТехКабель | Стойка консольная сварная 1000 мм 35х30х2,0 мм (пятка 120х120х4,0 мм) | 2137.69 | 1923.92
00-00134409 | Стойка консольная (573-007) | ПожТехКабель | Стойка консольная сварная 1200 35х30х2,0 мм (пятка 120х45х4,0 мм) | 2256.82 | 2031.14
00-00134385 | Стойка консольная (573-207) | ПожТехКабель | Стойка консольная сварная 1200 мм 35х30х2,0 мм (пятка 120х120х4,0 мм) | 2474.66 | 2227.2
00-00134410 | Стойка консольная (573-008) | ПожТехКабель | Стойка консольная сварная 1500 35х30х2,0 мм (пятка 120х45х4,0 мм) | 2770.8 | 2493.72
00-00134411 | Стойка консольная (573-009) | ПожТехКабель | Стойка консольная сварная 1800 35х30х2,0 мм (пятка 120х45х4,0 мм) | 3271.2 | 2944.08
00-00134386 | Стойка консольная (573-209) | ПожТехКабель | Стойка консольная сварная 1800 мм 35х30х2,0 мм (пятка 120х120х4,0 мм) | 3492.46 | 3143.21
00-00134412 | Стойка консольная (573-010) | ПожТехКабель | Стойка консольная сварная 2000 35х30х2,0 мм (пятка 120х45х4,0 мм) | 3621.79 | 3259.61
00-00134387 | Стойка консольная (573-210) | ПожТехКабель | Стойка консольная сварная 2000 мм 35х30х2,0 мм (пятка 120х120х4,0 мм) | 3839.66 | 3455.69
00-00134413 | Стойка консольная (573-011) | ПожТехКабель | Стойка консольная сварная 2200 35х30х2,0 мм (пятка 120х45х4,0 мм) | 3958.79 | 3562.91
00-00134388 | Стойка консольная (573-211) | ПожТехКабель | Стойка консольная сварная 2200 мм 35х30х2,0 мм (пятка 120х120х4,0 мм) | 4180.05 | 3762.05
00-00134414 | Стойка консольная (573-012) | ПожТехКабель | Стойка консольная сварная 2500 35х30х2,0 мм (пятка 120х45х4,0 мм) | 4472.77 | 4025.49
00-00134389 | Стойка консольная (573-212) | ПожТехКабель | Стойка консольная сварная 2500 мм 35х30х2,0 мм (пятка 120х120х4,0 мм) | 4690.64 | 4221.58
00-00134415 | Стойка консольная (573-001) | ПожТехКабель | Стойка консольная сварная 300 35х30х2,0 мм (пятка 120х45х4,0 мм) | 782.8 | 704.52
00-00134390 | Стойка консольная (573-201) | ПожТехКабель | Стойка консольная сварная 300 мм 35х30х2,0 мм (пятка 120х120х4,0 мм) | 946.31 | 851.67
00-00134416 | Стойка консольная (573-013) | ПожТехКабель | Стойка консольная сварная 3000 35х30х2,0 мм (пятка 120х45х4,0 мм) | 5313.57 | 4782.21
00-00134391 | Стойка консольная (573-213) | ПожТехКабель | Стойка консольная сварная 3000 мм 35х30х2,0 мм (пятка 120х120х4,0 мм) | 5531.41 | 4978.27
00-00134417 | Стойка консольная (573-002) | ПожТехКабель | Стойка консольная сварная 400 35х30х2,0 мм (пятка 120х45х4,0 мм) | 891.83 | 802.64
00-00134392 | Стойка консольная (573-202) | ПожТехКабель | Стойка консольная сварная 400 мм 35х30х2,0 мм (пятка 120х120х4,0 мм) | 1113.09 | 1001.78
00-00134418 | Стойка консольная (573-003) | ПожТехКабель | Стойка консольная сварная 500 35х30х2,0 мм (пятка 120х45х4,0 мм) | 1068.83 | 961.94
00-00134393 | Стойка консольная (573-203) | ПожТехКабель | Стойка консольная сварная 500 мм 35х30х2,0 мм (пятка 120х120х4,0 мм) | 1286.7 | 1158.03
00-00134419 | Стойка консольная (573-004) | ПожТехКабель | Стойка консольная сварная 600 35х30х2,0 мм (пятка 120х45х4,0 мм) | 1232.22 | 1109
00-00134394 | Стойка консольная (573-204) | ПожТехКабель | Стойка консольная сварная 600 мм 35х30х2,0 мм (пятка 120х120х4,0 мм) | 1450.09 | 1305.08
00-00134420 | Стойка консольная (573-005) | ПожТехКабель | Стойка консольная сварная 800 35х30х2,0 мм (пятка 120х45х4,0 мм) | 1579.42 | 1421.48
00-00134395 | Стойка консольная (573-205) | ПожТехКабель | Стойка консольная сварная 800 мм 35х30х2,0 мм (пятка 120х120х4,0 мм) | 1800.68 | 1620.61
00-00134396 | Стойка консольная (573-306) | ПожТехКабель | Стойка консольная сварная двойная 1000 мм 35х30х2,0 мм (пятка 120х120х5,0 мм) | 4275.36 | 3847.82
00-00134397 | Стойка консольная (573-307) | ПожТехКабель | Стойка консольная сварная двойная 1200 мм 35х30х2,0 мм (пятка 120х120х5,0 мм) | 2332.18 | 2098.96
00-00134398 | Стойка консольная (573-308) | ПожТехКабель | Стойка консольная сварная двойная 1500 мм 35х30х2,0 мм (пятка 120х120х5,0 мм) | 2535.45 | 2281.91
00-00134399 | Стойка консольная (573-309) | ПожТехКабель | Стойка консольная сварная двойная 1800 мм 35х30х2,0 мм (пятка 120х120х5,0 мм) | 6995.11 | 6295.6
00-00134400 | Стойка консольная (573-310) | ПожТехКабель | Стойка консольная сварная двойная 2000 мм 35х30х2,0 мм (пятка 120х120х5,0 мм) | 7672.48 | 6905.23
00-00134401 | Стойка консольная (573-311) | ПожТехКабель | Стойка консольная сварная двойная 2200 мм 35х30х2,0 мм (пятка 120х120х5,0 мм) | 8360.09 | 7524.08
00-00134402 | Стойка консольная (573-312) | ПожТехКабель | Стойка консольная сварная двойная 2500 мм 35х30х2,0 мм (пятка 120х120х5,0 мм) | 9374.45 | 8437.01
00-00134403 | Стойка консольная (573-301) | ПожТехКабель | Стойка консольная сварная двойная 300 мм 35х30х2,0 мм (пятка 120х120х5,0 мм) | 1785.26 | 1606.73
00-00134404 | Стойка консольная (573-313) | ПожТехКабель | Стойка консольная сварная двойная 3000 мм 35х30х2,0 мм (пятка 120х120х5,0 мм) | 11076.42 | 9968.78
00-00134405 | Стойка консольная (573-302) | ПожТехКабель | Стойка консольная сварная двойная 400 мм 35х30х2,0 мм (пятка 120х120х5,0 мм) | 2009.07 | 1808.17
00-00134406 | Стойка консольная (573-303) | ПожТехКабель | Стойка консольная сварная двойная 500 мм 35х30х2,0 мм (пятка 120х120х5,0 мм) | 2573.39 | 2316.05
00-00134407 | Стойка консольная (573-304) | ПожТехКабель | Стойка консольная сварная двойная 600 мм 35х30х2,0 мм (пятка 120х120х5,0 мм) | 3087.38 | 2778.64
00-00134408 | Стойка консольная (573-305) | ПожТехКабель | Стойка консольная сварная двойная 800 мм 35х30х2,0 мм (пятка 120х120х5,0 мм) | 3587.75 | 3228.97
00-00050992 | CLW10-SNP-100 | IEK | Стойка настенная служит для организации настенного или напольного монтажа кабельной трассы. | Уточняйте у менеджера | Уточняйте у менеджера
00-00050993 | CLW10-SNP-150 | IEK | Стойка настенная служит для организации настенного или напольного монтажа кабельной трассы. | Уточняйте у менеджера | Уточняйте у менеджера
00-00050994 | CLW10-SNP-200 | IEK | Стойка настенная служит для организации настенного или напольного монтажа кабельной трассы. | Уточняйте у менеджера | Уточняйте у менеджера
00-00050995 | CLW10-SNP-300 | IEK | Стойка настенная служит для организации настенного или напольного монтажа кабельной трассы. | Уточняйте у менеджера | Уточняйте у менеджера
00-00050996 | CLW10-SNP-400 | IEK | Стойка настенная служит для организации настенного или напольного монтажа кабельной трассы. | Уточняйте у менеджера | Уточняйте у менеджера
00-00050997 | CLW10-SNP-50 | IEK | Стойка настенная служит для организации настенного или напольного монтажа кабельной трассы. | Уточняйте у менеджера | Уточняйте у менеджера
00-00050998 | CLW10-SNP-500 | IEK | Стойка настенная служит для организации настенного или напольного монтажа кабельной трассы. | Уточняйте у менеджера | Уточняйте у менеджера
00-00103917 | Стойка (PR16.1769) | Промрукав | Стойка П-образная - это опорное изделие, состоящее из П-образного профиля и прямоугольного основания, сваренных между собой. П - образный профиль и прямоугольное основание из стальной пластины. позволяют крепить стойку к потолку или полу. Разные исполнения по длине данного изделия дают возможность подбирать оптимальный вариант для формирования нужных конструкций. Вдоль всего профиля имеется перфорация по трем плоскостям, обеспечивающая удобный монтаж стоечного кронштейна и двухстороннего стоечного кронштейна на необходимой вам высоте. Система подвесов в исполнении HDZ – это изделия с защитным покрытием горячий цинк (по ГОСТ 9.307),предназначенный для прокладки и монтажа металлических лотков по стенам, потолкам и другим несущим конструкциям зданий и сооружений, как внутри помещений, так и на открытом воздухе. | 2575.85 | 2318.27
00-00103916 | Стойка (PR16.1770) | Промрукав | Стойка П-образная - это опорное изделие, состоящее из П-образного профиля и прямоугольного основания, сваренных между собой. П - образный профиль и прямоугольное основание из стальной пластины. позволяют крепить стойку к потолку или полу. Разные исполнения по длине данного изделия дают возможность подбирать оптимальный вариант для формирования нужных конструкций. Вдоль всего профиля имеется перфорация по трем плоскостям, обеспечивающая удобный монтаж стоечного кронштейна и двухстороннего стоечного кронштейна на необходимой вам высоте. Система подвесов в исполнении HDZ – это изделия с защитным покрытием горячий цинк (по ГОСТ 9.307),предназначенный для прокладки и монтажа металлических лотков по стенам, потолкам и другим несущим конструкциям зданий и сооружений, как внутри помещений, так и на открытом воздухе. | 2997.72 | 2697.95
00-00103915 | Стойка (PR16.1771) | Промрукав | Стойка П-образная - это опорное изделие, состоящее из П-образного профиля и прямоугольного основания, сваренных между собой. П - образный профиль и прямоугольное основание из стальной пластины. позволяют крепить стойку к потолку или полу. Разные исполнения по длине данного изделия дают возможность подбирать оптимальный вариант для формирования нужных конструкций. Вдоль всего профиля имеется перфорация по трем плоскостям, обеспечивающая удобный монтаж стоечного кронштейна и двухстороннего стоечного кронштейна на необходимой вам высоте. Система подвесов в исполнении HDZ – это изделия с защитным покрытием горячий цинк (по ГОСТ 9.307),предназначенный для прокладки и монтажа металлических лотков по стенам, потолкам и другим несущим конструкциям зданий и сооружений, как внутри помещений, так и на открытом воздухе. | 3440.72 | 3096.65
00-00103914 | Стойка (PR16.1772) | Промрукав | Стойка П-образная - это опорное изделие, состоящее из П-образного профиля и прямоугольного основания, сваренных между собой. П - образный профиль и прямоугольное основание из стальной пластины. позволяют крепить стойку к потолку или полу. Разные исполнения по длине данного изделия дают возможность подбирать оптимальный вариант для формирования нужных конструкций. Вдоль всего профиля имеется перфорация по трем плоскостям, обеспечивающая удобный монтаж стоечного кронштейна и двухстороннего стоечного кронштейна на необходимой вам высоте. Система подвесов в исполнении HDZ – это изделия с защитным покрытием горячий цинк (по ГОСТ 9.307),предназначенный для прокладки и монтажа металлических лотков по стенам, потолкам и другим несущим конструкциям зданий и сооружений, как внутри помещений, так и на открытом воздухе. | 4175.58 | 3758.02
00-00103913 | Стойка (PR16.1773) | Промрукав | Стойка П-образная - это опорное изделие, состоящее из П-образного профиля и прямоугольного основания, сваренных между собой. П - образный профиль и прямоугольное основание из стальной пластины. позволяют крепить стойку к потолку или полу. Разные исполнения по длине данного изделия дают возможность подбирать оптимальный вариант для формирования нужных конструкций. Вдоль всего профиля имеется перфорация по трем плоскостям, обеспечивающая удобный монтаж стоечного кронштейна и двухстороннего стоечного кронштейна на необходимой вам высоте. Система подвесов в исполнении HDZ – это изделия с защитным покрытием горячий цинк (по ГОСТ 9.307),предназначенный для прокладки и монтажа металлических лотков по стенам, потолкам и другим несущим конструкциям зданий и сооружений, как внутри помещений, так и на открытом воздухе. | 4432.68 | 3989.41
00-00103912 | Стойка (PR16.1774) | Промрукав | Стойка П-образная - это опорное изделие, состоящее из П-образного профиля и прямоугольного основания, сваренных между собой. П - образный профиль и прямоугольное основание из стальной пластины. позволяют крепить стойку к потолку или полу. Разные исполнения по длине данного изделия дают возможность подбирать оптимальный вариант для формирования нужных конструкций. Вдоль всего профиля имеется перфорация по трем плоскостям, обеспечивающая удобный монтаж стоечного кронштейна и двухстороннего стоечного кронштейна на необходимой вам высоте. Система подвесов в исполнении HDZ – это изделия с защитным покрытием горячий цинк (по ГОСТ 9.307),предназначенный для прокладки и монтажа металлических лотков по стенам, потолкам и другим несущим конструкциям зданий и сооружений, как внутри помещений, так и на открытом воздухе. | 5071.17 | 4564.05
00-00103911 | Стойка (PR16.1775) | Промрукав | Стойка П-образная - это опорное изделие, состоящее из П-образного профиля и прямоугольного основания, сваренных между собой. П - образный профиль и прямоугольное основание из стальной пластины. позволяют крепить стойку к потолку или полу. Разные исполнения по длине данного изделия дают возможность подбирать оптимальный вариант для формирования нужных конструкций. Вдоль всего профиля имеется перфорация по трем плоскостям, обеспечивающая удобный монтаж стоечного кронштейна и двухстороннего стоечного кронштейна на необходимой вам высоте. Система подвесов в исполнении HDZ – это изделия с защитным покрытием горячий цинк (по ГОСТ 9.307),предназначенный для прокладки и монтажа металлических лотков по стенам, потолкам и другим несущим конструкциям зданий и сооружений, как внутри помещений, так и на открытом воздухе. | 1441.58 | 1297.42
00-00103910 | Стойка (PR16.1776) | Промрукав | Стойка П-образная - это опорное изделие, состоящее из П-образного профиля и прямоугольного основания, сваренных между собой. П - образный профиль и прямоугольное основание из стальной пластины. позволяют крепить стойку к потолку или полу. Разные исполнения по длине данного изделия дают возможность подбирать оптимальный вариант для формирования нужных конструкций. Вдоль всего профиля имеется перфорация по трем плоскостям, обеспечивающая удобный монтаж стоечного кронштейна и двухстороннего стоечного кронштейна на необходимой вам высоте. Система подвесов в исполнении HDZ – это изделия с защитным покрытием горячий цинк (по ГОСТ 9.307),предназначенный для прокладки и монтажа металлических лотков по стенам, потолкам и другим несущим конструкциям зданий и сооружений, как внутри помещений, так и на открытом воздухе. | 5600.03 | 5040.03
00-00103909 | Стойка (PR16.1777) | Промрукав | Стойка П-образная - это опорное изделие, состоящее из П-образного профиля и прямоугольного основания, сваренных между собой. П - образный профиль и прямоугольное основание из стальной пластины. позволяют крепить стойку к потолку или полу. Разные исполнения по длине данного изделия дают возможность подбирать оптимальный вариант для формирования нужных конструкций. Вдоль всего профиля имеется перфорация по трем плоскостям, обеспечивающая удобный монтаж стоечного кронштейна и двухстороннего стоечного кронштейна на необходимой вам высоте. Система подвесов в исполнении HDZ – это изделия с защитным покрытием горячий цинк (по ГОСТ 9.307),предназначенный для прокладки и монтажа металлических лотков по стенам, потолкам и другим несущим конструкциям зданий и сооружений, как внутри помещений, так и на открытом воздухе. | 1595.07 | 1435.56
00-00103908 | Стойка (PR16.1778) | Промрукав | Стойка П-образная - это опорное изделие, состоящее из П-образного профиля и прямоугольного основания, сваренных между собой. П - образный профиль и прямоугольное основание из стальной пластины. позволяют крепить стойку к потолку или полу. Разные исполнения по длине данного изделия дают возможность подбирать оптимальный вариант для формирования нужных конструкций. Вдоль всего профиля имеется перфорация по трем плоскостям, обеспечивающая удобный монтаж стоечного кронштейна и двухстороннего стоечного кронштейна на необходимой вам высоте. Система подвесов в исполнении HDZ – это изделия с защитным покрытием горячий цинк (по ГОСТ 9.307),предназначенный для прокладки и монтажа металлических лотков по стенам, потолкам и другим несущим конструкциям зданий и сооружений, как внутри помещений, так и на открытом воздухе. | 1668.23 | 1501.41
00-00103907 | Стойка (PR16.1779) | Промрукав | Стойка П-образная - это опорное изделие, состоящее из П-образного профиля и прямоугольного основания, сваренных между собой. П - образный профиль и прямоугольное основание из стальной пластины. позволяют крепить стойку к потолку или полу. Разные исполнения по длине данного изделия дают возможность подбирать оптимальный вариант для формирования нужных конструкций. Вдоль всего профиля имеется перфорация по трем плоскостям, обеспечивающая удобный монтаж стоечного кронштейна и двухстороннего стоечного кронштейна на необходимой вам высоте. Система подвесов в исполнении HDZ – это изделия с защитным покрытием горячий цинк (по ГОСТ 9.307),предназначенный для прокладки и монтажа металлических лотков по стенам, потолкам и другим несущим конструкциям зданий и сооружений, как внутри помещений, так и на открытом воздухе. | 1850.75 | 1665.68
00-00103906 | Стойка (PR16.1780) | Промрукав | Стойка П-образная - это опорное изделие, состоящее из П-образного профиля и прямоугольного основания, сваренных между собой. П - образный профиль и прямоугольное основание из стальной пластины. позволяют крепить стойку к потолку или полу. Разные исполнения по длине данного изделия дают возможность подбирать оптимальный вариант для формирования нужных конструкций. Вдоль всего профиля имеется перфорация по трем плоскостям, обеспечивающая удобный монтаж стоечного кронштейна и двухстороннего стоечного кронштейна на необходимой вам высоте. Система подвесов в исполнении HDZ – это изделия с защитным покрытием горячий цинк (по ГОСТ 9.307),предназначенный для прокладки и монтажа металлических лотков по стенам, потолкам и другим несущим конструкциям зданий и сооружений, как внутри помещений, так и на открытом воздухе. | 2266.16 | 2039.54
00-00103905 | Стойка (PR16.1781) | Промрукав | Стойка П-образная - это опорное изделие, состоящее из П-образного профиля и прямоугольного основания, сваренных между собой. П - образный профиль и прямоугольное основание из стальной пластины. позволяют крепить стойку к потолку или полу. Разные исполнения по длине данного изделия дают возможность подбирать оптимальный вариант для формирования нужных конструкций. Вдоль всего профиля имеется перфорация по трем плоскостям, обеспечивающая удобный монтаж стоечного кронштейна и двухстороннего стоечного кронштейна на необходимой вам высоте. Система подвесов в исполнении HDZ – это изделия с защитным покрытием горячий цинк (по ГОСТ 9.307),предназначенный для прокладки и монтажа металлических лотков по стенам, потолкам и другим несущим конструкциям зданий и сооружений, как внутри помещений, так и на открытом воздухе. | 2634.22 | 2370.8
00-00103904 | Стойка (PR16.1782) | Промрукав | Стойка П-образная - это опорное изделие, состоящее из П-образного профиля и прямоугольного основания, сваренных между собой. П - образный профиль и прямоугольное основание из стальной пластины. позволяют крепить стойку к потолку или полу. Разные исполнения по длине данного изделия дают возможность подбирать оптимальный вариант для формирования нужных конструкций. Вдоль всего профиля имеется перфорация по трем плоскостям, обеспечивающая удобный монтаж стоечного кронштейна и двухстороннего стоечного кронштейна на необходимой вам высоте. Система подвесов в исполнении HDZ – это изделия с защитным покрытием горячий цинк (по ГОСТ 9.307),предназначенный для прокладки и монтажа металлических лотков по стенам, потолкам и другим несущим конструкциям зданий и сооружений, как внутри помещений, так и на открытом воздухе. | 3073.24 | 2765.92
00-00103903 | Стойка (PR16.1783) | Промрукав | Стойка П-образная - это опорное изделие, состоящее из П-образного профиля и прямоугольного основания, сваренных между собой. П - образный профиль и прямоугольное основание из стальной пластины. позволяют крепить стойку к потолку или полу. Разные исполнения по длине данного изделия дают возможность подбирать оптимальный вариант для формирования нужных конструкций. Вдоль всего профиля имеется перфорация по трем плоскостям, обеспечивающая удобный монтаж стоечного кронштейна и двухстороннего стоечного кронштейна на необходимой вам высоте. Система подвесов в исполнении HDZ – это изделия с защитным покрытием горячий цинк (по ГОСТ 9.307),предназначенный для прокладки и монтажа металлических лотков по стенам, потолкам и другим несущим конструкциям зданий и сооружений, как внутри помещений, так и на открытом воздухе. | 3512.25 | 3161.03
00-00103902 | Стойка (PR16.1784) | Промрукав | Стойка П-образная - это опорное изделие, состоящее из П-образного профиля и прямоугольного основания, сваренных между собой. П - образный профиль и прямоугольное основание из стальной пластины. позволяют крепить стойку к потолку или полу. Разные исполнения по длине данного изделия дают возможность подбирать оптимальный вариант для формирования нужных конструкций. Вдоль всего профиля имеется перфорация по трем плоскостям, обеспечивающая удобный монтаж стоечного кронштейна и двухстороннего стоечного кронштейна на необходимой вам высоте. Система подвесов в исполнении HDZ – это изделия с защитным покрытием горячий цинк (по ГОСТ 9.307),предназначенный для прокладки и монтажа металлических лотков по стенам, потолкам и другим несущим конструкциям зданий и сооружений, как внутри помещений, так и на открытом воздухе. | 4390.35 | 3951.32
00-00103901 | Стойка (PR16.1785) | Промрукав | Стойка П-образная - это опорное изделие, состоящее из П-образного профиля и прямоугольного основания, сваренных между собой. П - образный профиль и прямоугольное основание из стальной пластины. позволяют крепить стойку к потолку или полу. Разные исполнения по длине данного изделия дают возможность подбирать оптимальный вариант для формирования нужных конструкций. Вдоль всего профиля имеется перфорация по трем плоскостям, обеспечивающая удобный монтаж стоечного кронштейна и двухстороннего стоечного кронштейна на необходимой вам высоте. Система подвесов в исполнении HDZ – это изделия с защитным покрытием горячий цинк (по ГОСТ 9.307),предназначенный для прокладки и монтажа металлических лотков по стенам, потолкам и другим несущим конструкциям зданий и сооружений, как внутри помещений, так и на открытом воздухе. | 4683.06 | 4214.75
00-00103900 | Стойка (PR16.1786) | Промрукав | Стойка П-образная - это опорное изделие, состоящее из П-образного профиля и прямоугольного основания, сваренных между собой. П - образный профиль и прямоугольное основание из стальной пластины. позволяют крепить стойку к потолку или полу. Разные исполнения по длине данного изделия дают возможность подбирать оптимальный вариант для формирования нужных конструкций. Вдоль всего профиля имеется перфорация по трем плоскостям, обеспечивающая удобный монтаж стоечного кронштейна и двухстороннего стоечного кронштейна на необходимой вам высоте. Система подвесов в исполнении HDZ – это изделия с защитным покрытием горячий цинк (по ГОСТ 9.307),предназначенный для прокладки и монтажа металлических лотков по стенам, потолкам и другим несущим конструкциям зданий и сооружений, как внутри помещений, так и на открытом воздухе. | 5707.43 | 5136.69
00-00103899 | Стойка (PR16.1787) | Промрукав | Стойка П-образная - это опорное изделие, состоящее из П-образного профиля и прямоугольного основания, сваренных между собой. П - образный профиль и прямоугольное основание из стальной пластины. позволяют крепить стойку к потолку или полу. Разные исполнения по длине данного изделия дают возможность подбирать оптимальный вариант для формирования нужных конструкций. Вдоль всего профиля имеется перфорация по трем плоскостям, обеспечивающая удобный монтаж стоечного кронштейна и двухстороннего стоечного кронштейна на необходимой вам высоте. Система подвесов в исполнении HDZ – это изделия с защитным покрытием горячий цинк (по ГОСТ 9.307),предназначенный для прокладки и монтажа металлических лотков по стенам, потолкам и другим несущим конструкциям зданий и сооружений, как внутри помещений, так и на открытом воздухе. | 1475.12 | 1327.61
00-00103898 | Стойка (PR16.1788) | Промрукав | Стойка П-образная - это опорное изделие, состоящее из П-образного профиля и прямоугольного основания, сваренных между собой. П - образный профиль и прямоугольное основание из стальной пластины. позволяют крепить стойку к потолку или полу. Разные исполнения по длине данного изделия дают возможность подбирать оптимальный вариант для формирования нужных конструкций. Вдоль всего профиля имеется перфорация по трем плоскостям, обеспечивающая удобный монтаж стоечного кронштейна и двухстороннего стоечного кронштейна на необходимой вам высоте. Система подвесов в исполнении HDZ – это изделия с защитным покрытием горячий цинк (по ГОСТ 9.307),предназначенный для прокладки и монтажа металлических лотков по стенам, потолкам и другим несущим конструкциям зданий и сооружений, как внутри помещений, так и на открытом воздухе. | 6731.86 | 6058.67
00-00103897 | Стойка (PR16.1789) | Промрукав | Стойка П-образная - это опорное изделие, состоящее из П-образного профиля и прямоугольного основания, сваренных между собой. П - образный профиль и прямоугольное основание из стальной пластины. позволяют крепить стойку к потолку или полу. Разные исполнения по длине данного изделия дают возможность подбирать оптимальный вариант для формирования нужных конструкций. Вдоль всего профиля имеется перфорация по трем плоскостям, обеспечивающая удобный монтаж стоечного кронштейна и двухстороннего стоечного кронштейна на необходимой вам высоте. Система подвесов в исполнении HDZ – это изделия с защитным покрытием горячий цинк (по ГОСТ 9.307),предназначенный для прокладки и монтажа металлических лотков по стенам, потолкам и другим несущим конструкциям зданий и сооружений, как внутри помещений, так и на открытом воздухе. | 1463.45 | 1317.11
00-00103896 | Стойка (PR16.1790) | Промрукав | Стойка П-образная - это опорное изделие, состоящее из П-образного профиля и прямоугольного основания, сваренных между собой. П - образный профиль и прямоугольное основание из стальной пластины. позволяют крепить стойку к потолку или полу. Разные исполнения по длине данного изделия дают возможность подбирать оптимальный вариант для формирования нужных конструкций. Вдоль всего профиля имеется перфорация по трем плоскостям, обеспечивающая удобный монтаж стоечного кронштейна и двухстороннего стоечного кронштейна на необходимой вам высоте. Система подвесов в исполнении HDZ – это изделия с защитным покрытием горячий цинк (по ГОСТ 9.307),предназначенный для прокладки и монтажа металлических лотков по стенам, потолкам и другим несущим конструкциям зданий и сооружений, как внутри помещений, так и на открытом воздухе. | 1609.79 | 1448.81
00-00103895 | Стойка (PR16.1791) | Промрукав | Стойка П-образная - это опорное изделие, состоящее из П-образного профиля и прямоугольного основания, сваренных между собой. П - образный профиль и прямоугольное основание из стальной пластины. позволяют крепить стойку к потолку или полу. Разные исполнения по длине данного изделия дают возможность подбирать оптимальный вариант для формирования нужных конструкций. Вдоль всего профиля имеется перфорация по трем плоскостям, обеспечивающая удобный монтаж стоечного кронштейна и двухстороннего стоечного кронштейна на необходимой вам высоте. Система подвесов в исполнении HDZ – это изделия с защитным покрытием горячий цинк (по ГОСТ 9.307),предназначенный для прокладки и монтажа металлических лотков по стенам, потолкам и другим несущим конструкциям зданий и сооружений, как внутри помещений, так и на открытом воздухе. | 1902.47 | 1712.22
00-00103894 | Стойка (PR16.1792) | Промрукав | Стойка П-образная - это опорное изделие, состоящее из П-образного профиля и прямоугольного основания, сваренных между собой. П - образный профиль и прямоугольное основание из стальной пластины. позволяют крепить стойку к потолку или полу. Разные исполнения по длине данного изделия дают возможность подбирать оптимальный вариант для формирования нужных конструкций. Вдоль всего профиля имеется перфорация по трем плоскостям, обеспечивающая удобный монтаж стоечного кронштейна и двухстороннего стоечного кронштейна на необходимой вам высоте. Система подвесов в исполнении HDZ – это изделия с защитным покрытием горячий цинк (по ГОСТ 9.307),предназначенный для прокладки и монтажа металлических лотков по стенам, потолкам и другим несущим конструкциям зданий и сооружений, как внутри помещений, так и на открытом воздухе. | 2341.51 | 2107.36
00-00103893 | Стойка (PR16.1793) | Промрукав | Стойка П-образная двойная - это опорное изделие, выполненное из двух П-образных профилей и квадратного основания, сваренных между собой. Два П - образного профиля и квадратное основание позволяют крепить изделие к потолку, стене или полу. Разные исполнения по длине данного изделия дают возможность подбирать оптимальный вариант для формирования нужных конструкций. Также изделие позволяет крепить элементы с двух противоположных сторон, что увеличивает количество линий КНС. Система подвесов в исполнении HDZ – это изделия с защитным покрытием горячий цинк (по ГОСТ 9.307),предназначенный для прокладки и монтажа электрических силовых кабельных трасс на базе металлических лотков по стенам, потолкам и другим несущим конструкциям зданий и сооружений, в любой комбинации как внутри помещений, так и на открытом воздухе. | 4226.87 | 3804.18
00-00103892 | Стойка (PR16.1794) | Промрукав | Стойка П-образная двойная - это опорное изделие, выполненное из двух П-образных профилей и квадратного основания, сваренных между собой. Два П - образного профиля и квадратное основание позволяют крепить изделие к потолку, стене или полу. Разные исполнения по длине данного изделия дают возможность подбирать оптимальный вариант для формирования нужных конструкций. Также изделие позволяет крепить элементы с двух противоположных сторон, что увеличивает количество линий КНС. Система подвесов в исполнении HDZ – это изделия с защитным покрытием горячий цинк (по ГОСТ 9.307),предназначенный для прокладки и монтажа электрических силовых кабельных трасс на базе металлических лотков по стенам, потолкам и другим несущим конструкциям зданий и сооружений, в любой комбинации как внутри помещений, так и на открытом воздухе. | 5010.05 | 4509.05
00-00103891 | Стойка (PR16.1795) | Промрукав | Стойка П-образная двойная - это опорное изделие, выполненное из двух П-образных профилей и квадратного основания, сваренных между собой. Два П - образного профиля и квадратное основание позволяют крепить изделие к потолку, стене или полу. Разные исполнения по длине данного изделия дают возможность подбирать оптимальный вариант для формирования нужных конструкций. Также изделие позволяет крепить элементы с двух противоположных сторон, что увеличивает количество линий КНС. Система подвесов в исполнении HDZ – это изделия с защитным покрытием горячий цинк (по ГОСТ 9.307),предназначенный для прокладки и монтажа электрических силовых кабельных трасс на базе металлических лотков по стенам, потолкам и другим несущим конструкциям зданий и сооружений, в любой комбинации как внутри помещений, так и на открытом воздухе. | 6092.03 | 5482.83
00-00103890 | Стойка (PR16.1796) | Промрукав | Стойка П-образная двойная - это опорное изделие, выполненное из двух П-образных профилей и квадратного основания, сваренных между собой. Два П - образного профиля и квадратное основание позволяют крепить изделие к потолку, стене или полу. Разные исполнения по длине данного изделия дают возможность подбирать оптимальный вариант для формирования нужных конструкций. Также изделие позволяет крепить элементы с двух противоположных сторон, что увеличивает количество линий КНС. Система подвесов в исполнении HDZ – это изделия с защитным покрытием горячий цинк (по ГОСТ 9.307),предназначенный для прокладки и монтажа электрических силовых кабельных трасс на базе металлических лотков по стенам, потолкам и другим несущим конструкциям зданий и сооружений, в любой комбинации как внутри помещений, так и на открытом воздухе. | 7339.46 | 6605.51
00-00103889 | Стойка (PR16.1797) | Промрукав | Стойка П-образная двойная - это опорное изделие, выполненное из двух П-образных профилей и квадратного основания, сваренных между собой. Два П - образного профиля и квадратное основание позволяют крепить изделие к потолку, стене или полу. Разные исполнения по длине данного изделия дают возможность подбирать оптимальный вариант для формирования нужных конструкций. Также изделие позволяет крепить элементы с двух противоположных сторон, что увеличивает количество линий КНС. Система подвесов в исполнении HDZ – это изделия с защитным покрытием горячий цинк (по ГОСТ 9.307),предназначенный для прокладки и монтажа электрических силовых кабельных трасс на базе металлических лотков по стенам, потолкам и другим несущим конструкциям зданий и сооружений, в любой комбинации как внутри помещений, так и на открытом воздухе. | 7487.7 | 6738.93
00-00103888 | Стойка (PR16.1798) | Промрукав | Стойка П-образная двойная - это опорное изделие, выполненное из двух П-образных профилей и квадратного основания, сваренных между собой. Два П - образного профиля и квадратное основание позволяют крепить изделие к потолку, стене или полу. Разные исполнения по длине данного изделия дают возможность подбирать оптимальный вариант для формирования нужных конструкций. Также изделие позволяет крепить элементы с двух противоположных сторон, что увеличивает количество линий КНС. Система подвесов в исполнении HDZ – это изделия с защитным покрытием горячий цинк (по ГОСТ 9.307),предназначенный для прокладки и монтажа электрических силовых кабельных трасс на базе металлических лотков по стенам, потолкам и другим несущим конструкциям зданий и сооружений, в любой комбинации как внутри помещений, так и на открытом воздухе. | 8888.13 | 7999.32
00-00103887 | Стойка (PR16.1799) | Промрукав | Стойка П-образная двойная - это опорное изделие, выполненное из двух П-образных профилей и квадратного основания, сваренных между собой. Два П - образного профиля и квадратное основание позволяют крепить изделие к потолку, стене или полу. Разные исполнения по длине данного изделия дают возможность подбирать оптимальный вариант для формирования нужных конструкций. Также изделие позволяет крепить элементы с двух противоположных сторон, что увеличивает количество линий КНС. Система подвесов в исполнении HDZ – это изделия с защитным покрытием горячий цинк (по ГОСТ 9.307),предназначенный для прокладки и монтажа электрических силовых кабельных трасс на базе металлических лотков по стенам, потолкам и другим несущим конструкциям зданий и сооружений, в любой комбинации как внутри помещений, так и на открытом воздухе. | 2116.65 | 1904.99
00-00103886 | Стойка (PR16.1800) | Промрукав | Стойка П-образная двойная - это опорное изделие, выполненное из двух П-образных профилей и квадратного основания, сваренных между собой. Два П - образного профиля и квадратное основание позволяют крепить изделие к потолку, стене или полу. Разные исполнения по длине данного изделия дают возможность подбирать оптимальный вариант для формирования нужных конструкций. Также изделие позволяет крепить элементы с двух противоположных сторон, что увеличивает количество линий КНС. Система подвесов в исполнении HDZ – это изделия с защитным покрытием горячий цинк (по ГОСТ 9.307),предназначенный для прокладки и монтажа электрических силовых кабельных трасс на базе металлических лотков по стенам, потолкам и другим несущим конструкциям зданий и сооружений, в любой комбинации как внутри помещений, так и на открытом воздухе. | 10003.33 | 9003
00-00103885 | Стойка (PR16.1801) | Промрукав | Стойка П-образная двойная - это опорное изделие, выполненное из двух П-образных профилей и квадратного основания, сваренных между собой. Два П - образного профиля и квадратное основание позволяют крепить изделие к потолку, стене или полу. Разные исполнения по длине данного изделия дают возможность подбирать оптимальный вариант для формирования нужных конструкций. Также изделие позволяет крепить элементы с двух противоположных сторон, что увеличивает количество линий КНС. Система подвесов в исполнении HDZ – это изделия с защитным покрытием горячий цинк (по ГОСТ 9.307),предназначенный для прокладки и монтажа электрических силовых кабельных трасс на базе металлических лотков по стенам, потолкам и другим несущим конструкциям зданий и сооружений, в любой комбинации как внутри помещений, так и на открытом воздухе. | 2382.04 | 2143.84
00-00103884 | Стойка (PR16.1802) | Промрукав | Стойка П-образная двойная - это опорное изделие, выполненное из двух П-образных профилей и квадратного основания, сваренных между собой. Два П - образного профиля и квадратное основание позволяют крепить изделие к потолку, стене или полу. Разные исполнения по длине данного изделия дают возможность подбирать оптимальный вариант для формирования нужных конструкций. Также изделие позволяет крепить элементы с двух противоположных сторон, что увеличивает количество линий КНС. Система подвесов в исполнении HDZ – это изделия с защитным покрытием горячий цинк (по ГОСТ 9.307),предназначенный для прокладки и монтажа электрических силовых кабельных трасс на базе металлических лотков по стенам, потолкам и другим несущим конструкциям зданий и сооружений, в любой комбинации как внутри помещений, так и на открытом воздухе. | 2643.96 | 2379.56
00-00103883 | Стойка (PR16.1803) | Промрукав | Стойка П-образная двойная - это опорное изделие, выполненное из двух П-образных профилей и квадратного основания, сваренных между собой. Два П - образного профиля и квадратное основание позволяют крепить изделие к потолку, стене или полу. Разные исполнения по длине данного изделия дают возможность подбирать оптимальный вариант для формирования нужных конструкций. Также изделие позволяет крепить элементы с двух противоположных сторон, что увеличивает количество линий КНС. Система подвесов в исполнении HDZ – это изделия с защитным покрытием горячий цинк (по ГОСТ 9.307),предназначенный для прокладки и монтажа электрических силовых кабельных трасс на базе металлических лотков по стенам, потолкам и другим несущим конструкциям зданий и сооружений, в любой комбинации как внутри помещений, так и на открытом воздухе. | 3171.78 | 2854.6
00-00103882 | Стойка (PR16.1804) | Промрукав | Стойка П-образная двойная - это опорное изделие, выполненное из двух П-образных профилей и квадратного основания, сваренных между собой. Два П - образного профиля и квадратное основание позволяют крепить изделие к потолку, стене или полу. Разные исполнения по длине данного изделия дают возможность подбирать оптимальный вариант для формирования нужных конструкций. Также изделие позволяет крепить элементы с двух противоположных сторон, что увеличивает количество линий КНС. Система подвесов в исполнении HDZ – это изделия с защитным покрытием горячий цинк (по ГОСТ 9.307),предназначенный для прокладки и монтажа электрических силовых кабельных трасс на базе металлических лотков по стенам, потолкам и другим несущим конструкциям зданий и сооружений, в любой комбинации как внутри помещений, так и на открытом воздухе. | 3704.71 | 3334.24
00-00103881 | Стойка (PR16.1805) | Промрукав | Стойка П-образная двойная - это опорное изделие, выполненное из двух П-образных профилей и квадратного основания, сваренных между собой. Два П - образного профиля и квадратное основание позволяют крепить изделие к потолку, стене или полу. Разные исполнения по длине данного изделия дают возможность подбирать оптимальный вариант для формирования нужных конструкций. Также изделие позволяет крепить элементы с двух противоположных сторон, что увеличивает количество линий КНС. Система подвесов в исполнении HDZ – это изделия с защитным покрытием горячий цинк (по ГОСТ 9.307),предназначенный для прокладки и монтажа электрических силовых кабельных трасс на базе металлических лотков по стенам, потолкам и другим несущим конструкциям зданий и сооружений, в любой комбинации как внутри помещений, так и на открытом воздухе. | 4561.4 | 4105.26
00-00103880 | Стойка (PR16.1806) | Промрукав | Стойка П-образная двойная - это опорное изделие, выполненное из двух П-образных профилей и квадратного основания, сваренных между собой. Два П - образного профиля и квадратное основание позволяют крепить изделие к потолку, стене или полу. Разные исполнения по длине данного изделия дают возможность подбирать оптимальный вариант для формирования нужных конструкций. Также изделие позволяет крепить элементы с двух противоположных сторон, что увеличивает количество линий КНС. Система подвесов в исполнении HDZ – это изделия с защитным покрытием горячий цинк (по ГОСТ 9.307),предназначенный для прокладки и монтажа электрических силовых кабельных трасс на базе металлических лотков по стенам, потолкам и другим несущим конструкциям зданий и сооружений, в любой комбинации как внутри помещений, так и на открытом воздухе. | 5416.69 | 4875.02
00-00103879 | Стойка (PR16.1807) | Промрукав | Стойка П-образная двойная - это опорное изделие, выполненное из двух П-образных профилей и квадратного основания, сваренных между собой. Два П - образного профиля и квадратное основание позволяют крепить изделие к потолку, стене или полу. Разные исполнения по длине данного изделия дают возможность подбирать оптимальный вариант для формирования нужных конструкций. Также изделие позволяет крепить элементы с двух противоположных сторон, что увеличивает количество линий КНС. Система подвесов в исполнении HDZ – это изделия с защитным покрытием горячий цинк (по ГОСТ 9.307),предназначенный для прокладки и монтажа электрических силовых кабельных трасс на базе металлических лотков по стенам, потолкам и другим несущим конструкциям зданий и сооружений, в любой комбинации как внутри помещений, так и на открытом воздухе. | 6271.92 | 5644.73
00-00103878 | Стойка (PR16.1808) | Промрукав | Стойка П-образная двойная - это опорное изделие, выполненное из двух П-образных профилей и квадратного основания, сваренных между собой. Два П - образного профиля и квадратное основание позволяют крепить изделие к потолку, стене или полу. Разные исполнения по длине данного изделия дают возможность подбирать оптимальный вариант для формирования нужных конструкций. Также изделие позволяет крепить элементы с двух противоположных сторон, что увеличивает количество линий КНС. Система подвесов в исполнении HDZ – это изделия с защитным покрытием горячий цинк (по ГОСТ 9.307),предназначенный для прокладки и монтажа электрических силовых кабельных трасс на базе металлических лотков по стенам, потолкам и другим несущим конструкциям зданий и сооружений, в любой комбинации как внутри помещений, так и на открытом воздухе. | 8153.5 | 7338.15
00-00103877 | Стойка (PR16.1809) | Промрукав | Стойка П-образная двойная - это опорное изделие, выполненное из двух П-образных профилей и квадратного основания, сваренных между собой. Два П - образного профиля и квадратное основание позволяют крепить изделие к потолку, стене или полу. Разные исполнения по длине данного изделия дают возможность подбирать оптимальный вариант для формирования нужных конструкций. Также изделие позволяет крепить элементы с двух противоположных сторон, что увеличивает количество линий КНС. Система подвесов в исполнении HDZ – это изделия с защитным покрытием горячий цинк (по ГОСТ 9.307),предназначенный для прокладки и монтажа электрических силовых кабельных трасс на базе металлических лотков по стенам, потолкам и другим несущим конструкциям зданий и сооружений, в любой комбинации как внутри помещений, так и на открытом воздухе. | 8697.07 | 7827.36
00-00103876 | Стойка (PR16.1810) | Промрукав | Стойка П-образная двойная - это опорное изделие, выполненное из двух П-образных профилей и квадратного основания, сваренных между собой. Два П - образного профиля и квадратное основание позволяют крепить изделие к потолку, стене или полу. Разные исполнения по длине данного изделия дают возможность подбирать оптимальный вариант для формирования нужных конструкций. Также изделие позволяет крепить элементы с двух противоположных сторон, что увеличивает количество линий КНС. Система подвесов в исполнении HDZ – это изделия с защитным покрытием горячий цинк (по ГОСТ 9.307),предназначенный для прокладки и монтажа электрических силовых кабельных трасс на базе металлических лотков по стенам, потолкам и другим несущим конструкциям зданий и сооружений, в любой комбинации как внутри помещений, так и на открытом воздухе. | 10688.86 | 9619.97
00-00103875 | Стойка (PR16.1811) | Промрукав | Стойка П-образная двойная - это опорное изделие, выполненное из двух П-образных профилей и квадратного основания, сваренных между собой. Два П - образного профиля и квадратное основание позволяют крепить изделие к потолку, стене или полу. Разные исполнения по длине данного изделия дают возможность подбирать оптимальный вариант для формирования нужных конструкций. Также изделие позволяет крепить элементы с двух противоположных сторон, что увеличивает количество линий КНС. Система подвесов в исполнении HDZ – это изделия с защитным покрытием горячий цинк (по ГОСТ 9.307),предназначенный для прокладки и монтажа электрических силовых кабельных трасс на базе металлических лотков по стенам, потолкам и другим несущим конструкциям зданий и сооружений, в любой комбинации как внутри помещений, так и на открытом воздухе. | 1851.17 | 1666.05
00-00103874 | Стойка (PR16.1812) | Промрукав | Стойка П-образная двойная - это опорное изделие, выполненное из двух П-образных профилей и квадратного основания, сваренных между собой. Два П - образного профиля и квадратное основание позволяют крепить изделие к потолку, стене или полу. Разные исполнения по длине данного изделия дают возможность подбирать оптимальный вариант для формирования нужных конструкций. Также изделие позволяет крепить элементы с двух противоположных сторон, что увеличивает количество линий КНС. Система подвесов в исполнении HDZ – это изделия с защитным покрытием горячий цинк (по ГОСТ 9.307),предназначенный для прокладки и монтажа электрических силовых кабельных трасс на базе металлических лотков по стенам, потолкам и другим несущим конструкциям зданий и сооружений, в любой комбинации как внутри помещений, так и на открытом воздухе. | 12688.31 | 11419.48
00-00103873 | Стойка (PR16.1813) | Промрукав | Стойка П-образная двойная - это опорное изделие, выполненное из двух П-образных профилей и квадратного основания, сваренных между собой. Два П - образного профиля и квадратное основание позволяют крепить изделие к потолку, стене или полу. Разные исполнения по длине данного изделия дают возможность подбирать оптимальный вариант для формирования нужных конструкций. Также изделие позволяет крепить элементы с двух противоположных сторон, что увеличивает количество линий КНС. Система подвесов в исполнении HDZ – это изделия с защитным покрытием горячий цинк (по ГОСТ 9.307),предназначенный для прокладки и монтажа электрических силовых кабельных трасс на базе металлических лотков по стенам, потолкам и другим несущим конструкциям зданий и сооружений, в любой комбинации как внутри помещений, так и на открытом воздухе. | 2280.71 | 2052.64
00-00103872 | Стойка (PR16.1814) | Промрукав | Стойка П-образная двойная - это опорное изделие, выполненное из двух П-образных профилей и квадратного основания, сваренных между собой. Два П - образного профиля и квадратное основание позволяют крепить изделие к потолку, стене или полу. Разные исполнения по длине данного изделия дают возможность подбирать оптимальный вариант для формирования нужных конструкций. Также изделие позволяет крепить элементы с двух противоположных сторон, что увеличивает количество линий КНС. Система подвесов в исполнении HDZ – это изделия с защитным покрытием горячий цинк (по ГОСТ 9.307),предназначенный для прокладки и монтажа электрических силовых кабельных трасс на базе металлических лотков по стенам, потолкам и другим несущим конструкциям зданий и сооружений, в любой комбинации как внутри помещений, так и на открытом воздухе. | 2565.79 | 2309.21
00-00103871 | Стойка (PR16.1815) | Промрукав | Стойка П-образная двойная - это опорное изделие, выполненное из двух П-образных профилей и квадратного основания, сваренных между собой. Два П - образного профиля и квадратное основание позволяют крепить изделие к потолку, стене или полу. Разные исполнения по длине данного изделия дают возможность подбирать оптимальный вариант для формирования нужных конструкций. Также изделие позволяет крепить элементы с двух противоположных сторон, что увеличивает количество линий КНС. Система подвесов в исполнении HDZ – это изделия с защитным покрытием горячий цинк (по ГОСТ 9.307),предназначенный для прокладки и монтажа электрических силовых кабельных трасс на базе металлических лотков по стенам, потолкам и другим несущим конструкциям зданий и сооружений, в любой комбинации как внутри помещений, так и на открытом воздухе. | 2995.33 | 2695.8
00-00103870 | Стойка (PR16.1816) | Промрукав | Стойка П-образная двойная - это опорное изделие, выполненное из двух П-образных профилей и квадратного основания, сваренных между собой. Два П - образного профиля и квадратное основание позволяют крепить изделие к потолку, стене или полу. Разные исполнения по длине данного изделия дают возможность подбирать оптимальный вариант для формирования нужных конструкций. Также изделие позволяет крепить элементы с двух противоположных сторон, что увеличивает количество линий КНС. Система подвесов в исполнении HDZ – это изделия с защитным покрытием горячий цинк (по ГОСТ 9.307),предназначенный для прокладки и монтажа электрических силовых кабельных трасс на базе металлических лотков по стенам, потолкам и другим несущим конструкциям зданий и сооружений, в любой комбинации как внутри помещений, так и на открытом воздухе. | 3846.75 | 3462.08
00-00081840 | СПД-35х30х1000 (PR08.3679) | Промрукав | Стойка двойная потолочная для средних нагрузок - это опорное изделие, выполненное из двух П-образных профилей и квадратного основания, сваренных между собой. Два П - образного профиля и квадратное основание позволяют крепить изделие к потолку, стене или полу. Разные исполнения по длине данного изделия дают возможность подбирать оптимальный вариант для формирования нужных конструкций. Также изделие позволяет крепить элементы с двух противоположных сторон, что увеличивает количество линий КНС. | 3337.19 | 3003.47
00-00081841 | СПД-35х30х1200 (PR08.3092) | Промрукав | Стойка двойная потолочная для средних нагрузок - это опорное изделие, выполненное из двух П-образных профилей и квадратного основания, сваренных между собой. Два П - образного профиля и квадратное основание позволяют крепить изделие к потолку, стене или полу. Разные исполнения по длине данного изделия дают возможность подбирать оптимальный вариант для формирования нужных конструкций. Также изделие позволяет крепить элементы с двух противоположных сторон, что увеличивает количество линий КНС. | 4153.29 | 3737.96
00-00081842 | СПД-35х30х1400 (PR08.3448) | Промрукав | Стойка двойная потолочная для средних нагрузок - это опорное изделие, выполненное из двух П-образных профилей и квадратного основания, сваренных между собой. Два П - образного профиля и квадратное основание позволяют крепить изделие к потолку, стене или полу. Разные исполнения по длине данного изделия дают возможность подбирать оптимальный вариант для формирования нужных конструкций. Также изделие позволяет крепить элементы с двух противоположных сторон, что увеличивает количество линий КНС. | 4809.76 | 4328.78
00-00081843 | СПД-35х30х1800 (PR08.3632) | Промрукав | Стойка двойная потолочная для средних нагрузок - это опорное изделие, выполненное из двух П-образных профилей и квадратного основания, сваренных между собой. Два П - образного профиля и квадратное основание позволяют крепить изделие к потолку, стене или полу. Разные исполнения по длине данного изделия дают возможность подбирать оптимальный вариант для формирования нужных конструкций. Также изделие позволяет крепить элементы с двух противоположных сторон, что увеличивает количество линий КНС. | 5647.55 | 5082.8
00-00081844 | СПД-35х30х2000 (PR08.5102) | Промрукав | Стойка двойная потолочная для средних нагрузок - это опорное изделие, выполненное из двух П-образных профилей и квадратного основания, сваренных между собой. Два П - образного профиля и квадратное основание позволяют крепить изделие к потолку, стене или полу. Разные исполнения по длине данного изделия дают возможность подбирать оптимальный вариант для формирования нужных конструкций. Также изделие позволяет крепить элементы с двух противоположных сторон, что увеличивает количество линий КНС. | 5632.28 | 5069.05
00-00081845 | СПД-35х30х2500 (PR08.5104) | Промрукав | Стойка двойная потолочная для средних нагрузок - это опорное изделие, выполненное из двух П-образных профилей и квадратного основания, сваренных между собой. Два П - образного профиля и квадратное основание позволяют крепить изделие к потолку, стене или полу. Разные исполнения по длине данного изделия дают возможность подбирать оптимальный вариант для формирования нужных конструкций. Также изделие позволяет крепить элементы с двух противоположных сторон, что увеличивает количество линий КНС. | 6698.38 | 6028.54
00-00081846 | СПД-35х30х300 (PR08.2300) | Промрукав | Стойка двойная потолочная для средних нагрузок - это опорное изделие, выполненное из двух П-образных профилей и квадратного основания, сваренных между собой. Два П - образного профиля и квадратное основание позволяют крепить изделие к потолку, стене или полу. Разные исполнения по длине данного изделия дают возможность подбирать оптимальный вариант для формирования нужных конструкций. Также изделие позволяет крепить элементы с двух противоположных сторон, что увеличивает количество линий КНС. | 1754.68 | 1579.21
00-00081847 | СПД-35х30х3000 (PR08.5105) | Промрукав | Стойка двойная потолочная для средних нагрузок - это опорное изделие, выполненное из двух П-образных профилей и квадратного основания, сваренных между собой. Два П - образного профиля и квадратное основание позволяют крепить изделие к потолку, стене или полу. Разные исполнения по длине данного изделия дают возможность подбирать оптимальный вариант для формирования нужных конструкций. Также изделие позволяет крепить элементы с двух противоположных сторон, что увеличивает количество линий КНС. | 7897.84 | 7108.06
00-00081848 | СПД-35х30х400 (PR08.2598) | Промрукав | Стойка двойная потолочная для средних нагрузок - это опорное изделие, выполненное из двух П-образных профилей и квадратного основания, сваренных между собой. Два П - образного профиля и квадратное основание позволяют крепить изделие к потолку, стене или полу. Разные исполнения по длине данного изделия дают возможность подбирать оптимальный вариант для формирования нужных конструкций. Также изделие позволяет крепить элементы с двух противоположных сторон, что увеличивает количество линий КНС. | 1974.7 | 1777.23
00-00081849 | СПД-35х30х500 (PR08.2599) | Промрукав | Стойка двойная потолочная для средних нагрузок - это опорное изделие, выполненное из двух П-образных профилей и квадратного основания, сваренных между собой. Два П - образного профиля и квадратное основание позволяют крепить изделие к потолку, стене или полу. Разные исполнения по длине данного изделия дают возможность подбирать оптимальный вариант для формирования нужных конструкций. Также изделие позволяет крепить элементы с двух противоположных сторон, что увеличивает количество линий КНС. | 2191.84 | 1972.66
00-00081850 | СПД-35х30х600 (PR08.2893) | Промрукав | Стойка двойная потолочная для средних нагрузок - это опорное изделие, выполненное из двух П-образных профилей и квадратного основания, сваренных между собой. Два П - образного профиля и квадратное основание позволяют крепить изделие к потолку, стене или полу. Разные исполнения по длине данного изделия дают возможность подбирать оптимальный вариант для формирования нужных конструкций. Также изделие позволяет крепить элементы с двух противоположных сторон, что увеличивает количество линий КНС. | 2629.38 | 2366.44
00-00081851 | СПД-35х30х800 (PR08.2894) | Промрукав | Стойка двойная потолочная для средних нагрузок - это опорное изделие, выполненное из двух П-образных профилей и квадратного основания, сваренных между собой. Два П - образного профиля и квадратное основание позволяют крепить изделие к потолку, стене или полу. Разные исполнения по длине данного изделия дают возможность подбирать оптимальный вариант для формирования нужных конструкций. Также изделие позволяет крепить элементы с двух противоположных сторон, что увеличивает количество линий КНС. | 3071.21 | 2764.09
00-00081828 | СПД-45х30х1000 (PR08.5151) | Промрукав | Стойка двойная потолочная для средних нагрузок - это опорное изделие, выполненное из двух П-образных профилей и квадратного основания, сваренных между собой. Два П - образного профиля и квадратное основание позволяют крепить изделие к потолку, стене или полу. Разные исполнения по длине данного изделия дают возможность подбирать оптимальный вариант для формирования нужных конструкций. Также изделие позволяет крепить элементы с двух противоположных сторон, что увеличивает количество линий КНС. | 4537.64 | 4083.88
00-00081829 | СПД-45х30х1200 (PR08.5152) | Промрукав | Стойка двойная потолочная для средних нагрузок - это опорное изделие, выполненное из двух П-образных профилей и квадратного основания, сваренных между собой. Два П - образного профиля и квадратное основание позволяют крепить изделие к потолку, стене или полу. Разные исполнения по длине данного изделия дают возможность подбирать оптимальный вариант для формирования нужных конструкций. Также изделие позволяет крепить элементы с двух противоположных сторон, что увеличивает количество линий КНС. | 5388.5 | 4849.65
00-00081830 | СПД-45х30х1400 (PR08.5153) | Промрукав | Стойка двойная потолочная для средних нагрузок - это опорное изделие, выполненное из двух П-образных профилей и квадратного основания, сваренных между собой. Два П - образного профиля и квадратное основание позволяют крепить изделие к потолку, стене или полу. Разные исполнения по длине данного изделия дают возможность подбирать оптимальный вариант для формирования нужных конструкций. Также изделие позволяет крепить элементы с двух противоположных сторон, что увеличивает количество линий КНС. | 6239.26 | 5615.33
00-00081831 | СПД-45х30х1800 (PR08.5154) | Промрукав | Стойка двойная потолочная для средних нагрузок - это опорное изделие, выполненное из двух П-образных профилей и квадратного основания, сваренных между собой. Два П - образного профиля и квадратное основание позволяют крепить изделие к потолку, стене или полу. Разные исполнения по длине данного изделия дают возможность подбирать оптимальный вариант для формирования нужных конструкций. Также изделие позволяет крепить элементы с двух противоположных сторон, что увеличивает количество линий КНС. | 6508.43 | 5857.59
00-00081832 | СПД-45х30х2000 (PR08.5155) | Промрукав | Стойка двойная потолочная для средних нагрузок - это опорное изделие, выполненное из двух П-образных профилей и квадратного основания, сваренных между собой. Два П - образного профиля и квадратное основание позволяют крепить изделие к потолку, стене или полу. Разные исполнения по длине данного изделия дают возможность подбирать оптимальный вариант для формирования нужных конструкций. Также изделие позволяет крепить элементы с двух противоположных сторон, что увеличивает количество линий КНС. | 8651.79 | 7786.61
00-00081833 | СПД-45х30х2500 (PR08.5157) | Промрукав | Стойка двойная потолочная для средних нагрузок - это опорное изделие, выполненное из двух П-образных профилей и квадратного основания, сваренных между собой. Два П - образного профиля и квадратное основание позволяют крепить изделие к потолку, стене или полу. Разные исполнения по длине данного изделия дают возможность подбирать оптимальный вариант для формирования нужных конструкций. Также изделие позволяет крепить элементы с двух противоположных сторон, что увеличивает количество линий КНС. | 10633.21 | 9569.89
00-00081834 | СПД-45х30х300 (PR08.5146) | Промрукав | Стойка двойная потолочная для средних нагрузок - это опорное изделие, выполненное из двух П-образных профилей и квадратного основания, сваренных между собой. Два П - образного профиля и квадратное основание позволяют крепить изделие к потолку, стене или полу. Разные исполнения по длине данного изделия дают возможность подбирать оптимальный вариант для формирования нужных конструкций. Также изделие позволяет крепить элементы с двух противоположных сторон, что увеличивает количество линий КНС. | 1841.55 | 1657.4
00-00081835 | СПД-45х30х3000 (PR08.5160) | Промрукав | Стойка двойная потолочная для средних нагрузок - это опорное изделие, выполненное из двух П-образных профилей и квадратного основания, сваренных между собой. Два П - образного профиля и квадратное основание позволяют крепить изделие к потолку, стене или полу. Разные исполнения по длине данного изделия дают возможность подбирать оптимальный вариант для формирования нужных конструкций. Также изделие позволяет крепить элементы с двух противоположных сторон, что увеличивает количество линий КНС. | 12622.25 | 11360.03
00-00081836 | СПД-45х30х400 (PR08.5147) | Промрукав | Стойка двойная потолочная для средних нагрузок - это опорное изделие, выполненное из двух П-образных профилей и квадратного основания, сваренных между собой. Два П - образного профиля и квадратное основание позволяют крепить изделие к потолку, стене или полу. Разные исполнения по длине данного изделия дают возможность подбирать оптимальный вариант для формирования нужных конструкций. Также изделие позволяет крепить элементы с двух противоположных сторон, что увеличивает количество линий КНС. | 2268.84 | 2041.96
00-00081837 | СПД-45х30х500 (PR08.5148) | Промрукав | Стойка двойная потолочная для средних нагрузок - это опорное изделие, выполненное из двух П-образных профилей и квадратного основания, сваренных между собой. Два П - образного профиля и квадратное основание позволяют крепить изделие к потолку, стене или полу. Разные исполнения по длине данного изделия дают возможность подбирать оптимальный вариант для формирования нужных конструкций. Также изделие позволяет крепить элементы с двух противоположных сторон, что увеличивает количество линий КНС. | 2552.4 | 2297.16
00-00081838 | СПД-45х30х600 (PR08.5149) | Промрукав | Стойка двойная потолочная для средних нагрузок - это опорное изделие, выполненное из двух П-образных профилей и квадратного основания, сваренных между собой. Два П - образного профиля и квадратное основание позволяют крепить изделие к потолку, стене или полу. Разные исполнения по длине данного изделия дают возможность подбирать оптимальный вариант для формирования нужных конструкций. Также изделие позволяет крепить элементы с двух противоположных сторон, что увеличивает количество линий КНС. | 2979.74 | 2681.77
00-00081839 | СПД-45х30х800 (PR08.5150) | Промрукав | Стойка двойная потолочная для средних нагрузок - это опорное изделие, выполненное из двух П-образных профилей и квадратного основания, сваренных между собой. Два П - образного профиля и квадратное основание позволяют крепить изделие к потолку, стене или полу. Разные исполнения по длине данного изделия дают возможность подбирать оптимальный вариант для формирования нужных конструкций. Также изделие позволяет крепить элементы с двух противоположных сторон, что увеличивает количество линий КНС. | 3826.74 | 3444.07
00-00081899 | СП-35х30х1000 (PR08.2613) | Промрукав | Стойка потолочная для средних нагрузок, это опорное изделие, состоящее из П-образного профиля и прямоугольного основания, сваренных между собой. П - образный профиль и прямоугольное основание из стальной пластины 4 мм, позволяют крепить стойку к потолку. Разные исполнения по длине данного изделия дают возможность подбирать оптимальный вариант для формирования нужных конструкций. Вдоль всего профиля имеется перфорация по трем плоскостям, обеспечивающая удобный монтаж стоечного кронштейна и двухстороннего стоечного кронштейна на необходимой вам высоте. | 2324.23 | 2091.81
00-00081901 | СП-35х30х1200 (PR08.2614) | Промрукав | Стойка потолочная для средних нагрузок, это опорное изделие, состоящее из П-образного профиля и прямоугольного основания, сваренных между собой. П - образный профиль и прямоугольное основание из стальной пластины 4 мм, позволяют крепить стойку к потолку. Разные исполнения по длине данного изделия дают возможность подбирать оптимальный вариант для формирования нужных конструкций. Вдоль всего профиля имеется перфорация по трем плоскостям, обеспечивающая удобный монтаж стоечного кронштейна и двухстороннего стоечного кронштейна на необходимой вам высоте. | 2704.87 | 2434.38
00-00081903 | СП-35х30х1400 (PR08.2615) | Промрукав | Стойка потолочная для средних нагрузок, это опорное изделие, состоящее из П-образного профиля и прямоугольного основания, сваренных между собой. П - образный профиль и прямоугольное основание из стальной пластины 4 мм, позволяют крепить стойку к потолку. Разные исполнения по длине данного изделия дают возможность подбирать оптимальный вариант для формирования нужных конструкций. Вдоль всего профиля имеется перфорация по трем плоскостям, обеспечивающая удобный монтаж стоечного кронштейна и двухстороннего стоечного кронштейна на необходимой вам высоте. | 3104.59 | 2794.13
00-00081905 | СП-35х30х1800 (PR08.2616) | Промрукав | Стойка потолочная для средних нагрузок, это опорное изделие, состоящее из П-образного профиля и прямоугольного основания, сваренных между собой. П - образный профиль и прямоугольное основание из стальной пластины 4 мм, позволяют крепить стойку к потолку. Разные исполнения по длине данного изделия дают возможность подбирать оптимальный вариант для формирования нужных конструкций. Вдоль всего профиля имеется перфорация по трем плоскостям, обеспечивающая удобный монтаж стоечного кронштейна и двухстороннего стоечного кронштейна на необходимой вам высоте. | 3510.25 | 3159.23
00-00081907 | СП-35х30х2000 (PR08.2617) | Промрукав | Стойка потолочная для средних нагрузок, это опорное изделие, состоящее из П-образного профиля и прямоугольного основания, сваренных между собой. П - образный профиль и прямоугольное основание из стальной пластины 4 мм, позволяют крепить стойку к потолку. Разные исполнения по длине данного изделия дают возможность подбирать оптимальный вариант для формирования нужных конструкций. Вдоль всего профиля имеется перфорация по трем плоскостям, обеспечивающая удобный монтаж стоечного кронштейна и двухстороннего стоечного кронштейна на необходимой вам высоте. | 3785.52 | 3406.97
00-00081909 | СП-35х30х2500 (PR08.2619) | Промрукав | Стойка потолочная для средних нагрузок, это опорное изделие, состоящее из П-образного профиля и прямоугольного основания, сваренных между собой. П - образный профиль и прямоугольное основание из стальной пластины 4 мм, позволяют крепить стойку к потолку. Разные исполнения по длине данного изделия дают возможность подбирать оптимальный вариант для формирования нужных конструкций. Вдоль всего профиля имеется перфорация по трем плоскостям, обеспечивающая удобный монтаж стоечного кронштейна и двухстороннего стоечного кронштейна на необходимой вам высоте. | 4330.78 | 3897.7
00-00081911 | СП-35х30х300 (PR08.2425) | Промрукав | Стойка потолочная для средних нагрузок, это опорное изделие, состоящее из П-образного профиля и прямоугольного основания, сваренных между собой. П - образный профиль и прямоугольное основание из стальной пластины 4 мм, позволяют крепить стойку к потолку. Разные исполнения по длине данного изделия дают возможность подбирать оптимальный вариант для формирования нужных конструкций. Вдоль всего профиля имеется перфорация по трем плоскостям, обеспечивающая удобный монтаж стоечного кронштейна и двухстороннего стоечного кронштейна на необходимой вам высоте. | 1179.81 | 1061.83
00-00081913 | СП-35х30х3000 (PR08.5101) | Промрукав | Стойка потолочная для средних нагрузок, это опорное изделие, состоящее из П-образного профиля и прямоугольного основания, сваренных между собой. П - образный профиль и прямоугольное основание из стальной пластины 4 мм, позволяют крепить стойку к потолку. Разные исполнения по длине данного изделия дают возможность подбирать оптимальный вариант для формирования нужных конструкций. Вдоль всего профиля имеется перфорация по трем плоскостям, обеспечивающая удобный монтаж стоечного кронштейна и двухстороннего стоечного кронштейна на необходимой вам высоте. | 5052.96 | 4547.66
00-00081915 | СП-35х30х400 (PR08.2760) | Промрукав | Стойка потолочная для средних нагрузок, это опорное изделие, состоящее из П-образного профиля и прямоугольного основания, сваренных между собой. П - образный профиль и прямоугольное основание из стальной пластины 4 мм, позволяют крепить стойку к потолку. Разные исполнения по длине данного изделия дают возможность подбирать оптимальный вариант для формирования нужных конструкций. Вдоль всего профиля имеется перфорация по трем плоскостям, обеспечивающая удобный монтаж стоечного кронштейна и двухстороннего стоечного кронштейна на необходимой вам высоте. | 1305.41 | 1174.87
00-00081917 | СП-35х30х500 (PR08.2423) | Промрукав | Стойка потолочная для средних нагрузок, это опорное изделие, состоящее из П-образного профиля и прямоугольного основания, сваренных между собой. П - образный профиль и прямоугольное основание из стальной пластины 4 мм, позволяют крепить стойку к потолку. Разные исполнения по длине данного изделия дают возможность подбирать оптимальный вариант для формирования нужных конструкций. Вдоль всего профиля имеется перфорация по трем плоскостям, обеспечивающая удобный монтаж стоечного кронштейна и двухстороннего стоечного кронштейна на необходимой вам высоте. | 1433.59 | 1290.23
00-00081919 | СП-35х30х600 (PR08.2611) | Промрукав | Стойка потолочная для средних нагрузок, это опорное изделие, состоящее из П-образного профиля и прямоугольного основания, сваренных между собой. П - образный профиль и прямоугольное основание из стальной пластины 4 мм, позволяют крепить стойку к потолку. Разные исполнения по длине данного изделия дают возможность подбирать оптимальный вариант для формирования нужных конструкций. Вдоль всего профиля имеется перфорация по трем плоскостям, обеспечивающая удобный монтаж стоечного кронштейна и двухстороннего стоечного кронштейна на необходимой вам высоте. | 1669.93 | 1502.94
00-00081921 | СП-35х30х800 (PR08.2612) | Промрукав | Стойка потолочная для средних нагрузок, это опорное изделие, состоящее из П-образного профиля и прямоугольного основания, сваренных между собой. П - образный профиль и прямоугольное основание из стальной пластины 4 мм, позволяют крепить стойку к потолку. Разные исполнения по длине данного изделия дают возможность подбирать оптимальный вариант для формирования нужных конструкций. Вдоль всего профиля имеется перфорация по трем плоскостям, обеспечивающая удобный монтаж стоечного кронштейна и двухстороннего стоечного кронштейна на необходимой вам высоте. | 2044.79 | 1840.31
00-00081887 | СП-45х30х1000 (PR08.5121) | Промрукав | Стойка потолочная для средних нагрузок, это опорное изделие, состоящее из П-образного профиля и квадратного основания, сваренных между собой. П - образный профиль и квадратное основание из стали 4 мм, позволяют крепить стойку к потолку. Разные исполнения по длине данного изделия дают возможность подбирать оптимальный вариант для формирования нужных конструкций. Вдоль всего профиля имеется перфорация по трем плоскостям, обеспечивающая удобный монтаж двухстороннего стоечного кронштейна на необходимой вам высоте. Ширина профиля обеспечивает дополнительную жесткость и прочность создаваемых конструкций кабеленесущих систем. | 2614.59 | 2353.13
00-00081888 | СП-45х30х1200 (PR08.5122) | Промрукав | Стойка потолочная для средних нагрузок, это опорное изделие, состоящее из П-образного профиля и квадратного основания, сваренных между собой. П - образный профиль и квадратное основание из стали 4 мм, позволяют крепить стойку к потолку. Разные исполнения по длине данного изделия дают возможность подбирать оптимальный вариант для формирования нужных конструкций. Вдоль всего профиля имеется перфорация по трем плоскостям, обеспечивающая удобный монтаж двухстороннего стоечного кронштейна на необходимой вам высоте. Ширина профиля обеспечивает дополнительную жесткость и прочность создаваемых конструкций кабеленесущих систем. | 3050.3 | 2745.27
00-00081889 | СП-45х30х1400 (PR08.5123) | Промрукав | Стойка потолочная для средних нагрузок, это опорное изделие, состоящее из П-образного профиля и квадратного основания, сваренных между собой. П - образный профиль и квадратное основание из стали 4 мм, позволяют крепить стойку к потолку. Разные исполнения по длине данного изделия дают возможность подбирать оптимальный вариант для формирования нужных конструкций. Вдоль всего профиля имеется перфорация по трем плоскостям, обеспечивающая удобный монтаж двухстороннего стоечного кронштейна на необходимой вам высоте. Ширина профиля обеспечивает дополнительную жесткость и прочность создаваемых конструкций кабеленесущих систем. | 3486.06 | 3137.45
00-00081890 | СП-45х30х1800 (PR08.5124) | Промрукав | Стойка потолочная для средних нагрузок, это опорное изделие, состоящее из П-образного профиля и квадратного основания, сваренных между собой. П - образный профиль и квадратное основание из стали 4 мм, позволяют крепить стойку к потолку. Разные исполнения по длине данного изделия дают возможность подбирать оптимальный вариант для формирования нужных конструкций. Вдоль всего профиля имеется перфорация по трем плоскостям, обеспечивающая удобный монтаж двухстороннего стоечного кронштейна на необходимой вам высоте. Ширина профиля обеспечивает дополнительную жесткость и прочность создаваемых конструкций кабеленесущих систем. | 4357.59 | 3921.83
00-00081891 | СП-45х30х2000 (PR08.5125) | Промрукав | Стойка потолочная для средних нагрузок, это опорное изделие, состоящее из П-образного профиля и квадратного основания, сваренных между собой. П - образный профиль и квадратное основание из стали 4 мм, позволяют крепить стойку к потолку. Разные исполнения по длине данного изделия дают возможность подбирать оптимальный вариант для формирования нужных конструкций. Вдоль всего профиля имеется перфорация по трем плоскостям, обеспечивающая удобный монтаж двухстороннего стоечного кронштейна на необходимой вам высоте. Ширина профиля обеспечивает дополнительную жесткость и прочность создаваемых конструкций кабеленесущих систем. | 4648.1 | 4183.29
00-00081892 | СП-45х30х2500 (PR08.5127) | Промрукав | Стойка потолочная для средних нагрузок, это опорное изделие, состоящее из П-образного профиля и квадратного основания, сваренных между собой. П - образный профиль и квадратное основание из стали 4 мм, позволяют крепить стойку к потолку. Разные исполнения по длине данного изделия дают возможность подбирать оптимальный вариант для формирования нужных конструкций. Вдоль всего профиля имеется перфорация по трем плоскостям, обеспечивающая удобный монтаж двухстороннего стоечного кронштейна на необходимой вам высоте. Ширина профиля обеспечивает дополнительную жесткость и прочность создаваемых конструкций кабеленесущих систем. | 5664.88 | 5098.39
00-00081893 | СП-45х30х300 (PR08.5116) | Промрукав | Стойка потолочная для средних нагрузок, это опорное изделие, состоящее из П-образного профиля и квадратного основания, сваренных между собой. П - образный профиль и квадратное основание из стали 4 мм, позволяют крепить стойку к потолку. Разные исполнения по длине данного изделия дают возможность подбирать оптимальный вариант для формирования нужных конструкций. Вдоль всего профиля имеется перфорация по трем плоскостям, обеспечивающая удобный монтаж двухстороннего стоечного кронштейна на необходимой вам высоте. Ширина профиля обеспечивает дополнительную жесткость и прочность создаваемых конструкций кабеленесущих систем. | 1307.28 | 1176.55
00-00081894 | СП-45х30х3000 (PR08.5130) | Промрукав | Стойка потолочная для средних нагрузок, это опорное изделие, состоящее из П-образного профиля и квадратного основания, сваренных между собой. П - образный профиль и квадратное основание из стали 4 мм, позволяют крепить стойку к потолку. Разные исполнения по длине данного изделия дают возможность подбирать оптимальный вариант для формирования нужных конструкций. Вдоль всего профиля имеется перфорация по трем плоскостям, обеспечивающая удобный монтаж двухстороннего стоечного кронштейна на необходимой вам высоте. Ширина профиля обеспечивает дополнительную жесткость и прочность создаваемых конструкций кабеленесущих систем. | 6681.65 | 6013.49
00-00081895 | СП-45х30х400 (PR08.5117) | Промрукав | Стойка потолочная для средних нагрузок, это опорное изделие, состоящее из П-образного профиля и квадратного основания, сваренных между собой. П - образный профиль и квадратное основание из стали 4 мм, позволяют крепить стойку к потолку. Разные исполнения по длине данного изделия дают возможность подбирать оптимальный вариант для формирования нужных конструкций. Вдоль всего профиля имеется перфорация по трем плоскостям, обеспечивающая удобный монтаж двухстороннего стоечного кронштейна на необходимой вам высоте. Ширина профиля обеспечивает дополнительную жесткость и прочность создаваемых конструкций кабеленесущих систем. | 1452.5 | 1307.25
00-00081896 | СП-45х30х500 (PR08.5118) | Промрукав | Стойка потолочная для средних нагрузок, это опорное изделие, состоящее из П-образного профиля и квадратного основания, сваренных между собой. П - образный профиль и квадратное основание из стали 4 мм, позволяют крепить стойку к потолку. Разные исполнения по длине данного изделия дают возможность подбирать оптимальный вариант для формирования нужных конструкций. Вдоль всего профиля имеется перфорация по трем плоскостям, обеспечивающая удобный монтаж двухстороннего стоечного кронштейна на необходимой вам высоте. Ширина профиля обеспечивает дополнительную жесткость и прочность создаваемых конструкций кабеленесущих систем. | 1597.8 | 1438.02
00-00081897 | СП-45х30х600 (PR08.5119) | Промрукав | Стойка потолочная для средних нагрузок, это опорное изделие, состоящее из П-образного профиля и квадратного основания, сваренных между собой. П - образный профиль и квадратное основание из стали 4 мм, позволяют крепить стойку к потолку. Разные исполнения по длине данного изделия дают возможность подбирать оптимальный вариант для формирования нужных конструкций. Вдоль всего профиля имеется перфорация по трем плоскостям, обеспечивающая удобный монтаж двухстороннего стоечного кронштейна на необходимой вам высоте. Ширина профиля обеспечивает дополнительную жесткость и прочность создаваемых конструкций кабеленесущих систем. | 1888.31 | 1699.48
00-00081898 | СП-45х30х800 (PR08.5120) | Промрукав | Стойка потолочная для средних нагрузок, это опорное изделие, состоящее из П-образного профиля и квадратного основания, сваренных между собой. П - образный профиль и квадратное основание из стали 4 мм, позволяют крепить стойку к потолку. Разные исполнения по длине данного изделия дают возможность подбирать оптимальный вариант для формирования нужных конструкций. Вдоль всего профиля имеется перфорация по трем плоскостям, обеспечивающая удобный монтаж двухстороннего стоечного кронштейна на необходимой вам высоте. Ширина профиля обеспечивает дополнительную жесткость и прочность создаваемых конструкций кабеленесущих систем. | 2324.07 | 2091.66
00-00104683 | Стойка, направляющая L400 мм (PR08.10951) | Промрукав | Кабельная стойка L400 применяется для установки в секции КН 780/КН780М с подготовкой к установке кабельных стоек. Стойка позволяет установить необходимое количество кабельных полок для удобной фиксации кабельных линий в процессе эксплуатации. Кабельные полки и консоли приобретаются дополнительно. | 2549 | 2294.1
00-00113981 | Страт-подвес (PR08.8836) | Промрукав | STRUT монтажные элементы в исполнении HDZ - это изделия с защитным покрытием горячий цинк (по ГОСТ 9.307), которые предназначены для создания инженерных систем как внутри помещений, так и на открытом воздухе. Применяется совместно со страт-профилем для создания вертикальных и горизонтальных конструкций. Может использоваться как самостоятельная опора. | 1119.43 | 1007.49
00-00051082 | CLP1M-SBC-10 | IEK | Струбцина применяется для крепления к несущим поверхностям. | Уточняйте у менеджера | Уточняйте у менеджера
00-00079728 | Струбцина М10 (комплект)(PR08.2624) | Промрукав | Струбцина М10 (комплект) | 300.26 | 270.23
00-00134548 | Струбцина (866-004) | ПожТехКабель | Струбцина М10 (комплект), 10 шт/уп, предназначена для крепления кабелей, металлорукавов и труб к горизонтальным и вертикальным поверхностям. | 294.16 | 264.74
00-00079729 | Струбцина М12 (комплект)(PR08.2625) | Промрукав | Струбцина М12 (комплект) | 301.72 | 271.55
00-00134549 | Струбцина (866-005) | ПожТехКабель | Струбцина М12 (комплект), 10 шт/уп, предназначена для крепления кабелей, металлорукавов и труб к горизонтальным и вертикальным поверхностям. | 310.62 | 279.56
00-00024174 | CLP1M-SBC-8 | IEK | Струбцина применяется для крепления к несущим поверхностям. | Уточняйте у менеджера | Уточняйте у менеджера
00-00079730 | Струбцина М8 (комплект)(PR08.2623) | Промрукав | Струбцина М8 (комплект) | 240.69 | 216.62
00-00134550 | Струбцина (866-003) | ПожТехКабель | Струбцина М8 (комплект), 10 шт/уп, предназначена для крепления кабелей, металлорукавов и труб к горизонтальным и вертикальным поверхностям. | 218.97 | 197.08
00-00088607 | Т-образный ответвитель (PR08.5228) | Промрукав | Т-образный ответвитель предназначен для разветвления кабельных трасс в горизонтальном направлении. Аксессуары изготавливают из ленты, оцинкованной по методу Сендзимира. | 2987 | 2688.3
00-00088608 | Т-образный ответвитель (PR08.5659) | Промрукав | Т-образный ответвитель предназначен для разветвления кабельных трасс в горизонтальном направлении. Аксессуары изготавливают из ленты, оцинкованной по методу Сендзимира. | 3448.1 | 3103.29
00-00088609 | Т-образный ответвитель (PR08.5431) | Промрукав | Т-образный ответвитель предназначен для разветвления кабельных трасс в горизонтальном направлении. Аксессуары изготавливают из ленты, оцинкованной по методу Сендзимира. | 3224.8 | 2902.32
00-00088610 | Т-образный ответвитель (PR08.5660) | Промрукав | Т-образный ответвитель предназначен для разветвления кабельных трасс в горизонтальном направлении. Аксессуары изготавливают из ленты, оцинкованной по методу Сендзимира. | 3494.5 | 3145.05
00-00088611 | Т-образный ответвитель (PR08.5432) | Промрукав | Т-образный ответвитель предназначен для разветвления кабельных трасс в горизонтальном направлении. Аксессуары изготавливают из ленты, оцинкованной по методу Сендзимира. | 3355.3 | 3019.77
00-00088612 | Т-образный ответвитель (PR08.5661) | Промрукав | Т-образный ответвитель предназначен для разветвления кабельных трасс в горизонтальном направлении. Аксессуары изготавливают из ленты, оцинкованной по методу Сендзимира. | 3674.3 | 3306.87
00-00088613 | Т-образный ответвитель (PR08.5433) | Промрукав | Т-образный ответвитель предназначен для разветвления кабельных трасс в горизонтальном направлении. Аксессуары изготавливают из ленты, оцинкованной по методу Сендзимира. | 3952.7 | 3557.43
00-00088614 | Т-образный ответвитель (PR08.5662) | Промрукав | Т-образный ответвитель предназначен для разветвления кабельных трасс в горизонтальном направлении. Аксессуары изготавливают из ленты, оцинкованной по методу Сендзимира. | 4790.8 | 4311.72
00-00088615 | Т-образный ответвитель (PR08.5436) | Промрукав | Т-образный ответвитель предназначен для разветвления кабельных трасс в горизонтальном направлении. Аксессуары изготавливают из ленты, оцинкованной по методу Сендзимира. | 5054.7 | 4549.23
00-00088616 | Т-образный ответвитель (PR08.5665) | Промрукав | Т-образный ответвитель предназначен для разветвления кабельных трасс в горизонтальном направлении. Аксессуары изготавливают из ленты, оцинкованной по методу Сендзимира. | 6049.4 | 5444.46
00-00088617 | Т-образный ответвитель (PR08.5437) | Промрукав | Т-образный ответвитель предназначен для разветвления кабельных трасс в горизонтальном направлении. Аксессуары изготавливают из ленты, оцинкованной по методу Сендзимира. | 5663.7 | 5097.33
00-00088618 | Т-образный ответвитель (PR08.5666) | Промрукав | Т-образный ответвитель предназначен для разветвления кабельных трасс в горизонтальном направлении. Аксессуары изготавливают из ленты, оцинкованной по методу Сендзимира. | 6800.5 | 6120.45
00-00088619 | Т-образный ответвитель (PR08.5438) | Промрукав | Т-образный ответвитель предназначен для разветвления кабельных трасс в горизонтальном направлении. Аксессуары изготавливают из ленты, оцинкованной по методу Сендзимира. | 7551.6 | 6796.44
00-00088620 | Т-образный ответвитель (PR08.5667) | Промрукав | Т-образный ответвитель предназначен для разветвления кабельных трасс в горизонтальном направлении. Аксессуары изготавливают из ленты, оцинкованной по методу Сендзимира. | 9053.8 | 8148.42
00-00088621 | Т-образный ответвитель (PR08.5434) | Промрукав | Т-образный ответвитель предназначен для разветвления кабельных трасс в горизонтальном направлении. Аксессуары изготавливают из ленты, оцинкованной по методу Сендзимира. | 3511.9 | 3160.71
00-00088622 | Т-образный ответвитель (PR08.5663) | Промрукав | Т-образный ответвитель предназначен для разветвления кабельных трасс в горизонтальном направлении. Аксессуары изготавливают из ленты, оцинкованной по методу Сендзимира. | 4222.4 | 3800.16
00-00088623 | Т-образный ответвитель (PR08.5435) | Промрукав | Т-образный ответвитель предназначен для разветвления кабельных трасс в горизонтальном направлении. Аксессуары изготавливают из ленты, оцинкованной по методу Сендзимира. | 4587.8 | 4129.02
00-00088624 | Т-образный ответвитель (PR08.5664) | Промрукав | Т-образный ответвитель предназначен для разветвления кабельных трасс в горизонтальном направлении. Аксессуары изготавливают из ленты, оцинкованной по методу Сендзимира. | 5501.3 | 4951.17
00-00088625 | Т-образный ответвитель (PR08.5440) | Промрукав | Т-образный ответвитель предназначен для разветвления кабельных трасс в горизонтальном направлении. Аксессуары изготавливают из ленты, оцинкованной по методу Сендзимира. | 9381.04 | 8442.94
00-00088626 | Т-образный ответвитель (PR08.5670) | Промрукав | Т-образный ответвитель предназначен для разветвления кабельных трасс в горизонтальном направлении. Аксессуары изготавливают из ленты, оцинкованной по методу Сендзимира. | 4889.69 | 4400.72
00-00088627 | Т-образный ответвитель (PR08.5441) | Промрукав | Т-образный ответвитель предназначен для разветвления кабельных трасс в горизонтальном направлении. Аксессуары изготавливают из ленты, оцинкованной по методу Сендзимира. | 6516.3 | 5864.67
00-00088628 | Т-образный ответвитель (PR08.5671) | Промрукав | Т-образный ответвитель предназначен для разветвления кабельных трасс в горизонтальном направлении. Аксессуары изготавливают из ленты, оцинкованной по методу Сендзимира. | 7835.8 | 7052.22
00-00088629 | Т-образный ответвитель (PR08.5442) | Промрукав | Т-образный ответвитель предназначен для разветвления кабельных трасс в горизонтальном направлении. Аксессуары изготавливают из ленты, оцинкованной по методу Сендзимира. | 8688.4 | 7819.56
00-00088630 | Т-образный ответвитель (PR08.5672) | Промрукав | Т-образный ответвитель предназначен для разветвления кабельных трасс в горизонтальном направлении. Аксессуары изготавливают из ленты, оцинкованной по методу Сендзимира. | 10413.9 | 9372.51
00-00088631 | Т-образный ответвитель (PR08.5229) | Промрукав | Т-образный ответвитель предназначен для разветвления кабельных трасс в горизонтальном направлении. Аксессуары изготавливают из ленты, оцинкованной по методу Сендзимира. | 4039.7 | 3635.73
00-00088632 | Т-образный ответвитель (PR08.5668) | Промрукав | Т-образный ответвитель предназначен для разветвления кабельных трасс в горизонтальном направлении. Аксессуары изготавливают из ленты, оцинкованной по методу Сендзимира. | 4851.7 | 4366.53
00-00088633 | Т-образный ответвитель (PR08.5439) | Промрукав | Т-образный ответвитель предназначен для разветвления кабельных трасс в горизонтальном направлении. Аксессуары изготавливают из ленты, оцинкованной по методу Сендзимира. | 5278 | 4750.2
00-00088634 | Т-образный ответвитель (PR08.5669) | Промрукав | Т-образный ответвитель предназначен для разветвления кабельных трасс в горизонтальном направлении. Аксессуары изготавливают из ленты, оцинкованной по методу Сендзимира. | 6333.6 | 5700.24
00-00088635 | Т-образный ответвитель (PR08.5444) | Промрукав | Т-образный ответвитель предназначен для разветвления кабельных трасс в горизонтальном направлении. Аксессуары изготавливают из ленты, оцинкованной по методу Сендзимира. | 6678.7 | 6010.83
00-00088636 | Т-образный ответвитель (PR08.5675) | Промрукав | Т-образный ответвитель предназначен для разветвления кабельных трасс в горизонтальном направлении. Аксессуары изготавливают из ленты, оцинкованной по методу Сендзимира. | 9909.3 | 8918.37
00-00088637 | Т-образный ответвитель (PR08.5445) | Промрукав | Т-образный ответвитель предназначен для разветвления кабельных трасс в горизонтальном направлении. Аксессуары изготавливают из ленты, оцинкованной по методу Сендзимира. | 7511 | 6759.9
00-00088638 | Т-образный ответвитель (PR08.5676) | Промрукав | Т-образный ответвитель предназначен для разветвления кабельных трасс в горизонтальном направлении. Аксессуары изготавливают из ленты, оцинкованной по методу Сендзимира. | 8992.9 | 8093.61
00-00088639 | Т-образный ответвитель (PR08.5446) | Промрукав | Т-образный ответвитель предназначен для разветвления кабельных трасс в горизонтальном направлении. Аксессуары изготавливают из ленты, оцинкованной по методу Сендзимира. | 9987.6 | 8988.84
00-00088640 | Т-образный ответвитель (PR08.5677) | Промрукав | Т-образный ответвитель предназначен для разветвления кабельных трасс в горизонтальном направлении. Аксессуары изготавливают из ленты, оцинкованной по методу Сендзимира. | 11977 | 10779.3
00-00088641 | Т-образный ответвитель (PR08.5230) | Промрукав | Т-образный ответвитель предназначен для разветвления кабельных трасс в горизонтальном направлении. Аксессуары изготавливают из ленты, оцинкованной по методу Сендзимира. | 4648.7 | 4183.83
00-00088642 | Т-образный ответвитель (PR08.5673) | Промрукав | Т-образный ответвитель предназначен для разветвления кабельных трасс в горизонтальном направлении. Аксессуары изготавливают из ленты, оцинкованной по методу Сендзимира. | 5582.5 | 5024.25
00-00088643 | Т-образный ответвитель (PR08.5443) | Промрукав | Т-образный ответвитель предназначен для разветвления кабельных трасс в горизонтальном направлении. Аксессуары изготавливают из ленты, оцинкованной по методу Сендзимира. | 6069.7 | 5462.73
00-00088644 | Т-образный ответвитель (PR08.5674) | Промрукав | Т-образный ответвитель предназначен для разветвления кабельных трасс в горизонтальном направлении. Аксессуары изготавливают из ленты, оцинкованной по методу Сендзимира. | 7287.7 | 6558.93
00-00088645 | Т-образный ответвитель (PR08.5448) | Промрукав | Т-образный ответвитель предназначен для разветвления кабельных трасс в горизонтальном направлении. Аксессуары изготавливают из ленты, оцинкованной по методу Сендзимира. | 8404.2 | 7563.78
00-00088646 | Т-образный ответвитель (PR08.5680) | Промрукав | Т-образный ответвитель предназначен для разветвления кабельных трасс в горизонтальном направлении. Аксессуары изготавливают из ленты, оцинкованной по методу Сендзимира. | 10007.9 | 9007.11
00-00088647 | Т-образный ответвитель (PR08.5449) | Промрукав | Т-образный ответвитель предназначен для разветвления кабельных трасс в горизонтальном направлении. Аксессуары изготавливают из ленты, оцинкованной по методу Сендзимира. | 11814.6 | 10633.14
00-00088648 | Т-образный ответвитель (PR08.5681) | Промрукав | Т-образный ответвитель предназначен для разветвления кабельных трасс в горизонтальном направлении. Аксессуары изготавливают из ленты, оцинкованной по методу Сендзимира. | 11814.6 | 10633.14
00-00088649 | Т-образный ответвитель (PR08.5450) | Промрукав | Т-образный ответвитель предназначен для разветвления кабельных трасс в горизонтальном направлении. Аксессуары изготавливают из ленты, оцинкованной по методу Сендзимира. | 12586 | 11327.4
00-00088650 | Т-образный ответвитель (PR08.5682) | Промрукав | Т-образный ответвитель предназначен для разветвления кабельных трасс в горизонтальном направлении. Аксессуары изготавливают из ленты, оцинкованной по методу Сендзимира. | 15732.5 | 14159.25
00-00088651 | Т-образный ответвитель (PR08.5231) | Промрукав | Т-образный ответвитель предназначен для разветвления кабельных трасс в горизонтальном направлении. Аксессуары изготавливают из ленты, оцинкованной по методу Сендзимира. | 5866.7 | 5280.03
00-00088652 | Т-образный ответвитель (PR08.5678) | Промрукав | Т-образный ответвитель предназначен для разветвления кабельных трасс в горизонтальном направлении. Аксессуары изготавливают из ленты, оцинкованной по методу Сендзимира. | 6699 | 6029.1
00-00088653 | Т-образный ответвитель (PR08.5447) | Промрукав | Т-образный ответвитель предназначен для разветвления кабельных трасс в горизонтальном направлении. Аксессуары изготавливают из ленты, оцинкованной по методу Сендзимира. | 7653.1 | 6887.79
00-00088654 | Т-образный ответвитель (PR08.5679) | Промрукав | Т-образный ответвитель предназначен для разветвления кабельных трасс в горизонтальном направлении. Аксессуары изготавливают из ленты, оцинкованной по методу Сендзимира. | 9114.7 | 8203.23
00-00088655 | Т-образный ответвитель (PR08.5453) | Промрукав | Т-образный ответвитель предназначен для разветвления кабельных трасс в горизонтальном направлении. Аксессуары изготавливают из ленты, оцинкованной по методу Сендзимира. | 11855.2 | 10669.68
00-00088656 | Т-образный ответвитель (PR08.5685) | Промрукав | Т-образный ответвитель предназначен для разветвления кабельных трасс в горизонтальном направлении. Аксессуары изготавливают из ленты, оцинкованной по методу Сендзимира. | 14108.5 | 12697.65
00-00088657 | Т-образный ответвитель (PR08.5454) | Промрукав | Т-образный ответвитель предназначен для разветвления кабельных трасс в горизонтальном направлении. Аксессуары изготавливают из ленты, оцинкованной по методу Сендзимира. | 13337.1 | 12003.39
00-00088658 | Т-образный ответвитель (PR08.5686) | Промрукав | Т-образный ответвитель предназначен для разветвления кабельных трасс в горизонтальном направлении. Аксессуары изготавливают из ленты, оцинкованной по методу Сендзимира. | 16666.3 | 14999.67
00-00088659 | Т-образный ответвитель (PR08.5455) | Промрукав | Т-образный ответвитель предназначен для разветвления кабельных трасс в горизонтальном направлении. Аксессуары изготавливают из ленты, оцинкованной по методу Сендзимира. | 17742.2 | 15967.98
00-00088660 | Т-образный ответвитель (PR08.5687) | Промрукав | Т-образный ответвитель предназначен для разветвления кабельных трасс в горизонтальном направлении. Аксессуары изготавливают из ленты, оцинкованной по методу Сендзимира. | 22187.9 | 19969.11
00-00088661 | Т-образный ответвитель (PR08.5451) | Промрукав | Т-образный ответвитель предназначен для разветвления кабельных трасс в горизонтальном направлении. Аксессуары изготавливают из ленты, оцинкованной по методу Сендзимира. | 8262.1 | 7435.89
00-00088662 | Т-образный ответвитель (PR08.5683) | Промрукав | Т-образный ответвитель предназначен для разветвления кабельных трасс в горизонтальном направлении. Аксессуары изготавливают из ленты, оцинкованной по методу Сендзимира. | 8038.8 | 7234.92
00-00088663 | Т-образный ответвитель (PR08.5452) | Промрукав | Т-образный ответвитель предназначен для разветвления кабельных трасс в горизонтальном направлении. Аксессуары изготавливают из ленты, оцинкованной по методу Сендзимира. | 10779.3 | 9701.37
00-00088664 | Т-образный ответвитель (PR08.5684) | Промрукав | Т-образный ответвитель предназначен для разветвления кабельных трасс в горизонтальном направлении. Аксессуары изготавливают из ленты, оцинкованной по методу Сендзимира. | 12849.9 | 11564.91
00-00074603 | Т-образ.ответв.крыш.Станд.100х100(PR16.0434) | Промрукав | Т-образный ответвитель с крышкой Стандарт 100х100 Промрукав (PR16.0434) | 1844.5 | 1660.05
00-00074601 | Т-образ.ответв.крыш.Станд.100х50(PR16.0432) | Промрукав | Т-образный ответвитель с крышкой Стандарт 100х50 Промрукав (PR16.0432) | 1749.32 | 1574.39
00-00074602 | Т-образ.ответв.крыш.Станд.100х80(PR16.0433) | Промрукав | Т-образный ответвитель с крышкой Стандарт 100х80 Промрукав (PR16.0433) | 1795.26 | 1615.73
00-00074606 | Т-образ.ответв.крыш.Станд.150х100(PR16.0437) | Промрукав | Т-образный ответвитель с крышкой Стандарт 150х100 Промрукав (PR16.0437) | 2034.96 | 1831.46
00-00074604 | Т-образ.ответв.крыш.Станд.150х50(PR16.0435) | Промрукав | Т-образный ответвитель с крышкой Стандарт 150х50 Промрукав (PR16.0435) | 1934.39 | 1740.95
00-00074605 | Т-образ.ответв.крыш.Станд.150х80(PR16.0436) | Промрукав | Т-образный ответвитель с крышкой Стандарт 150х80 Промрукав (PR16.0436) | 1985.83 | 1787.25
00-00074609 | Т-образ.ответв.крыш.Станд.200х100(PR16.0440) | Промрукав | Т-образный ответвитель с крышкой Стандарт 200х100 Промрукав (PR16.0440) | 2320.56 | 2088.5
00-00074607 | Т-образ.ответв.крыш.Станд.200х50(PR16.0438) | Промрукав | Т-образный ответвитель с крышкой Стандарт 200х50 Промрукав (PR16.0438) | 2184.56 | 1966.1
00-00074608 | Т-образ.ответв.крыш.Станд.200х80(PR16.0439) | Промрукав | Т-образный ответвитель с крышкой Стандарт 200х80 Промрукав (PR16.0439) | 2260.81 | 2034.73
00-00074612 | Т-образ.ответв.крыш.Станд.300х100(PR16.0443) | Промрукав | Т-образный ответвитель с крышкой Стандарт 300х100 Промрукав (PR16.0443) | 3188.5 | 2869.65
00-00074610 | Т-образ.ответв.крыш.Станд.300х50(PR16.0441) | Промрукав | Т-образный ответвитель с крышкой Стандарт 300х50 Промрукав (PR16.0441) | 3022.73 | 2720.46
00-00074611 | Т-образ.ответв.крыш.Станд.300х80(PR16.0442) | Промрукав | Т-образный ответвитель с крышкой Стандарт 300х80 Промрукав (PR16.0442) | 3107.31 | 2796.58
00-00079692 | Т-образный ответвитель с кр.Ст.400х100(PR16.0633) | Промрукав | Т-образный ответвитель предназначен для разветвления кабельных трасс в горизонтальном направлении,для перфорированных и глухих лотков. В комплект входит крышка. | 4693.01 | 4223.71
00-00079693 | Т-образный ответвитель с крыш.Ст.400х50(PR16.0631) | Промрукав | Т-образный ответвитель предназначен для разветвления кабельных трасс в горизонтальном направлении,для перфорированных и глухих лотков. В комплект входит крышка. | 4369.87 | 3932.88
00-00079694 | Т-образный ответвитель с крыш.Ст.400х80(PR16.0632) | Промрукав | Т-образный ответвитель предназначен для разветвления кабельных трасс в горизонтальном направлении,для перфорированных и глухих лотков. В комплект входит крышка. | 4571.83 | 4114.65
00-00079695 | Т-образный ответвитель с кр.Ст.500х100(PR16.0636) | Промрукав | Т-образный ответвитель предназначен для разветвления кабельных трасс в горизонтальном направлении,для перфорированных и глухих лотков. В комплект входит крышка. | 7183 | 6464.7
00-00079696 | Т-образный ответвитель с крыш.Ст.500х50(PR16.0634) | Промрукав | Т-образный ответвитель предназначен для разветвления кабельных трасс в горизонтальном направлении,для перфорированных и глухих лотков. В комплект входит крышка. | 6809.33 | 6128.4
00-00079697 | Т-образный ответвитель с крыш.Ст.500х80(PR16.0635) | Промрукав | Т-образный ответвитель предназначен для разветвления кабельных трасс в горизонтальном направлении,для перфорированных и глухих лотков. В комплект входит крышка. | 6994.1 | 6294.69
00-00078026 | Т-образный ответвитель крыш.Стан.50х50(PR16.0566) | Промрукав | Аксессуары для лотков Промрукав подходят для соединения между собой лотков серии «Стандарт» в любой комбинации. Аксессуары изготавливают из оцинкованной ленты по методу Сендзимира, с толщиной цинкового покрытия от 19 до 23 мкм. Т-образный ответвитель предназначен для разветвления кабельных трасс в горизонтальном направлении,для перфорированных и глухих лотков. В комплект входит крышка. | 1427.58 | 1284.82
00-00079698 | Т-образный ответвитель с кр.Ст.600х100(PR16.0639) | Промрукав | Т-образный ответвитель предназначен для разветвления кабельных трасс в горизонтальном направлении,для перфорированных и глухих лотков. В комплект входит крышка. | 9126.71 | 8214.04
00-00079699 | Т-образный ответвитель с крыш.Ст.600х50(PR16.0637) | Промрукав | Т-образный ответвитель предназначен для разветвления кабельных трасс в горизонтальном направлении,для перфорированных и глухих лотков. В комплект входит крышка. | 8703.95 | 7833.56
00-00079700 | Т-образный ответвитель с крыш.Ст.600х80(PR16.0638) | Промрукав | Т-образный ответвитель предназначен для разветвления кабельных трасс в горизонтальном направлении,для перфорированных и глухих лотков. В комплект входит крышка. | 8893.97 | 8004.57
00-00089087 | Траверса (PR16.1139) | Промрукав | Траверса монтажная предназначена для крепления труб, воздуховодов, лотков, систем пожаротушения и других инженерных коммуникаций в вертикалном или горизонтальном положении. | 763.62 | 687.26
00-00089088 | Траверса (PR16.1140) | Промрукав | Траверса монтажная предназначена для крепления труб, воздуховодов, лотков, систем пожаротушения и других инженерных коммуникаций в вертикалном или горизонтальном положении. | 841.42 | 757.28
00-00089089 | Траверса (PR16.1141) | Промрукав | Траверса монтажная предназначена для крепления труб, воздуховодов, лотков, систем пожаротушения и других инженерных коммуникаций в вертикалном или горизонтальном положении. | 1051.76 | 946.58
00-00089090 | Траверса (PR16.1133) | Промрукав | Траверса монтажная предназначена для крепления труб, воздуховодов, лотков, систем пожаротушения и других инженерных коммуникаций в вертикалном или горизонтальном положении. | 187.72 | 168.95
00-00089091 | Траверса (PR16.1142) | Промрукав | Траверса монтажная предназначена для крепления труб, воздуховодов, лотков, систем пожаротушения и других инженерных коммуникаций в вертикалном или горизонтальном положении. | 1374.47 | 1237.02
00-00089092 | Траверса (PR16.1134) | Промрукав | Траверса монтажная предназначена для крепления труб, воздуховодов, лотков, систем пожаротушения и других инженерных коммуникаций в вертикалном или горизонтальном положении. | 234.62 | 211.16
00-00089093 | Траверса (PR16.1143) | Промрукав | Траверса монтажная предназначена для крепления труб, воздуховодов, лотков, систем пожаротушения и других инженерных коммуникаций в вертикалном или горизонтальном положении. | 1527.18 | 1374.46
00-00089094 | Траверса (PR16.1144) | Промрукав | Траверса монтажная предназначена для крепления труб, воздуховодов, лотков, систем пожаротушения и других инженерных коммуникаций в вертикалном или горизонтальном положении. | 1463.24 | 1316.92
00-00089095 | Траверса (PR16.1132) | Промрукав | Траверса монтажная предназначена для крепления труб, воздуховодов, лотков, систем пожаротушения и других инженерных коммуникаций в вертикалном или горизонтальном положении. | 293.26 | 263.93
00-00089096 | Траверса (PR16.1145) | Промрукав | Траверса монтажная предназначена для крепления труб, воздуховодов, лотков, систем пожаротушения и других инженерных коммуникаций в вертикалном или горизонтальном положении. | 1737.14 | 1563.43
00-00089097 | Траверса (PR16.1135) | Промрукав | Траверса монтажная предназначена для крепления труб, воздуховодов, лотков, систем пожаротушения и других инженерных коммуникаций в вертикалном или горизонтальном положении. | 366.55 | 329.9
00-00089098 | Траверса (PR16.1136) | Промрукав | Траверса монтажная предназначена для крепления труб, воздуховодов, лотков, систем пожаротушения и других инженерных коммуникаций в вертикалном или горизонтальном положении. | 458.24 | 412.42
00-00089099 | Траверса (PR16.1137) | Промрукав | Траверса монтажная предназначена для крепления труб, воздуховодов, лотков, систем пожаротушения и других инженерных коммуникаций в вертикалном или горизонтальном положении. | 474.27 | 426.84
00-00089100 | Траверса (PR16.1138) | Промрукав | Траверса монтажная предназначена для крепления труб, воздуховодов, лотков, систем пожаротушения и других инженерных коммуникаций в вертикалном или горизонтальном положении. | 526.92 | 474.23
00-00122050 | Траверса монтажная (С-образный профиль)(PR16.8573) | Промрукав | Система подвесов в исполнении HDZ – это изделия с защитным покрытием горячий цинк (по ГОСТ 9.307),предназначенный для прокладки и монтажа электрических силовых кабельных трасс на базе металлических лотков по стенам, потолкам и другим несущим конструкциям зданий и сооружений, в любой комбинации как внутри помещений, так и на открытом воздухею. Траверса монтажная предназначена для крепления труб, воздуховодов, лотков, систем пожаротушения и других инженерных коммуникаций в вертикалном или горизонтальном положении. Это несущий элемент конструкции, применяется для подвеса на шпильках, для трасс, не рассчитанных на большие нагрузки. | 1574.44 | 1417
00-00122049 | Траверса монтажная (С-образный профиль)(PR16.8576) | Промрукав | Система подвесов в исполнении HDZ – это изделия с защитным покрытием горячий цинк (по ГОСТ 9.307),предназначенный для прокладки и монтажа электрических силовых кабельных трасс на базе металлических лотков по стенам, потолкам и другим несущим конструкциям зданий и сооружений, в любой комбинации как внутри помещений, так и на открытом воздухею. Траверса монтажная предназначена для крепления труб, воздуховодов, лотков, систем пожаротушения и других инженерных коммуникаций в вертикалном или горизонтальном положении. Это несущий элемент конструкции, применяется для подвеса на шпильках, для трасс, не рассчитанных на большие нагрузки. | 1746.04 | 1571.44
00-00122048 | Траверса монтажная (С-образный профиль)(PR16.8579) | Промрукав | Система подвесов в исполнении HDZ – это изделия с защитным покрытием горячий цинк (по ГОСТ 9.307),предназначенный для прокладки и монтажа электрических силовых кабельных трасс на базе металлических лотков по стенам, потолкам и другим несущим конструкциям зданий и сооружений, в любой комбинации как внутри помещений, так и на открытом воздухею. Траверса монтажная предназначена для крепления труб, воздуховодов, лотков, систем пожаротушения и других инженерных коммуникаций в вертикалном или горизонтальном положении. Это несущий элемент конструкции, применяется для подвеса на шпильках, для трасс, не рассчитанных на большие нагрузки. | 2044.31 | 1839.88
00-00122047 | Траверса монтажная (С-образный профиль)(PR16.8584) | Промрукав | Система подвесов в исполнении HDZ – это изделия с защитным покрытием горячий цинк (по ГОСТ 9.307),предназначенный для прокладки и монтажа электрических силовых кабельных трасс на базе металлических лотков по стенам, потолкам и другим несущим конструкциям зданий и сооружений, в любой комбинации как внутри помещений, так и на открытом воздухею. Траверса монтажная предназначена для крепления труб, воздуховодов, лотков, систем пожаротушения и других инженерных коммуникаций в вертикалном или горизонтальном положении. Это несущий элемент конструкции, применяется для подвеса на шпильках, для трасс, не рассчитанных на большие нагрузки. | 321.07 | 288.96
00-00122046 | Траверса монтажная (С-образный профиль)(PR16.8587) | Промрукав | Система подвесов в исполнении HDZ – это изделия с защитным покрытием горячий цинк (по ГОСТ 9.307),предназначенный для прокладки и монтажа электрических силовых кабельных трасс на базе металлических лотков по стенам, потолкам и другим несущим конструкциям зданий и сооружений, в любой комбинации как внутри помещений, так и на открытом воздухею. Траверса монтажная предназначена для крепления труб, воздуховодов, лотков, систем пожаротушения и других инженерных коммуникаций в вертикалном или горизонтальном положении. Это несущий элемент конструкции, применяется для подвеса на шпильках, для трасс, не рассчитанных на большие нагрузки. | 2889.51 | 2600.56
00-00122045 | Траверса монтажная (С-образный профиль)(PR16.8590) | Промрукав | Система подвесов в исполнении HDZ – это изделия с защитным покрытием горячий цинк (по ГОСТ 9.307),предназначенный для прокладки и монтажа электрических силовых кабельных трасс на базе металлических лотков по стенам, потолкам и другим несущим конструкциям зданий и сооружений, в любой комбинации как внутри помещений, так и на открытом воздухею. Траверса монтажная предназначена для крепления труб, воздуховодов, лотков, систем пожаротушения и других инженерных коммуникаций в вертикалном или горизонтальном положении. Это несущий элемент конструкции, применяется для подвеса на шпильках, для трасс, не рассчитанных на большие нагрузки. | 387.69 | 348.92
00-00122044 | Траверса монтажная (С-образный профиль)(PR16.8593) | Промрукав | Система подвесов в исполнении HDZ – это изделия с защитным покрытием горячий цинк (по ГОСТ 9.307),предназначенный для прокладки и монтажа электрических силовых кабельных трасс на базе металлических лотков по стенам, потолкам и другим несущим конструкциям зданий и сооружений, в любой комбинации как внутри помещений, так и на открытом воздухею. Траверса монтажная предназначена для крепления труб, воздуховодов, лотков, систем пожаротушения и других инженерных коммуникаций в вертикалном или горизонтальном положении. Это несущий элемент конструкции, применяется для подвеса на шпильках, для трасс, не рассчитанных на большие нагрузки. | 3055.58 | 2750.02
00-00122043 | Траверса монтажная (С-образный профиль)(PR16.8596) | Промрукав | Система подвесов в исполнении HDZ – это изделия с защитным покрытием горячий цинк (по ГОСТ 9.307),предназначенный для прокладки и монтажа электрических силовых кабельных трасс на базе металлических лотков по стенам, потолкам и другим несущим конструкциям зданий и сооружений, в любой комбинации как внутри помещений, так и на открытом воздухею. Траверса монтажная предназначена для крепления труб, воздуховодов, лотков, систем пожаротушения и других инженерных коммуникаций в вертикалном или горизонтальном положении. Это несущий элемент конструкции, применяется для подвеса на шпильках, для трасс, не рассчитанных на большие нагрузки. | 3534.31 | 3180.88
00-00122042 | Траверса монтажная (С-образный профиль)(PR16.8599) | Промрукав | Система подвесов в исполнении HDZ – это изделия с защитным покрытием горячий цинк (по ГОСТ 9.307),предназначенный для прокладки и монтажа электрических силовых кабельных трасс на базе металлических лотков по стенам, потолкам и другим несущим конструкциям зданий и сооружений, в любой комбинации как внутри помещений, так и на открытом воздухею. Траверса монтажная предназначена для крепления труб, воздуховодов, лотков, систем пожаротушения и других инженерных коммуникаций в вертикалном или горизонтальном положении. Это несущий элемент конструкции, применяется для подвеса на шпильках, для трасс, не рассчитанных на большие нагрузки. | 519.54 | 467.59
00-00122041 | Траверса монтажная (С-образный профиль)(PR16.8602) | Промрукав | Система подвесов в исполнении HDZ – это изделия с защитным покрытием горячий цинк (по ГОСТ 9.307),предназначенный для прокладки и монтажа электрических силовых кабельных трасс на базе металлических лотков по стенам, потолкам и другим несущим конструкциям зданий и сооружений, в любой комбинации как внутри помещений, так и на открытом воздухею. Траверса монтажная предназначена для крепления труб, воздуховодов, лотков, систем пожаротушения и других инженерных коммуникаций в вертикалном или горизонтальном положении. Это несущий элемент конструкции, применяется для подвеса на шпильках, для трасс, не рассчитанных на большие нагрузки. | 3579.94 | 3221.95
00-00122040 | Траверса монтажная (С-образный профиль)(PR16.8605) | Промрукав | Система подвесов в исполнении HDZ – это изделия с защитным покрытием горячий цинк (по ГОСТ 9.307),предназначенный для прокладки и монтажа электрических силовых кабельных трасс на базе металлических лотков по стенам, потолкам и другим несущим конструкциям зданий и сооружений, в любой комбинации как внутри помещений, так и на открытом воздухею. Траверса монтажная предназначена для крепления труб, воздуховодов, лотков, систем пожаротушения и других инженерных коммуникаций в вертикалном или горизонтальном положении. Это несущий элемент конструкции, применяется для подвеса на шпильках, для трасс, не рассчитанных на большие нагрузки. | 652.78 | 587.5
00-00122039 | Траверса монтажная (С-образный профиль)(PR16.8608) | Промрукав | Система подвесов в исполнении HDZ – это изделия с защитным покрытием горячий цинк (по ГОСТ 9.307),предназначенный для прокладки и монтажа электрических силовых кабельных трасс на базе металлических лотков по стенам, потолкам и другим несущим конструкциям зданий и сооружений, в любой комбинации как внутри помещений, так и на открытом воздухею. Траверса монтажная предназначена для крепления труб, воздуховодов, лотков, систем пожаротушения и других инженерных коммуникаций в вертикалном или горизонтальном положении. Это несущий элемент конструкции, применяется для подвеса на шпильках, для трасс, не рассчитанных на большие нагрузки. | 847.79 | 763.01
00-00122038 | Траверса монтажная (С-образный профиль)(PR16.8611) | Промрукав | Система подвесов в исполнении HDZ – это изделия с защитным покрытием горячий цинк (по ГОСТ 9.307),предназначенный для прокладки и монтажа электрических силовых кабельных трасс на базе металлических лотков по стенам, потолкам и другим несущим конструкциям зданий и сооружений, в любой комбинации как внутри помещений, так и на открытом воздухею. Траверса монтажная предназначена для крепления труб, воздуховодов, лотков, систем пожаротушения и других инженерных коммуникаций в вертикалном или горизонтальном положении. Это несущий элемент конструкции, применяется для подвеса на шпильках, для трасс, не рассчитанных на большие нагрузки. | 926.48 | 833.83
00-00122037 | Траверса монтажная (С-образный профиль)(PR16.8614) | Промрукав | Система подвесов в исполнении HDZ – это изделия с защитным покрытием горячий цинк (по ГОСТ 9.307),предназначенный для прокладки и монтажа электрических силовых кабельных трасс на базе металлических лотков по стенам, потолкам и другим несущим конструкциям зданий и сооружений, в любой комбинации как внутри помещений, так и на открытом воздухею. Траверса монтажная предназначена для крепления труб, воздуховодов, лотков, систем пожаротушения и других инженерных коммуникаций в вертикалном или горизонтальном положении. Это несущий элемент конструкции, применяется для подвеса на шпильках, для трасс, не рассчитанных на большие нагрузки. | 1199.91 | 1079.92
00-00090621 | Траверса (PR16.1153) | Промрукав | Траверса монтажная предназначена для крепления труб, воздуховодов, лотков, систем пожаротушения и других инженерных коммуникаций в вертикальном или горизонтальном положении. Это несущий элемент конструкции, применяется для подвеса на шпильках для трасс, не рассчитанных на большие нагрузки. | 627.46 | 564.71
00-00090622 | Траверса (PR16.1154) | Промрукав | Траверса монтажная предназначена для крепления труб, воздуховодов, лотков, систем пожаротушения и других инженерных коммуникаций в вертикальном или горизонтальном положении. Это несущий элемент конструкции, применяется для подвеса на шпильках для трасс, не рассчитанных на большие нагрузки. | 722.82 | 650.54
00-00090623 | Траверса (PR16.1155) | Промрукав | Траверса монтажная предназначена для крепления труб, воздуховодов, лотков, систем пожаротушения и других инженерных коммуникаций в вертикальном или горизонтальном положении. Это несущий элемент конструкции, применяется для подвеса на шпильках для трасс, не рассчитанных на большие нагрузки. | 903.55 | 813.2
00-00090624 | Траверса (PR16.1146) | Промрукав | Траверса монтажная предназначена для крепления труб, воздуховодов, лотков, систем пожаротушения и других инженерных коммуникаций в вертикальном или горизонтальном положении. Это несущий элемент конструкции, применяется для подвеса на шпильках для трасс, не рассчитанных на большие нагрузки. | 161.23 | 145.11
00-00090625 | Траверса (PR16.1156) | Промрукав | Траверса монтажная предназначена для крепления труб, воздуховодов, лотков, систем пожаротушения и других инженерных коммуникаций в вертикальном или горизонтальном положении. Это несущий элемент конструкции, применяется для подвеса на шпильках для трасс, не рассчитанных на большие нагрузки. | 1183.21 | 1064.89
00-00090626 | Траверса (PR16.1147) | Промрукав | Траверса монтажная предназначена для крепления труб, воздуховодов, лотков, систем пожаротушения и других инженерных коммуникаций в вертикальном или горизонтальном положении. Это несущий элемент конструкции, применяется для подвеса на шпильках для трасс, не рассчитанных на большие нагрузки. | 201.55 | 181.4
00-00090627 | Траверса (PR16.1157) | Промрукав | Траверса монтажная предназначена для крепления труб, воздуховодов, лотков, систем пожаротушения и других инженерных коммуникаций в вертикальном или горизонтальном положении. Это несущий элемент конструкции, применяется для подвеса на шпильках для трасс, не рассчитанных на большие нагрузки. | 1254.98 | 1129.48
00-00090628 | Траверса (PR16.1158) | Промрукав | Траверса монтажная предназначена для крепления труб, воздуховодов, лотков, систем пожаротушения и других инженерных коммуникаций в вертикальном или горизонтальном положении. Это несущий элемент конструкции, применяется для подвеса на шпильках для трасс, не рассчитанных на большие нагрузки. | 1202.39 | 1082.15
00-00090629 | Траверса (PR16.1148) | Промрукав | Траверса монтажная предназначена для крепления труб, воздуховодов, лотков, систем пожаротушения и других инженерных коммуникаций в вертикальном или горизонтальном положении. Это несущий элемент конструкции, применяется для подвеса на шпильках для трасс, не рассчитанных на большие нагрузки. | 251.94 | 226.75
00-00090630 | Траверса (PR16.1159) | Промрукав | Траверса монтажная предназначена для крепления труб, воздуховодов, лотков, систем пожаротушения и других инженерных коммуникаций в вертикальном или горизонтальном положении. Это несущий элемент конструкции, применяется для подвеса на шпильках для трасс, не рассчитанных на большие нагрузки. | 1495.48 | 1345.93
00-00090631 | Траверса (PR16.1149) | Промрукав | Траверса монтажная предназначена для крепления труб, воздуховодов, лотков, систем пожаротушения и других инженерных коммуникаций в вертикальном или горизонтальном положении. Это несущий элемент конструкции, применяется для подвеса на шпильках для трасс, не рассчитанных на большие нагрузки. | 314.91 | 283.42
00-00090632 | Траверса (PR16.1150) | Промрукав | Траверса монтажная предназначена для крепления труб, воздуховодов, лотков, систем пожаротушения и других инженерных коммуникаций в вертикальном или горизонтальном положении. Это несущий элемент конструкции, применяется для подвеса на шпильках для трасс, не рассчитанных на большие нагрузки. | 393.68 | 354.31
00-00090633 | Траверса (PR16.1151) | Промрукав | Траверса монтажная предназначена для крепления труб, воздуховодов, лотков, систем пожаротушения и других инженерных коммуникаций в вертикальном или горизонтальном положении. Это несущий элемент конструкции, применяется для подвеса на шпильках для трасс, не рассчитанных на большие нагрузки. | 407.43 | 366.69
00-00090634 | Траверса (PR16.1152) | Промрукав | Траверса монтажная предназначена для крепления труб, воздуховодов, лотков, систем пожаротушения и других инженерных коммуникаций в вертикальном или горизонтальном положении. Это несущий элемент конструкции, применяется для подвеса на шпильках для трасс, не рассчитанных на большие нагрузки. | 452.69 | 407.42
00-00122036 | Траверса монтажная (С-образный профиль)(PR16.8531) | Промрукав | Система подвесов в исполнении HDZ – это изделия с защитным покрытием горячий цинк (по ГОСТ 9.307),предназначенный для прокладки и монтажа электрических силовых кабельных трасс на базе металлических лотков по стенам, потолкам и другим несущим конструкциям зданий и сооружений, в любой комбинации как внутри помещений, так и на открытом воздухею. Траверса монтажная предназначена для крепления труб, воздуховодов, лотков, систем пожаротушения и других инженерных коммуникаций в вертикалном или горизонтальном положении. Это несущий элемент конструкции, применяется для подвеса на шпильках, для трасс, не рассчитанных на большие нагрузки. | 1182.64 | 1064.38
00-00122035 | Траверса монтажная (С-образный профиль)(PR16.8534) | Промрукав | Система подвесов в исполнении HDZ – это изделия с защитным покрытием горячий цинк (по ГОСТ 9.307),предназначенный для прокладки и монтажа электрических силовых кабельных трасс на базе металлических лотков по стенам, потолкам и другим несущим конструкциям зданий и сооружений, в любой комбинации как внутри помещений, так и на открытом воздухею. Траверса монтажная предназначена для крепления труб, воздуховодов, лотков, систем пожаротушения и других инженерных коммуникаций в вертикалном или горизонтальном положении. Это несущий элемент конструкции, применяется для подвеса на шпильках, для трасс, не рассчитанных на большие нагрузки. | 1392.72 | 1253.45
00-00122034 | Траверса монтажная (С-образный профиль)(PR16.8537) | Промрукав | Система подвесов в исполнении HDZ – это изделия с защитным покрытием горячий цинк (по ГОСТ 9.307),предназначенный для прокладки и монтажа электрических силовых кабельных трасс на базе металлических лотков по стенам, потолкам и другим несущим конструкциям зданий и сооружений, в любой комбинации как внутри помещений, так и на открытом воздухею. Траверса монтажная предназначена для крепления труб, воздуховодов, лотков, систем пожаротушения и других инженерных коммуникаций в вертикалном или горизонтальном положении. Это несущий элемент конструкции, применяется для подвеса на шпильках, для трасс, не рассчитанных на большие нагрузки. | 1623.92 | 1461.53
00-00122033 | Траверса монтажная (С-образный профиль)(PR16.8540) | Промрукав | Система подвесов в исполнении HDZ – это изделия с защитным покрытием горячий цинк (по ГОСТ 9.307),предназначенный для прокладки и монтажа электрических силовых кабельных трасс на базе металлических лотков по стенам, потолкам и другим несущим конструкциям зданий и сооружений, в любой комбинации как внутри помещений, так и на открытом воздухею. Траверса монтажная предназначена для крепления труб, воздуховодов, лотков, систем пожаротушения и других инженерных коммуникаций в вертикалном или горизонтальном положении. Это несущий элемент конструкции, применяется для подвеса на шпильках, для трасс, не рассчитанных на большие нагрузки. | 292.99 | 263.69
00-00122032 | Траверса монтажная (С-образный профиль)(PR16.8543) | Промрукав | Система подвесов в исполнении HDZ – это изделия с защитным покрытием горячий цинк (по ГОСТ 9.307),предназначенный для прокладки и монтажа электрических силовых кабельных трасс на базе металлических лотков по стенам, потолкам и другим несущим конструкциям зданий и сооружений, в любой комбинации как внутри помещений, так и на открытом воздухею. Траверса монтажная предназначена для крепления труб, воздуховодов, лотков, систем пожаротушения и других инженерных коммуникаций в вертикалном или горизонтальном положении. Это несущий элемент конструкции, применяется для подвеса на шпильках, для трасс, не рассчитанных на большие нагрузки. | 2298.4 | 2068.56
00-00122031 | Траверса монтажная (С-образный профиль)(PR16.8546) | Промрукав | Система подвесов в исполнении HDZ – это изделия с защитным покрытием горячий цинк (по ГОСТ 9.307),предназначенный для прокладки и монтажа электрических силовых кабельных трасс на базе металлических лотков по стенам, потолкам и другим несущим конструкциям зданий и сооружений, в любой комбинации как внутри помещений, так и на открытом воздухею. Траверса монтажная предназначена для крепления труб, воздуховодов, лотков, систем пожаротушения и других инженерных коммуникаций в вертикалном или горизонтальном положении. Это несущий элемент конструкции, применяется для подвеса на шпильках, для трасс, не рассчитанных на большие нагрузки. | 339.52 | 305.57
00-00122029 | Траверса монтажная (С-образный профиль)(PR16.8549) | Промрукав | Система подвесов в исполнении HDZ – это изделия с защитным покрытием горячий цинк (по ГОСТ 9.307),предназначенный для прокладки и монтажа электрических силовых кабельных трасс на базе металлических лотков по стенам, потолкам и другим несущим конструкциям зданий и сооружений, в любой комбинации как внутри помещений, так и на открытом воздухею. Траверса монтажная предназначена для крепления труб, воздуховодов, лотков, систем пожаротушения и других инженерных коммуникаций в вертикалном или горизонтальном положении. Это несущий элемент конструкции, применяется для подвеса на шпильках, для трасс, не рассчитанных на большие нагрузки. | 2425.63 | 2183.07
00-00122028 | Траверса монтажная (С-образный профиль)(PR16.8552) | Промрукав | Система подвесов в исполнении HDZ – это изделия с защитным покрытием горячий цинк (по ГОСТ 9.307),предназначенный для прокладки и монтажа электрических силовых кабельных трасс на базе металлических лотков по стенам, потолкам и другим несущим конструкциям зданий и сооружений, в любой комбинации как внутри помещений, так и на открытом воздухею. Траверса монтажная предназначена для крепления труб, воздуховодов, лотков, систем пожаротушения и других инженерных коммуникаций в вертикалном или горизонтальном положении. Это несущий элемент конструкции, применяется для подвеса на шпильках, для трасс, не рассчитанных на большие нагрузки. | 2818.75 | 2536.88
00-00122027 | Траверса монтажная (С-образный профиль)(PR16.8555) | Промрукав | Система подвесов в исполнении HDZ – это изделия с защитным покрытием горячий цинк (по ГОСТ 9.307),предназначенный для прокладки и монтажа электрических силовых кабельных трасс на базе металлических лотков по стенам, потолкам и другим несущим конструкциям зданий и сооружений, в любой комбинации как внутри помещений, так и на открытом воздухею. Траверса монтажная предназначена для крепления труб, воздуховодов, лотков, систем пожаротушения и других инженерных коммуникаций в вертикалном или горизонтальном положении. Это несущий элемент конструкции, применяется для подвеса на шпильках, для трасс, не рассчитанных на большие нагрузки. | 453.21 | 407.89
00-00122026 | Траверса монтажная (С-образный профиль)(PR16.8558) | Промрукав | Система подвесов в исполнении HDZ – это изделия с защитным покрытием горячий цинк (по ГОСТ 9.307),предназначенный для прокладки и монтажа электрических силовых кабельных трасс на базе металлических лотков по стенам, потолкам и другим несущим конструкциям зданий и сооружений, в любой комбинации как внутри помещений, так и на открытом воздухею. Траверса монтажная предназначена для крепления труб, воздуховодов, лотков, систем пожаротушения и других инженерных коммуникаций в вертикалном или горизонтальном положении. Это несущий элемент конструкции, применяется для подвеса на шпильках, для трасс, не рассчитанных на большие нагрузки. | 2870.47 | 2583.42
00-00122025 | Траверса монтажная (С-образный профиль)(PR16.8561) | Промрукав | Система подвесов в исполнении HDZ – это изделия с защитным покрытием горячий цинк (по ГОСТ 9.307),предназначенный для прокладки и монтажа электрических силовых кабельных трасс на базе металлических лотков по стенам, потолкам и другим несущим конструкциям зданий и сооружений, в любой комбинации как внутри помещений, так и на открытом воздухею. Траверса монтажная предназначена для крепления труб, воздуховодов, лотков, систем пожаротушения и других инженерных коммуникаций в вертикалном или горизонтальном положении. Это несущий элемент конструкции, применяется для подвеса на шпильках, для трасс, не рассчитанных на большие нагрузки. | 518.57 | 466.71
00-00122024 | Траверса монтажная (С-образный профиль)(PR16.8564) | Промрукав | Система подвесов в исполнении HDZ – это изделия с защитным покрытием горячий цинк (по ГОСТ 9.307),предназначенный для прокладки и монтажа электрических силовых кабельных трасс на базе металлических лотков по стенам, потолкам и другим несущим конструкциям зданий и сооружений, в любой комбинации как внутри помещений, так и на открытом воздухею. Траверса монтажная предназначена для крепления труб, воздуховодов, лотков, систем пожаротушения и других инженерных коммуникаций в вертикалном или горизонтальном положении. Это несущий элемент конструкции, применяется для подвеса на шпильках, для трасс, не рассчитанных на большие нагрузки. | 633.15 | 569.84
00-00122023 | Траверса монтажная (С-образный профиль)(PR16.8567) | Промрукав | Система подвесов в исполнении HDZ – это изделия с защитным покрытием горячий цинк (по ГОСТ 9.307),предназначенный для прокладки и монтажа электрических силовых кабельных трасс на базе металлических лотков по стенам, потолкам и другим несущим конструкциям зданий и сооружений, в любой комбинации как внутри помещений, так и на открытом воздухею. Траверса монтажная предназначена для крепления труб, воздуховодов, лотков, систем пожаротушения и других инженерных коммуникаций в вертикалном или горизонтальном положении. Это несущий элемент конструкции, применяется для подвеса на шпильках, для трасс, не рассчитанных на большие нагрузки. | 729.66 | 656.69
00-00122021 | Траверса монтажная (С-образный профиль)(PR16.8570) | Промрукав | Система подвесов в исполнении HDZ – это изделия с защитным покрытием горячий цинк (по ГОСТ 9.307),предназначенный для прокладки и монтажа электрических силовых кабельных трасс на базе металлических лотков по стенам, потолкам и другим несущим конструкциям зданий и сооружений, в любой комбинации как внутри помещений, так и на открытом воздухею. Траверса монтажная предназначена для крепления труб, воздуховодов, лотков, систем пожаротушения и других инженерных коммуникаций в вертикалном или горизонтальном положении. Это несущий элемент конструкции, применяется для подвеса на шпильках, для трасс, не рассчитанных на большие нагрузки. | 952.32 | 857.09
00-00117782 | Угол вертикальный внешний (PR16.2900) | Промрукав | Угол вертикальный внешний 45 градусов предназначен для спуска кабельных трасс на 45 градусов, для перфорированных и глухих лотков. В комплект не входит крышка. | 3469.37 | 3122.43
00-00117781 | Угол вертикальный (PR16.2898) | Промрукав | Угол вертикальный внешний 45 градусов предназначен для спуска кабельных трасс на 45 градусов, для перфорированных и глухих лотков. В комплект не входит крышка. | 2883.99 | 2595.59
00-00117780 | Угол вертикальный внешний (PR16.2899) | Промрукав | Угол вертикальный внешний 45 градусов предназначен для спуска кабельных трасс на 45 градусов, для перфорированных и глухих лотков. В комплект не входит крышка. | 3317.59 | 2985.83
00-00117779 | Угол вертикальный внешний (PR16.2903) | Промрукав | Угол вертикальный внешний 45 градусов предназначен для спуска кабельных трасс на 45 градусов, для перфорированных и глухих лотков. В комплект не входит крышка. | 3621.13 | 3259.02
00-00117778 | Угол вертикальный внешний (PR16.2901) | Промрукав | Угол вертикальный внешний 45 градусов предназначен для спуска кабельных трасс на 45 градусов, для перфорированных и глухих лотков. В комплект не входит крышка. | 3035.71 | 2732.14
00-00117777 | Угол вертикальный внешний (PR16.2902) | Промрукав | Угол вертикальный внешний 45 градусов предназначен для спуска кабельных трасс на 45 градусов, для перфорированных и глухих лотков. В комплект не входит крышка. | 3491.03 | 3141.93
00-00117776 | Угол вертикальный внешний (PR16.2906) | Промрукав | Угол вертикальный внешний 45 градусов предназначен для спуска кабельных трасс на 45 градусов, для перфорированных и глухих лотков. В комплект не входит крышка. | 4188.74 | 3769.87
00-00117775 | Угол вертикальный внешний (PR16.2904) | Промрукав | Угол вертикальный внешний 45 градусов предназначен для спуска кабельных трасс на 45 градусов, для перфорированных и глухих лотков. В комплект не входит крышка. | 3453.79 | 3108.41
00-00117774 | Угол вертикальный внешний (PR16.2905) | Промрукав | Угол вертикальный внешний 45 градусов предназначен для спуска кабельных трасс на 45 градусов, для перфорированных и глухих лотков. В комплект не входит крышка. | 4058.67 | 3652.8
00-00117773 | Угол вертикальный внешний (PR16.2909) | Промрукав | Угол вертикальный внешний 45 градусов предназначен для спуска кабельных трасс на 45 градусов, для перфорированных и глухих лотков. В комплект не входит крышка. | 4470.59 | 4023.53
00-00117772 | Угол вертикальный внешний (PR16.2907) | Промрукав | Угол вертикальный внешний 45 градусов предназначен для спуска кабельных трасс на 45 градусов, для перфорированных и глухих лотков. В комплект не входит крышка. | 3909.69 | 3518.72
00-00117771 | Угол вертикальный внешний (PR16.2908) | Промрукав | Угол вертикальный внешний 45 градусов предназначен для спуска кабельных трасс на 45 градусов, для перфорированных и глухих лотков. В комплект не входит крышка. | 4383.89 | 3945.5
00-00117770 | Угол вертикальный внешний (PR16.2912) | Промрукав | Угол вертикальный внешний 45 градусов предназначен для спуска кабельных трасс на 45 градусов, для перфорированных и глухих лотков. В комплект не входит крышка. | 5260.58 | 4734.52
00-00117769 | Угол вертикальный внешний (PR16.2910) | Промрукав | Угол вертикальный внешний 45 градусов предназначен для спуска кабельных трасс на 45 градусов, для перфорированных и глухих лотков. В комплект не входит крышка. | 4638.11 | 4174.3
00-00117768 | Угол вертикальный внешний (PR16.2911) | Промрукав | Угол вертикальный внешний 45 градусов предназначен для спуска кабельных трасс на 45 градусов, для перфорированных и глухих лотков. В комплект не входит крышка. | 5124.97 | 4612.47
00-00117767 | Угол вертикальный внешний (PR16.2915) | Промрукав | Угол вертикальный внешний 45 градусов предназначен для спуска кабельных трасс на 45 градусов, для перфорированных и глухих лотков. В комплект не входит крышка. | 5730.03 | 5157.03
00-00117766 | Угол вертикальный (PR16.2913) | Промрукав | Угол вертикальный внешний 45 градусов предназначен для спуска кабельных трасс на 45 градусов, для перфорированных и глухих лотков. В комплект не входит крышка. | 5252.08 | 4726.87
00-00117765 | Угол вертикальный внешний (PR16.2914) | Промрукав | Угол вертикальный внешний 45 градусов предназначен для спуска кабельных трасс на 45 градусов, для перфорированных и глухих лотков. В комплект не входит крышка. | 5528.97 | 4976.07
00-00117764 | Угол вертикальный (PR16.2897) | Промрукав | Угол вертикальный внешний 45 градусов предназначен для спуска кабельных трасс на 45 градусов, для перфорированных и глухих лотков. В комплект не входит крышка. | 2732.21 | 2458.99
00-00117763 | Угол вертикальный внешний (PR16.2918) | Промрукав | Угол вертикальный внешний 45 градусов предназначен для спуска кабельных трасс на 45 градусов, для перфорированных и глухих лотков. В комплект не входит крышка. | 6190.65 | 5571.59
00-00117758 | Угол вертикальный (PR16.2929) | Промрукав | Угол вертикальный внешний 45 градусов предназначен для спуска кабельных трасс на 45 градусов, для перфорированных и глухих лотков. В комплект не входит крышка. | 4312.86 | 3881.57
00-00117757 | Угол вертикальный (PR16.2933) | Промрукав | Угол вертикальный внешний 45 градусов предназначен для спуска кабельных трасс на 45 градусов, для перфорированных и глухих лотков. В комплект не входит крышка. | 4707.44 | 4236.7
00-00117756 | Угол вертикальный (PR16.2931) | Промрукав | Угол вертикальный внешний 45 градусов предназначен для спуска кабельных трасс на 45 градусов, для перфорированных и глухих лотков. В комплект не входит крышка. | 3946.43 | 3551.79
00-00117755 | Угол вертикальный (PR16.2932) | Промрукав | Угол вертикальный внешний 45 градусов предназначен для спуска кабельных трасс на 45 градусов, для перфорированных и глухих лотков. В комплект не входит крышка. | 4538.38 | 4084.54
00-00117754 | Угол вертикальный (PR16.2936) | Промрукав | Угол вертикальный внешний 45 градусов предназначен для спуска кабельных трасс на 45 градусов, для перфорированных и глухих лотков. В комплект не входит крышка. | 5445.38 | 4900.84
00-00088665 | Угол вертикальный (PR08.5354) | Промрукав | Угол вертикальный внешний используется для создания поворота кабельной трассы в вертикальном направлении на 45 ° вниз. Для защиты от коррозии применяется стальная лента, оцинкованная по методу Сендзимира. | 1943 | 1748.7
00-00088666 | Угол вертикальный внешний (PR08.5572) | Промрукав | Угол вертикальный внешний используется для создания поворота кабельной трассы в вертикальном направлении на 45 ° вниз. Для защиты от коррозии применяется стальная лента, оцинкованная по методу Сендзимира. | 2389.6 | 2150.64
00-00088667 | Угол вертикальный (PR08.5355) | Промрукав | Угол вертикальный внешний используется для создания поворота кабельной трассы в вертикальном направлении на 45 ° вниз. Для защиты от коррозии применяется стальная лента, оцинкованная по методу Сендзимира. | 2015.5 | 1813.95
00-00088668 | Угол вертикальный внешний (PR08.5573) | Промрукав | Угол вертикальный внешний используется для создания поворота кабельной трассы в вертикальном направлении на 45 ° вниз. Для защиты от коррозии применяется стальная лента, оцинкованная по методу Сендзимира. | 2407 | 2166.3
00-00088669 | Угол вертикальный (PR08.5356) | Промрукав | Угол вертикальный внешний используется для создания поворота кабельной трассы в вертикальном направлении на 45 ° вниз. Для защиты от коррозии применяется стальная лента, оцинкованная по методу Сендзимира. | 2030 | 1827
00-00088670 | Угол вертикальный внешний (PR08.5574) | Промрукав | Угол вертикальный внешний используется для создания поворота кабельной трассы в вертикальном направлении на 45 ° вниз. Для защиты от коррозии применяется стальная лента, оцинкованная по методу Сендзимира. | 2436 | 2192.4
00-00088671 | Угол вертикальный (PR08.5357) | Промрукав | Угол вертикальный внешний используется для создания поворота кабельной трассы в вертикальном направлении на 45 ° вниз. Для защиты от коррозии применяется стальная лента, оцинкованная по методу Сендзимира. | 2699.9 | 2429.91
00-00088672 | Угол вертикальный внешний (PR08.5575) | Промрукав | Угол вертикальный внешний используется для создания поворота кабельной трассы в вертикальном направлении на 45 ° вниз. Для защиты от коррозии применяется стальная лента, оцинкованная по методу Сендзимира. | 3248 | 2923.2
00-00088673 | Угол вертикальный (PR08.5360) | Промрукав | Угол вертикальный внешний используется для создания поворота кабельной трассы в вертикальном направлении на 45 ° вниз. Для защиты от коррозии применяется стальная лента, оцинкованная по методу Сендзимира. | 4242.7 | 3818.43
00-00088674 | Угол вертикальный внешний (PR08.5578) | Промрукав | Угол вертикальный внешний используется для создания поворота кабельной трассы в вертикальном направлении на 45 ° вниз. Для защиты от коррозии применяется стальная лента, оцинкованная по методу Сендзимира. | 5095.3 | 4585.77
00-00088675 | Угол вертикальный (PR08.5361) | Промрукав | Угол вертикальный внешний используется для создания поворота кабельной трассы в вертикальном направлении на 45 ° вниз. Для защиты от коррозии применяется стальная лента, оцинкованная по методу Сендзимира. | 6313.3 | 5681.97
00-00088676 | Угол вертикальный внешний (PR08.5579) | Промрукав | Угол вертикальный внешний используется для создания поворота кабельной трассы в вертикальном направлении на 45 ° вниз. Для защиты от коррозии применяется стальная лента, оцинкованная по методу Сендзимира. | 7571.9 | 6814.71
00-00088677 | Угол вертикальный (PR08.5362) | Промрукав | Угол вертикальный внешний используется для создания поворота кабельной трассы в вертикальном направлении на 45 ° вниз. Для защиты от коррозии применяется стальная лента, оцинкованная по методу Сендзимира. | 7551.6 | 6796.44
00-00088678 | Угол вертикальный внешний (PR08.5580) | Промрукав | Угол вертикальный внешний используется для создания поворота кабельной трассы в вертикальном направлении на 45 ° вниз. Для защиты от коррозии применяется стальная лента, оцинкованная по методу Сендзимира. | 9053.8 | 8148.42
00-00088679 | Угол вертикальный (PR08.5358) | Промрукав | Угол вертикальный внешний используется для создания поворота кабельной трассы в вертикальном направлении на 45 ° вниз. Для защиты от коррозии применяется стальная лента, оцинкованная по методу Сендзимира. | 2598.4 | 2338.56
00-00088680 | Угол вертикальный внешний (PR08.5576) | Промрукав | Угол вертикальный внешний используется для создания поворота кабельной трассы в вертикальном направлении на 45 ° вниз. Для защиты от коррозии применяется стальная лента, оцинкованная по методу Сендзимира. | 3126.2 | 2813.58
00-00088681 | Угол вертикальный (PR08.5359) | Промрукав | Угол вертикальный внешний используется для создания поворота кабельной трассы в вертикальном направлении на 45 ° вниз. Для защиты от коррозии применяется стальная лента, оцинкованная по методу Сендзимира. | 3471.3 | 3124.17
00-00088682 | Угол вертикальный внешний (PR08.5577) | Промрукав | Угол вертикальный внешний используется для создания поворота кабельной трассы в вертикальном направлении на 45 ° вниз. Для защиты от коррозии применяется стальная лента, оцинкованная по методу Сендзимира. | 4161.5 | 3745.35
00-00088683 | Угол вертикальный (PR08.5365) | Промрукав | Угол вертикальный внешний используется для создания поворота кабельной трассы в вертикальном направлении на 45 ° вниз. Для защиты от коррозии применяется стальная лента, оцинкованная по методу Сендзимира. | 4912.6 | 4421.34
00-00088684 | Угол вертикальный внешний (PR08.5583) | Промрукав | Угол вертикальный внешний используется для создания поворота кабельной трассы в вертикальном направлении на 45 ° вниз. Для защиты от коррозии применяется стальная лента, оцинкованная по методу Сендзимира. | 5907.3 | 5316.57
00-00088685 | Угол вертикальный (PR08.5366) | Промрукав | Угол вертикальный внешний используется для создания поворота кабельной трассы в вертикальном направлении на 45 ° вниз. Для защиты от коррозии применяется стальная лента, оцинкованная по методу Сендзимира. | 7328.3 | 6595.47
00-00088686 | Угол вертикальный внешний (PR08.5584) | Промрукав | Угол вертикальный внешний используется для создания поворота кабельной трассы в вертикальном направлении на 45 ° вниз. Для защиты от коррозии применяется стальная лента, оцинкованная по методу Сендзимира. | 8789.9 | 7910.91
00-00088687 | Угол вертикальный (PR08.5367) | Промрукав | Угол вертикальный внешний используется для создания поворота кабельной трассы в вертикальном направлении на 45 ° вниз. Для защиты от коррозии применяется стальная лента, оцинкованная по методу Сендзимира. | 8769.6 | 7892.64
00-00088688 | Угол вертикальный внешний (PR08.5585) | Промрукав | Угол вертикальный внешний используется для создания поворота кабельной трассы в вертикальном направлении на 45 ° вниз. Для защиты от коррозии применяется стальная лента, оцинкованная по методу Сендзимира. | 10515.4 | 9463.86
00-00088689 | Угол вертикальный (PR08.5363) | Промрукав | Угол вертикальный внешний используется для создания поворота кабельной трассы в вертикальном направлении на 45 ° вниз. Для защиты от коррозии применяется стальная лента, оцинкованная по методу Сендзимира. | 3024.7 | 2722.23
00-00088690 | Угол вертикальный внешний (PR08.5581) | Промрукав | Угол вертикальный внешний используется для создания поворота кабельной трассы в вертикальном направлении на 45 ° вниз. Для защиты от коррозии применяется стальная лента, оцинкованная по методу Сендзимира. | 3613.4 | 3252.06
00-00088691 | Угол вертикальный (PR08.5364) | Промрукав | Угол вертикальный внешний используется для создания поворота кабельной трассы в вертикальном направлении на 45 ° вниз. Для защиты от коррозии применяется стальная лента, оцинкованная по методу Сендзимира. | 4019.4 | 3617.46
00-00088692 | Угол вертикальный внешний (PR08.5582) | Промрукав | Угол вертикальный внешний используется для создания поворота кабельной трассы в вертикальном направлении на 45 ° вниз. Для защиты от коррозии применяется стальная лента, оцинкованная по методу Сендзимира. | 4831.4 | 4348.26
00-00088693 | Угол вертикальный (PR08.5370) | Промрукав | Угол вертикальный внешний используется для создания поворота кабельной трассы в вертикальном направлении на 45 ° вниз. Для защиты от коррозии применяется стальная лента, оцинкованная по методу Сендзимира. | 5663.7 | 5097.33
00-00088694 | Угол вертикальный внешний (PR08.5588) | Промрукав | Угол вертикальный внешний используется для создания поворота кабельной трассы в вертикальном направлении на 45 ° вниз. Для защиты от коррозии применяется стальная лента, оцинкованная по методу Сендзимира. | 6800.5 | 6120.45
00-00088695 | Угол вертикальный (PR08.5371) | Промрукав | Угол вертикальный внешний используется для создания поворота кабельной трассы в вертикальном направлении на 45 ° вниз. Для защиты от коррозии применяется стальная лента, оцинкованная по методу Сендзимира. | 8424.5 | 7582.05
00-00088696 | Угол вертикальный внешний (PR08.5589) | Промрукав | Угол вертикальный внешний используется для создания поворота кабельной трассы в вертикальном направлении на 45 ° вниз. Для защиты от коррозии применяется стальная лента, оцинкованная по методу Сендзимира. | 10109.4 | 9098.46
00-00088697 | Угол вертикальный (PR08.5372) | Промрукав | Угол вертикальный внешний используется для создания поворота кабельной трассы в вертикальном направлении на 45 ° вниз. Для защиты от коррозии применяется стальная лента, оцинкованная по методу Сендзимира. | 10068.8 | 9061.92
00-00088698 | Угол вертикальный внешний (PR08.5590) | Промрукав | Угол вертикальный внешний используется для создания поворота кабельной трассы в вертикальном направлении на 45 ° вниз. Для защиты от коррозии применяется стальная лента, оцинкованная по методу Сендзимира. | 12078.5 | 10870.65
00-00088699 | Угол вертикальный (PR08.5368) | Промрукав | Угол вертикальный внешний используется для создания поворота кабельной трассы в вертикальном направлении на 45 ° вниз. Для защиты от коррозии применяется стальная лента, оцинкованная по методу Сендзимира. | 3471.3 | 3124.17
00-00088700 | Угол вертикальный внешний (PR08.5586) | Промрукав | Угол вертикальный внешний используется для создания поворота кабельной трассы в вертикальном направлении на 45 ° вниз. Для защиты от коррозии применяется стальная лента, оцинкованная по методу Сендзимира. | 4161.5 | 3745.35
00-00088701 | Угол вертикальный (PR08.5369) | Промрукав | Угол вертикальный внешний используется для создания поворота кабельной трассы в вертикальном направлении на 45 ° вниз. Для защиты от коррозии применяется стальная лента, оцинкованная по методу Сендзимира. | 4628.4 | 4165.56
00-00088702 | Угол вертикальный внешний (PR08.5587) | Промрукав | Угол вертикальный внешний используется для создания поворота кабельной трассы в вертикальном направлении на 45 ° вниз. Для защиты от коррозии применяется стальная лента, оцинкованная по методу Сендзимира. | 5541.9 | 4987.71
00-00088703 | Угол вертикальный (PR08.5375) | Промрукав | Угол вертикальный внешний используется для создания поворота кабельной трассы в вертикальном направлении на 45 ° вниз. Для защиты от коррозии применяется стальная лента, оцинкованная по методу Сендзимира. | 7084.7 | 6376.23
00-00088704 | Угол вертикальный внешний (PR08.5593) | Промрукав | Угол вертикальный внешний используется для создания поворота кабельной трассы в вертикальном направлении на 45 ° вниз. Для защиты от коррозии применяется стальная лента, оцинкованная по методу Сендзимира. | 8485.4 | 7636.86
00-00088705 | Угол вертикальный (PR08.5376) | Промрукав | Угол вертикальный внешний используется для создания поворота кабельной трассы в вертикальном направлении на 45 ° вниз. Для защиты от коррозии применяется стальная лента, оцинкованная по методу Сендзимира. | 10535.7 | 9482.13
00-00088706 | Угол вертикальный внешний (PR08.5594) | Промрукав | Угол вертикальный внешний используется для создания поворота кабельной трассы в вертикальном направлении на 45 ° вниз. Для защиты от коррозии применяется стальная лента, оцинкованная по методу Сендзимира. | 12626.6 | 11363.94
00-00088707 | Угол вертикальный (PR08.5377) | Промрукав | Угол вертикальный внешний используется для создания поворота кабельной трассы в вертикальном направлении на 45 ° вниз. Для защиты от коррозии применяется стальная лента, оцинкованная по методу Сендзимира. | 12586 | 11327.4
00-00088708 | Угол вертикальный внешний (PR08.5595) | Промрукав | Угол вертикальный внешний используется для создания поворота кабельной трассы в вертикальном направлении на 45 ° вниз. Для защиты от коррозии применяется стальная лента, оцинкованная по методу Сендзимира. | 15103.2 | 13592.88
00-00088709 | Угол вертикальный (PR08.5373) | Промрукав | Угол вертикальный внешний используется для создания поворота кабельной трассы в вертикальном направлении на 45 ° вниз. Для защиты от коррозии применяется стальная лента, оцинкованная по методу Сендзимира. | 4344.2 | 3909.78
00-00088710 | Угол вертикальный внешний (PR08.5591) | Промрукав | Угол вертикальный внешний используется для создания поворота кабельной трассы в вертикальном направлении на 45 ° вниз. Для защиты от коррозии применяется стальная лента, оцинкованная по методу Сендзимира. | 5196.8 | 4677.12
00-00088711 | Угол вертикальный (PR08.5374) | Промрукав | Угол вертикальный внешний используется для создания поворота кабельной трассы в вертикальном направлении на 45 ° вниз. Для защиты от коррозии применяется стальная лента, оцинкованная по методу Сендзимира. | 5785.5 | 5206.95
00-00088712 | Угол вертикальный внешний (PR08.5592) | Промрукав | Угол вертикальный внешний используется для создания поворота кабельной трассы в вертикальном направлении на 45 ° вниз. Для защиты от коррозии применяется стальная лента, оцинкованная по методу Сендзимира. | 6942.6 | 6248.34
00-00088713 | Угол вертикальный (PR08.5380) | Промрукав | Угол вертикальный внешний используется для создания поворота кабельной трассы в вертикальном направлении на 45 ° вниз. Для защиты от коррозии применяется стальная лента, оцинкованная по методу Сендзимира. | 9967.3 | 8970.57
00-00088714 | Угол вертикальный внешний (PR08.5598) | Промрукав | Угол вертикальный внешний используется для создания поворота кабельной трассы в вертикальном направлении на 45 ° вниз. Для защиты от коррозии применяется стальная лента, оцинкованная по методу Сендзимира. | 11977 | 10779.3
00-00088715 | Угол вертикальный (PR08.5381) | Промрукав | Угол вертикальный внешний используется для создания поворота кабельной трассы в вертикальном направлении на 45 ° вниз. Для защиты от коррозии применяется стальная лента, оцинкованная по методу Сендзимира. | 14839.3 | 13355.37
00-00088716 | Угол вертикальный внешний (PR08.5599) | Промрукав | Угол вертикальный внешний используется для создания поворота кабельной трассы в вертикальном направлении на 45 ° вниз. Для защиты от коррозии применяется стальная лента, оцинкованная по методу Сендзимира. | 17823.4 | 16041.06
00-00088717 | Угол вертикальный (PR08.5382) | Промрукав | Угол вертикальный внешний используется для создания поворота кабельной трассы в вертикальном направлении на 45 ° вниз. Для защиты от коррозии применяется стальная лента, оцинкованная по методу Сендзимира. | 17762.5 | 15986.25
00-00088718 | Угол вертикальный внешний (PR08.5600) | Промрукав | Угол вертикальный внешний используется для создания поворота кабельной трассы в вертикальном направлении на 45 ° вниз. Для защиты от коррозии применяется стальная лента, оцинкованная по методу Сендзимира. | 21315 | 19183.5
00-00088719 | Угол вертикальный (PR08.5378) | Промрукав | Угол вертикальный внешний используется для создания поворота кабельной трассы в вертикальном направлении на 45 ° вниз. Для защиты от коррозии применяется стальная лента, оцинкованная по методу Сендзимира. | 6110.3 | 5499.27
00-00088720 | Угол вертикальный внешний (PR08.5596) | Промрукав | Угол вертикальный внешний используется для создания поворота кабельной трассы в вертикальном направлении на 45 ° вниз. Для защиты от коррозии применяется стальная лента, оцинкованная по методу Сендзимира. | 7287.7 | 6558.93
00-00088721 | Угол вертикальный (PR08.5379) | Промрукав | Угол вертикальный внешний используется для создания поворота кабельной трассы в вертикальном направлении на 45 ° вниз. Для защиты от коррозии применяется стальная лента, оцинкованная по методу Сендзимира. | 8140.3 | 7326.27
00-00088722 | Угол вертикальный внешний (PR08.5597) | Промрукав | Угол вертикальный внешний используется для создания поворота кабельной трассы в вертикальном направлении на 45 ° вниз. Для защиты от коррозии применяется стальная лента, оцинкованная по методу Сендзимира. | 9703.4 | 8733.06
00-00128944 | Угол вертикальный внешний 45 градусов (PR16.15144) | Промрукав | Углы вертикальные предназначены для спуска или подъёма кабельных трасс на соответствующий угол. Применяется с перфорированными и глухими лотками серии «Профи». Крышка в комплект не входит. Аксессуары, изготовленные из стали с защитным покрытием по методу Сендзимира – это изделия, с защитным цинковым покрытием, которое нанесено на листовую сталь перед изготовлением. Толщина защитного покрытия варьируется от 10 до 22 мкм. | 1071.49 | 964.34
00-00128943 | Угол вертикальный внешний 45 градусов (PR16.15130) | Промрукав | Углы вертикальные предназначены для спуска или подъёма кабельных трасс на соответствующий угол. Применяется с перфорированными и глухими лотками серии «Профи». Крышка в комплект не входит. Аксессуары, изготовленные из стали с защитным покрытием по методу Сендзимира – это изделия, с защитным цинковым покрытием, которое нанесено на листовую сталь перед изготовлением. Толщина защитного покрытия варьируется от 10 до 22 мкм. | 948.76 | 853.88
00-00128942 | Угол вертикальный внешний 45 градусов (PR16.15137) | Промрукав | Углы вертикальные предназначены для спуска или подъёма кабельных трасс на соответствующий угол. Применяется с перфорированными и глухими лотками серии «Профи». Крышка в комплект не входит. Аксессуары, изготовленные из стали с защитным покрытием по методу Сендзимира – это изделия, с защитным цинковым покрытием, которое нанесено на листовую сталь перед изготовлением. Толщина защитного покрытия варьируется от 10 до 22 мкм. | 969.3 | 872.37
00-00128941 | Угол вертикальный внешний 45 градусов (PR16.15145) | Промрукав | Углы вертикальные предназначены для спуска или подъёма кабельных трасс на соответствующий угол. Применяется с перфорированными и глухими лотками серии «Профи». Крышка в комплект не входит. Аксессуары, изготовленные из стали с защитным покрытием по методу Сендзимира – это изделия, с защитным цинковым покрытием, которое нанесено на листовую сталь перед изготовлением. Толщина защитного покрытия варьируется от 10 до 22 мкм. | 1032.07 | 928.86
00-00128940 | Угол вертикальный внешний 45 градусов (PR16.15131) | Промрукав | Углы вертикальные предназначены для спуска или подъёма кабельных трасс на соответствующий угол. Применяется с перфорированными и глухими лотками серии «Профи». Крышка в комплект не входит. Аксессуары, изготовленные из стали с защитным покрытием по методу Сендзимира – это изделия, с защитным цинковым покрытием, которое нанесено на листовую сталь перед изготовлением. Толщина защитного покрытия варьируется от 10 до 22 мкм. | 1000.87 | 900.78
00-00128939 | Угол вертикальный внешний 45 градусов (PR16.15138) | Промрукав | Углы вертикальные предназначены для спуска или подъёма кабельных трасс на соответствующий угол. Применяется с перфорированными и глухими лотками серии «Профи». Крышка в комплект не входит. Аксессуары, изготовленные из стали с защитным покрытием по методу Сендзимира – это изделия, с защитным цинковым покрытием, которое нанесено на листовую сталь перед изготовлением. Толщина защитного покрытия варьируется от 10 до 22 мкм. | 1013.94 | 912.55
00-00128938 | Угол вертикальный внешний 45 градусов (PR16.15146) | Промрукав | Углы вертикальные предназначены для спуска или подъёма кабельных трасс на соответствующий угол. Применяется с перфорированными и глухими лотками серии «Профи». Крышка в комплект не входит. Аксессуары, изготовленные из стали с защитным покрытием по методу Сендзимира – это изделия, с защитным цинковым покрытием, которое нанесено на листовую сталь перед изготовлением. Толщина защитного покрытия варьируется от 10 до 22 мкм. | 1214.14 | 1092.73
00-00128937 | Угол вертикальный внешний 45 градусов (PR16.15132) | Промрукав | Углы вертикальные предназначены для спуска или подъёма кабельных трасс на соответствующий угол. Применяется с перфорированными и глухими лотками серии «Профи». Крышка в комплект не входит. Аксессуары, изготовленные из стали с защитным покрытием по методу Сендзимира – это изделия, с защитным цинковым покрытием, которое нанесено на листовую сталь перед изготовлением. Толщина защитного покрытия варьируется от 10 до 22 мкм. | 1129.27 | 1016.34
00-00128936 | Угол вертикальный внешний 45 градусов (PR16.15139) | Промрукав | Углы вертикальные предназначены для спуска или подъёма кабельных трасс на соответствующий угол. Применяется с перфорированными и глухими лотками серии «Профи». Крышка в комплект не входит. Аксессуары, изготовленные из стали с защитным покрытием по методу Сендзимира – это изделия, с защитным цинковым покрытием, которое нанесено на листовую сталь перед изготовлением. Толщина защитного покрытия варьируется от 10 до 22 мкм. | 1159.76 | 1043.78
00-00128935 | Угол вертикальный внешний 45 градусов (PR16.15147) | Промрукав | Углы вертикальные предназначены для спуска или подъёма кабельных трасс на соответствующий угол. Применяется с перфорированными и глухими лотками серии «Профи». Крышка в комплект не входит. Аксессуары, изготовленные из стали с защитным покрытием по методу Сендзимира – это изделия, с защитным цинковым покрытием, которое нанесено на листовую сталь перед изготовлением. Толщина защитного покрытия варьируется от 10 до 22 мкм. | 1446.8 | 1302.12
00-00128934 | Угол вертикальный внешний 45 градусов (PR16.15133) | Промрукав | Углы вертикальные предназначены для спуска или подъёма кабельных трасс на соответствующий угол. Применяется с перфорированными и глухими лотками серии «Профи». Крышка в комплект не входит. Аксессуары, изготовленные из стали с защитным покрытием по методу Сендзимира – это изделия, с защитным цинковым покрытием, которое нанесено на листовую сталь перед изготовлением. Толщина защитного покрытия варьируется от 10 до 22 мкм. | 1370.67 | 1233.6
00-00128933 | Угол вертикальный внешний 45 градусов (PR16.15140) | Промрукав | Углы вертикальные предназначены для спуска или подъёма кабельных трасс на соответствующий угол. Применяется с перфорированными и глухими лотками серии «Профи». Крышка в комплект не входит. Аксессуары, изготовленные из стали с защитным покрытием по методу Сендзимира – это изделия, с защитным цинковым покрытием, которое нанесено на листовую сталь перед изготовлением. Толщина защитного покрытия варьируется от 10 до 22 мкм. | 1434.6 | 1291.14
00-00128932 | Угол вертикальный внешний 45 градусов (PR16.15148) | Промрукав | Углы вертикальные предназначены для спуска или подъёма кабельных трасс на соответствующий угол. Применяется с перфорированными и глухими лотками серии «Профи». Крышка в комплект не входит. Аксессуары, изготовленные из стали с защитным покрытием по методу Сендзимира – это изделия, с защитным цинковым покрытием, которое нанесено на листовую сталь перед изготовлением. Толщина защитного покрытия варьируется от 10 до 22 мкм. | 1600.81 | 1440.73
00-00128931 | Угол вертикальный внешний 45 градусов (PR16.15134) | Промрукав | Углы вертикальные предназначены для спуска или подъёма кабельных трасс на соответствующий угол. Применяется с перфорированными и глухими лотками серии «Профи». Крышка в комплект не входит. Аксессуары, изготовленные из стали с защитным покрытием по методу Сендзимира – это изделия, с защитным цинковым покрытием, которое нанесено на листовую сталь перед изготовлением. Толщина защитного покрытия варьируется от 10 до 22 мкм. | 1467.98 | 1321.18
00-00128930 | Угол вертикальный внешний 45 градусов (PR16.15141) | Промрукав | Углы вертикальные предназначены для спуска или подъёма кабельных трасс на соответствующий угол. Применяется с перфорированными и глухими лотками серии «Профи». Крышка в комплект не входит. Аксессуары, изготовленные из стали с защитным покрытием по методу Сендзимира – это изделия, с защитным цинковым покрытием, которое нанесено на листовую сталь перед изготовлением. Толщина защитного покрытия варьируется от 10 до 22 мкм. | 1503.76 | 1353.38
00-00128929 | Угол вертикальный внешний 45 градусов (PR16.15149) | Промрукав | Углы вертикальные предназначены для спуска или подъёма кабельных трасс на соответствующий угол. Применяется с перфорированными и глухими лотками серии «Профи». Крышка в комплект не входит. Аксессуары, изготовленные из стали с защитным покрытием по методу Сендзимира – это изделия, с защитным цинковым покрытием, которое нанесено на листовую сталь перед изготовлением. Толщина защитного покрытия варьируется от 10 до 22 мкм. | 1787.93 | 1609.14
00-00128928 | Угол вертикальный внешний 45 градусов (PR16.15135) | Промрукав | Углы вертикальные предназначены для спуска или подъёма кабельных трасс на соответствующий угол. Применяется с перфорированными и глухими лотками серии «Профи». Крышка в комплект не входит. Аксессуары, изготовленные из стали с защитным покрытием по методу Сендзимира – это изделия, с защитным цинковым покрытием, которое нанесено на листовую сталь перед изготовлением. Толщина защитного покрытия варьируется от 10 до 22 мкм. | 1631.94 | 1468.75
00-00128927 | Угол вертикальный внешний 45 градусов (PR16.15142) | Промрукав | Углы вертикальные предназначены для спуска или подъёма кабельных трасс на соответствующий угол. Применяется с перфорированными и глухими лотками серии «Профи». Крышка в комплект не входит. Аксессуары, изготовленные из стали с защитным покрытием по методу Сендзимира – это изделия, с защитным цинковым покрытием, которое нанесено на листовую сталь перед изготовлением. Толщина защитного покрытия варьируется от 10 до 22 мкм. | 1726.3 | 1553.67
00-00128926 | Угол вертикальный внешний 45 градусов (PR16.15150) | Промрукав | Углы вертикальные предназначены для спуска или подъёма кабельных трасс на соответствующий угол. Применяется с перфорированными и глухими лотками серии «Профи». Крышка в комплект не входит. Аксессуары, изготовленные из стали с защитным покрытием по методу Сендзимира – это изделия, с защитным цинковым покрытием, которое нанесено на листовую сталь перед изготовлением. Толщина защитного покрытия варьируется от 10 до 22 мкм. | 2321.98 | 2089.78
00-00128925 | Угол вертикальный внешний 45 градусов (PR16.15136) | Промрукав | Углы вертикальные предназначены для спуска или подъёма кабельных трасс на соответствующий угол. Применяется с перфорированными и глухими лотками серии «Профи». Крышка в комплект не входит. Аксессуары, изготовленные из стали с защитным покрытием по методу Сендзимира – это изделия, с защитным цинковым покрытием, которое нанесено на листовую сталь перед изготовлением. Толщина защитного покрытия варьируется от 10 до 22 мкм. | 1984.41 | 1785.97
00-00128924 | Угол вертикальный внешний 45 градусов (PR16.15143) | Промрукав | Углы вертикальные предназначены для спуска или подъёма кабельных трасс на соответствующий угол. Применяется с перфорированными и глухими лотками серии «Профи». Крышка в комплект не входит. Аксессуары, изготовленные из стали с защитным покрытием по методу Сендзимира – это изделия, с защитным цинковым покрытием, которое нанесено на листовую сталь перед изготовлением. Толщина защитного покрытия варьируется от 10 до 22 мкм. | 2182.85 | 1964.57
00-00128923 | Угол вертикальный внешний 45 градусов (PR16.15186) | Промрукав | Углы вертикальные предназначены для спуска или подъёма кабельных трасс на соответствующий угол. Применяется с перфорированными и глухими лотками серии «Профи». Крышка в комплект не входит. Аксессуары в исполнении HDZ – это изделия, с защитным цинковым покрытием, которое нанесено (по ГОСТ 9.307) после механической обработки. | 1338.6 | 1204.74
00-00128922 | Угол вертикальный внешний 45 градусов (PR16.15172) | Промрукав | Углы вертикальные предназначены для спуска или подъёма кабельных трасс на соответствующий угол. Применяется с перфорированными и глухими лотками серии «Профи». Крышка в комплект не входит. Аксессуары в исполнении HDZ – это изделия, с защитным цинковым покрытием, которое нанесено (по ГОСТ 9.307) после механической обработки. | 1186.73 | 1068.06
00-00128921 | Угол вертикальный внешний 45 градусов (PR16.15179) | Промрукав | Углы вертикальные предназначены для спуска или подъёма кабельных трасс на соответствующий угол. Применяется с перфорированными и глухими лотками серии «Профи». Крышка в комплект не входит. Аксессуары в исполнении HDZ – это изделия, с защитным цинковым покрытием, которое нанесено (по ГОСТ 9.307) после механической обработки. | 1286.42 | 1157.78
00-00128920 | Угол вертикальный внешний 45 градусов (PR16.15187) | Промрукав | Углы вертикальные предназначены для спуска или подъёма кабельных трасс на соответствующий угол. Применяется с перфорированными и глухими лотками серии «Профи». Крышка в комплект не входит. Аксессуары в исполнении HDZ – это изделия, с защитным цинковым покрытием, которое нанесено (по ГОСТ 9.307) после механической обработки. | 1475.03 | 1327.53
00-00128919 | Угол вертикальный внешний 45 градусов (PR16.15173) | Промрукав | Углы вертикальные предназначены для спуска или подъёма кабельных трасс на соответствующий угол. Применяется с перфорированными и глухими лотками серии «Профи». Крышка в комплект не входит. Аксессуары в исполнении HDZ – это изделия, с защитным цинковым покрытием, которое нанесено (по ГОСТ 9.307) после механической обработки. | 1357.82 | 1222.04
00-00128918 | Угол вертикальный внешний 45 градусов (PR16.15180) | Промрукав | Углы вертикальные предназначены для спуска или подъёма кабельных трасс на соответствующий угол. Применяется с перфорированными и глухими лотками серии «Профи». Крышка в комплект не входит. Аксессуары в исполнении HDZ – это изделия, с защитным цинковым покрытием, которое нанесено (по ГОСТ 9.307) после механической обработки. | 1470.23 | 1323.21
00-00128917 | Угол вертикальный внешний 45 градусов (PR16.15188) | Промрукав | Углы вертикальные предназначены для спуска или подъёма кабельных трасс на соответствующий угол. Применяется с перфорированными и глухими лотками серии «Профи». Крышка в комплект не входит. Аксессуары в исполнении HDZ – это изделия, с защитным цинковым покрытием, которое нанесено (по ГОСТ 9.307) после механической обработки. | 1746.24 | 1571.62
00-00128916 | Угол вертикальный внешний 45 градусов (PR16.15174) | Промрукав | Углы вертикальные предназначены для спуска или подъёма кабельных трасс на соответствующий угол. Применяется с перфорированными и глухими лотками серии «Профи». Крышка в комплект не входит. Аксессуары в исполнении HDZ – это изделия, с защитным цинковым покрытием, которое нанесено (по ГОСТ 9.307) после механической обработки. | 1622.3 | 1460.07
00-00128915 | Угол вертикальный внешний 45 градусов (PR16.15181) | Промрукав | Углы вертикальные предназначены для спуска или подъёма кабельных трасс на соответствующий угол. Применяется с перфорированными и глухими лотками серии «Профи». Крышка в комплект не входит. Аксессуары в исполнении HDZ – это изделия, с защитным цинковым покрытием, которое нанесено (по ГОСТ 9.307) после механической обработки. | 1733.65 | 1560.29
00-00128914 | Угол вертикальный внешний 45 градусов (PR16.15189) | Промрукав | Углы вертикальные предназначены для спуска или подъёма кабельных трасс на соответствующий угол. Применяется с перфорированными и глухими лотками серии «Профи». Крышка в комплект не входит. Аксессуары в исполнении HDZ – это изделия, с защитным цинковым покрытием, которое нанесено (по ГОСТ 9.307) после механической обработки. | 2224.26 | 2001.83
00-00128913 | Угол вертикальный внешний 45 градусов (PR16.15175) | Промрукав | Углы вертикальные предназначены для спуска или подъёма кабельных трасс на соответствующий угол. Применяется с перфорированными и глухими лотками серии «Профи». Крышка в комплект не входит. Аксессуары в исполнении HDZ – это изделия, с защитным цинковым покрытием, которое нанесено (по ГОСТ 9.307) после механической обработки. | 2073.76 | 1866.38
00-00128912 | Угол вертикальный внешний 45 градусов (PR16.15182) | Промрукав | Углы вертикальные предназначены для спуска или подъёма кабельных трасс на соответствующий угол. Применяется с перфорированными и глухими лотками серии «Профи». Крышка в комплект не входит. Аксессуары в исполнении HDZ – это изделия, с защитным цинковым покрытием, которое нанесено (по ГОСТ 9.307) после механической обработки. | 2169.04 | 1952.14
00-00128911 | Угол вертикальный внешний 45 градусов (PR16.15190) | Промрукав | Углы вертикальные предназначены для спуска или подъёма кабельных трасс на соответствующий угол. Применяется с перфорированными и глухими лотками серии «Профи». Крышка в комплект не входит. Аксессуары в исполнении HDZ – это изделия, с защитным цинковым покрытием, которое нанесено (по ГОСТ 9.307) после механической обработки. | 2520.23 | 2268.21
00-00128910 | Угол вертикальный внешний 45 градусов (PR16.15176) | Промрукав | Углы вертикальные предназначены для спуска или подъёма кабельных трасс на соответствующий угол. Применяется с перфорированными и глухими лотками серии «Профи». Крышка в комплект не входит. Аксессуары в исполнении HDZ – это изделия, с защитным цинковым покрытием, которое нанесено (по ГОСТ 9.307) после механической обработки. | 2464.17 | 2217.75
00-00128909 | Угол вертикальный внешний 45 градусов (PR16.15183) | Промрукав | Углы вертикальные предназначены для спуска или подъёма кабельных трасс на соответствующий угол. Применяется с перфорированными и глухими лотками серии «Профи». Крышка в комплект не входит. Аксессуары в исполнении HDZ – это изделия, с защитным цинковым покрытием, которое нанесено (по ГОСТ 9.307) после механической обработки. | 2472.95 | 2225.66
00-00128908 | Угол вертикальный внешний 45 градусов (PR16.15191) | Промрукав | Углы вертикальные предназначены для спуска или подъёма кабельных трасс на соответствующий угол. Применяется с перфорированными и глухими лотками серии «Профи». Крышка в комплект не входит. Аксессуары в исполнении HDZ – это изделия, с защитным цинковым покрытием, которое нанесено (по ГОСТ 9.307) после механической обработки. | 3473.01 | 3125.71
00-00128907 | Угол вертикальный внешний 45 градусов (PR16.15177) | Промрукав | Углы вертикальные предназначены для спуска или подъёма кабельных трасс на соответствующий угол. Применяется с перфорированными и глухими лотками серии «Профи». Крышка в комплект не входит. Аксессуары в исполнении HDZ – это изделия, с защитным цинковым покрытием, которое нанесено (по ГОСТ 9.307) после механической обработки. | 2820.93 | 2538.84
00-00128906 | Угол вертикальный внешний 45 градусов (PR16.15184) | Промрукав | Углы вертикальные предназначены для спуска или подъёма кабельных трасс на соответствующий угол. Применяется с перфорированными и глухими лотками серии «Профи». Крышка в комплект не входит. Аксессуары в исполнении HDZ – это изделия, с защитным цинковым покрытием, которое нанесено (по ГОСТ 9.307) после механической обработки. | 3029.38 | 2726.44
00-00128905 | Угол вертикальный внешний 45 градусов (PR16.15192) | Промрукав | Углы вертикальные предназначены для спуска или подъёма кабельных трасс на соответствующий угол. Применяется с перфорированными и глухими лотками серии «Профи». Крышка в комплект не входит. Аксессуары в исполнении HDZ – это изделия, с защитным цинковым покрытием, которое нанесено (по ГОСТ 9.307) после механической обработки. | 3739.64 | 3365.68
00-00128904 | Угол вертикальный внешний 45 градусов (PR16.15178) | Промрукав | Углы вертикальные предназначены для спуска или подъёма кабельных трасс на соответствующий угол. Применяется с перфорированными и глухими лотками серии «Профи». Крышка в комплект не входит. Аксессуары в исполнении HDZ – это изделия, с защитным цинковым покрытием, которое нанесено (по ГОСТ 9.307) после механической обработки. | 3227.45 | 2904.71
00-00128903 | Угол вертикальный внешний 45 градусов (PR16.15185) | Промрукав | Углы вертикальные предназначены для спуска или подъёма кабельных трасс на соответствующий угол. Применяется с перфорированными и глухими лотками серии «Профи». Крышка в комплект не входит. Аксессуары в исполнении HDZ – это изделия, с защитным цинковым покрытием, которое нанесено (по ГОСТ 9.307) после механической обработки. | 3517.58 | 3165.82
00-00128902 | Угол вертикальный внешний 45 градусов (PR16.15228) | Промрукав | Углы вертикальные предназначены для спуска или подъёма кабельных трасс на соответствующий угол. Применяется с перфорированными и глухими лотками серии «Профи». Крышка в комплект не входит. Аксессуары в исполнении AISI 304 – это изделия, изготовленные из нержавеющей марки стали (аналог 08Х18Н10), обладающей высокой коррозионной стойкостью к агрессивным средам, износостойкостью и высокими прочностными показателями, что позволяет применять изделия: в пищевой, фармацевтической, химической, металлургической и других отраслях промышленности. | 3214.46 | 2893.01
00-00128901 | Угол вертикальный внешний 45 градусов (PR16.15214) | Промрукав | Углы вертикальные предназначены для спуска или подъёма кабельных трасс на соответствующий угол. Применяется с перфорированными и глухими лотками серии «Профи». Крышка в комплект не входит. Аксессуары в исполнении AISI 304 – это изделия, изготовленные из нержавеющей марки стали (аналог 08Х18Н10), обладающей высокой коррозионной стойкостью к агрессивным средам, износостойкостью и высокими прочностными показателями, что позволяет применять изделия: в пищевой, фармацевтической, химической, металлургической и других отраслях промышленности. | 2846.28 | 2561.65
00-00128900 | Угол вертикальный внешний 45 градусов (PR16.15221) | Промрукав | Углы вертикальные предназначены для спуска или подъёма кабельных трасс на соответствующий угол. Применяется с перфорированными и глухими лотками серии «Профи». Крышка в комплект не входит. Аксессуары в исполнении AISI 304 – это изделия, изготовленные из нержавеющей марки стали (аналог 08Х18Н10), обладающей высокой коррозионной стойкостью к агрессивным средам, износостойкостью и высокими прочностными показателями, что позволяет применять изделия: в пищевой, фармацевтической, химической, металлургической и других отраслях промышленности. | 2907.89 | 2617.1
00-00128899 | Угол вертикальный внешний 45 градусов (PR16.15229) | Промрукав | Углы вертикальные предназначены для спуска или подъёма кабельных трасс на соответствующий угол. Применяется с перфорированными и глухими лотками серии «Профи». Крышка в комплект не входит. Аксессуары в исполнении AISI 304 – это изделия, изготовленные из нержавеющей марки стали (аналог 08Х18Н10), обладающей высокой коррозионной стойкостью к агрессивным средам, износостойкостью и высокими прочностными показателями, что позволяет применять изделия: в пищевой, фармацевтической, химической, металлургической и других отраслях промышленности. | 3096.21 | 2786.59
00-00128898 | Угол вертикальный внешний 45 градусов (PR16.15215) | Промрукав | Углы вертикальные предназначены для спуска или подъёма кабельных трасс на соответствующий угол. Применяется с перфорированными и глухими лотками серии «Профи». Крышка в комплект не входит. Аксессуары в исполнении AISI 304 – это изделия, изготовленные из нержавеющей марки стали (аналог 08Х18Н10), обладающей высокой коррозионной стойкостью к агрессивным средам, износостойкостью и высокими прочностными показателями, что позволяет применять изделия: в пищевой, фармацевтической, химической, металлургической и других отраслях промышленности. | 3002.62 | 2702.36
00-00128897 | Угол вертикальный внешний 45 градусов (PR16.15222) | Промрукав | Углы вертикальные предназначены для спуска или подъёма кабельных трасс на соответствующий угол. Применяется с перфорированными и глухими лотками серии «Профи». Крышка в комплект не входит. Аксессуары в исполнении AISI 304 – это изделия, изготовленные из нержавеющей марки стали (аналог 08Х18Н10), обладающей высокой коррозионной стойкостью к агрессивным средам, износостойкостью и высокими прочностными показателями, что позволяет применять изделия: в пищевой, фармацевтической, химической, металлургической и других отраслях промышленности. | 3041.81 | 2737.63
00-00128896 | Угол вертикальный внешний 45 градусов (PR16.15230) | Промрукав | Углы вертикальные предназначены для спуска или подъёма кабельных трасс на соответствующий угол. Применяется с перфорированными и глухими лотками серии «Профи». Крышка в комплект не входит. Аксессуары в исполнении AISI 304 – это изделия, изготовленные из нержавеющей марки стали (аналог 08Х18Н10), обладающей высокой коррозионной стойкостью к агрессивным средам, износостойкостью и высокими прочностными показателями, что позволяет применять изделия: в пищевой, фармацевтической, химической, металлургической и других отраслях промышленности. | 3642.41 | 3278.17
00-00128895 | Угол вертикальный внешний 45 градусов (PR16.15216) | Промрукав | Углы вертикальные предназначены для спуска или подъёма кабельных трасс на соответствующий угол. Применяется с перфорированными и глухими лотками серии «Профи». Крышка в комплект не входит. Аксессуары в исполнении AISI 304 – это изделия, изготовленные из нержавеющей марки стали (аналог 08Х18Н10), обладающей высокой коррозионной стойкостью к агрессивным средам, износостойкостью и высокими прочностными показателями, что позволяет применять изделия: в пищевой, фармацевтической, химической, металлургической и других отраслях промышленности. | 3387.82 | 3049.04
00-00128894 | Угол вертикальный внешний 45 градусов (PR16.15223) | Промрукав | Углы вертикальные предназначены для спуска или подъёма кабельных трасс на соответствующий угол. Применяется с перфорированными и глухими лотками серии «Профи». Крышка в комплект не входит. Аксессуары в исполнении AISI 304 – это изделия, изготовленные из нержавеющей марки стали (аналог 08Х18Н10), обладающей высокой коррозионной стойкостью к агрессивным средам, износостойкостью и высокими прочностными показателями, что позволяет применять изделия: в пищевой, фармацевтической, химической, металлургической и других отраслях промышленности. | 3479.28 | 3131.35
00-00128893 | Угол вертикальный внешний 45 градусов (PR16.15231) | Промрукав | Углы вертикальные предназначены для спуска или подъёма кабельных трасс на соответствующий угол. Применяется с перфорированными и глухими лотками серии «Профи». Крышка в комплект не входит. Аксессуары в исполнении AISI 304 – это изделия, изготовленные из нержавеющей марки стали (аналог 08Х18Н10), обладающей высокой коррозионной стойкостью к агрессивным средам, износостойкостью и высокими прочностными показателями, что позволяет применять изделия: в пищевой, фармацевтической, химической, металлургической и других отраслях промышленности. | 4340.41 | 3906.37
00-00128892 | Угол вертикальный внешний 45 градусов (PR16.15217) | Промрукав | Углы вертикальные предназначены для спуска или подъёма кабельных трасс на соответствующий угол. Применяется с перфорированными и глухими лотками серии «Профи». Крышка в комплект не входит. Аксессуары в исполнении AISI 304 – это изделия, изготовленные из нержавеющей марки стали (аналог 08Х18Н10), обладающей высокой коррозионной стойкостью к агрессивным средам, износостойкостью и высокими прочностными показателями, что позволяет применять изделия: в пищевой, фармацевтической, химической, металлургической и других отраслях промышленности. | 4112 | 3700.8
00-00128891 | Угол вертикальный внешний 45 градусов (PR16.15224) | Промрукав | Углы вертикальные предназначены для спуска или подъёма кабельных трасс на соответствующий угол. Применяется с перфорированными и глухими лотками серии «Профи». Крышка в комплект не входит. Аксессуары в исполнении AISI 304 – это изделия, изготовленные из нержавеющей марки стали (аналог 08Х18Н10), обладающей высокой коррозионной стойкостью к агрессивным средам, износостойкостью и высокими прочностными показателями, что позволяет применять изделия: в пищевой, фармацевтической, химической, металлургической и других отраслях промышленности. | 4303.8 | 3873.42
00-00128890 | Угол вертикальный внешний 45 градусов (PR16.15232) | Промрукав | Углы вертикальные предназначены для спуска или подъёма кабельных трасс на соответствующий угол. Применяется с перфорированными и глухими лотками серии «Профи». Крышка в комплект не входит. Аксессуары в исполнении AISI 304 – это изделия, изготовленные из нержавеющей марки стали (аналог 08Х18Н10), обладающей высокой коррозионной стойкостью к агрессивным средам, износостойкостью и высокими прочностными показателями, что позволяет применять изделия: в пищевой, фармацевтической, химической, металлургической и других отраслях промышленности. | 4802.43 | 4322.19
00-00128889 | Угол вертикальный внешний 45 градусов (PR16.15218) | Промрукав | Углы вертикальные предназначены для спуска или подъёма кабельных трасс на соответствующий угол. Применяется с перфорированными и глухими лотками серии «Профи». Крышка в комплект не входит. Аксессуары в исполнении AISI 304 – это изделия, изготовленные из нержавеющей марки стали (аналог 08Х18Н10), обладающей высокой коррозионной стойкостью к агрессивным средам, износостойкостью и высокими прочностными показателями, что позволяет применять изделия: в пищевой, фармацевтической, химической, металлургической и других отраслях промышленности. | 4403.95 | 3963.56
00-00128888 | Угол вертикальный внешний 45 градусов (PR16.15225) | Промрукав | Углы вертикальные предназначены для спуска или подъёма кабельных трасс на соответствующий угол. Применяется с перфорированными и глухими лотками серии «Профи». Крышка в комплект не входит. Аксессуары в исполнении AISI 304 – это изделия, изготовленные из нержавеющей марки стали (аналог 08Х18Н10), обладающей высокой коррозионной стойкостью к агрессивным средам, износостойкостью и высокими прочностными показателями, что позволяет применять изделия: в пищевой, фармацевтической, химической, металлургической и других отраслях промышленности. | 4511.27 | 4060.14
00-00128887 | Угол вертикальный внешний 45 градусов (PR16.15233) | Промрукав | Углы вертикальные предназначены для спуска или подъёма кабельных трасс на соответствующий угол. Применяется с перфорированными и глухими лотками серии «Профи». Крышка в комплект не входит. Аксессуары в исполнении AISI 304 – это изделия, изготовленные из нержавеющей марки стали (аналог 08Х18Н10), обладающей высокой коррозионной стойкостью к агрессивным средам, износостойкостью и высокими прочностными показателями, что позволяет применять изделия: в пищевой, фармацевтической, химической, металлургической и других отраслях промышленности. | 5363.8 | 4827.42
00-00128886 | Угол вертикальный внешний 45 градусов (PR16.15219) | Промрукав | Углы вертикальные предназначены для спуска или подъёма кабельных трасс на соответствующий угол. Применяется с перфорированными и глухими лотками серии «Профи». Крышка в комплект не входит. Аксессуары в исполнении AISI 304 – это изделия, изготовленные из нержавеющей марки стали (аналог 08Х18Н10), обладающей высокой коррозионной стойкостью к агрессивным средам, износостойкостью и высокими прочностными показателями, что позволяет применять изделия: в пищевой, фармацевтической, химической, металлургической и других отраслях промышленности. | 4895.83 | 4406.25
00-00128885 | Угол вертикальный внешний 45 градусов (PR16.15226) | Промрукав | Углы вертикальные предназначены для спуска или подъёма кабельных трасс на соответствующий угол. Применяется с перфорированными и глухими лотками серии «Профи». Крышка в комплект не входит. Аксессуары в исполнении AISI 304 – это изделия, изготовленные из нержавеющей марки стали (аналог 08Х18Н10), обладающей высокой коррозионной стойкостью к агрессивным средам, износостойкостью и высокими прочностными показателями, что позволяет применять изделия: в пищевой, фармацевтической, химической, металлургической и других отраслях промышленности. | 5178.9 | 4661.01
00-00128884 | Угол вертикальный внешний 45 градусов (PR16.15234) | Промрукав | Углы вертикальные предназначены для спуска или подъёма кабельных трасс на соответствующий угол. Применяется с перфорированными и глухими лотками серии «Профи». Крышка в комплект не входит. Аксессуары в исполнении AISI 304 – это изделия, изготовленные из нержавеющей марки стали (аналог 08Х18Н10), обладающей высокой коррозионной стойкостью к агрессивным средам, износостойкостью и высокими прочностными показателями, что позволяет применять изделия: в пищевой, фармацевтической, химической, металлургической и других отраслях промышленности. | 6965.94 | 6269.35
00-00128883 | Угол вертикальный внешний 45 градусов (PR16.15220) | Промрукав | Углы вертикальные предназначены для спуска или подъёма кабельных трасс на соответствующий угол. Применяется с перфорированными и глухими лотками серии «Профи». Крышка в комплект не входит. Аксессуары в исполнении AISI 304 – это изделия, изготовленные из нержавеющей марки стали (аналог 08Х18Н10), обладающей высокой коррозионной стойкостью к агрессивным средам, износостойкостью и высокими прочностными показателями, что позволяет применять изделия: в пищевой, фармацевтической, химической, металлургической и других отраслях промышленности. | 5953.24 | 5357.92
00-00128882 | Угол вертикальный внешний 45 градусов (PR16.15227) | Промрукав | Углы вертикальные предназначены для спуска или подъёма кабельных трасс на соответствующий угол. Применяется с перфорированными и глухими лотками серии «Профи». Крышка в комплект не входит. Аксессуары в исполнении AISI 304 – это изделия, изготовленные из нержавеющей марки стали (аналог 08Х18Н10), обладающей высокой коррозионной стойкостью к агрессивным средам, износостойкостью и высокими прочностными показателями, что позволяет применять изделия: в пищевой, фармацевтической, химической, металлургической и других отраслях промышленности. | 6548.56 | 5893.7
00-00128881 | Угол вертикальный внешний 45 градусов (PR16.15270) | Промрукав | Углы вертикальный предназначен для спуска или подъёма кабельных трасс на соответствующий в названии угол. Применяется с перфорированными и глухими лотками серии «Профи». Крышка в комплект не входит. Аксессуары в исполнении AISI 316 – это изделия, изготовленные из более стойкой к коррозии нержавеющей марки стали (аналог 10Х17Н13М2). Изделия из AISI 316 характеризуются высокими показателями по коррозионной стойкости к агрессивным средам, даже при высокой температуре эксплуатации, износостойкостью и высокими прочностными показателями, что позволяет применять изделия в: металлургической, кораблестроительной, пищевой, фармацевтической, химической, нефтедобывающей и нефтеперерабатывающей, и других отраслях промышленности. | 4821.68 | 4339.51
00-00128880 | Угол вертикальный внешний 45 градусов (PR16.15256) | Промрукав | Углы вертикальный предназначен для спуска или подъёма кабельных трасс на соответствующий в названии угол. Применяется с перфорированными и глухими лотками серии «Профи». Крышка в комплект не входит. Аксессуары в исполнении AISI 316 – это изделия, изготовленные из более стойкой к коррозии нержавеющей марки стали (аналог 10Х17Н13М2). Изделия из AISI 316 характеризуются высокими показателями по коррозионной стойкости к агрессивным средам, даже при высокой температуре эксплуатации, износостойкостью и высокими прочностными показателями, что позволяет применять изделия в: металлургической, кораблестроительной, пищевой, фармацевтической, химической, нефтедобывающей и нефтеперерабатывающей, и других отраслях промышленности. | 4269.41 | 3842.47
00-00128879 | Угол вертикальный внешний 45 градусов (PR16.15263) | Промрукав | Углы вертикальный предназначен для спуска или подъёма кабельных трасс на соответствующий в названии угол. Применяется с перфорированными и глухими лотками серии «Профи». Крышка в комплект не входит. Аксессуары в исполнении AISI 316 – это изделия, изготовленные из более стойкой к коррозии нержавеющей марки стали (аналог 10Х17Н13М2). Изделия из AISI 316 характеризуются высокими показателями по коррозионной стойкости к агрессивным средам, даже при высокой температуре эксплуатации, износостойкостью и высокими прочностными показателями, что позволяет применять изделия в: металлургической, кораблестроительной, пищевой, фармацевтической, химической, нефтедобывающей и нефтеперерабатывающей, и других отраслях промышленности. | 4361.83 | 3925.65
00-00128878 | Угол вертикальный внешний 45 градусов (PR16.15271) | Промрукав | Углы вертикальный предназначен для спуска или подъёма кабельных трасс на соответствующий в названии угол. Применяется с перфорированными и глухими лотками серии «Профи». Крышка в комплект не входит. Аксессуары в исполнении AISI 316 – это изделия, изготовленные из более стойкой к коррозии нержавеющей марки стали (аналог 10Х17Н13М2). Изделия из AISI 316 характеризуются высокими показателями по коррозионной стойкости к агрессивным средам, даже при высокой температуре эксплуатации, износостойкостью и высокими прочностными показателями, что позволяет применять изделия в: металлургической, кораблестроительной, пищевой, фармацевтической, химической, нефтедобывающей и нефтеперерабатывающей, и других отраслях промышленности. | 4644.31 | 4179.88
00-00128877 | Угол вертикальный внешний 45 градусов (PR16.15257) | Промрукав | Углы вертикальный предназначен для спуска или подъёма кабельных трасс на соответствующий в названии угол. Применяется с перфорированными и глухими лотками серии «Профи». Крышка в комплект не входит. Аксессуары в исполнении AISI 316 – это изделия, изготовленные из более стойкой к коррозии нержавеющей марки стали (аналог 10Х17Н13М2). Изделия из AISI 316 характеризуются высокими показателями по коррозионной стойкости к агрессивным средам, даже при высокой температуре эксплуатации, износостойкостью и высокими прочностными показателями, что позволяет применять изделия в: металлургической, кораблестроительной, пищевой, фармацевтической, химической, нефтедобывающей и нефтеперерабатывающей, и других отраслях промышленности. | 4503.93 | 4053.54
00-00128876 | Угол вертикальный внешний 45 градусов (PR16.15264) | Промрукав | Углы вертикальный предназначен для спуска или подъёма кабельных трасс на соответствующий в названии угол. Применяется с перфорированными и глухими лотками серии «Профи». Крышка в комплект не входит. Аксессуары в исполнении AISI 316 – это изделия, изготовленные из более стойкой к коррозии нержавеющей марки стали (аналог 10Х17Н13М2). Изделия из AISI 316 характеризуются высокими показателями по коррозионной стойкости к агрессивным средам, даже при высокой температуре эксплуатации, износостойкостью и высокими прочностными показателями, что позволяет применять изделия в: металлургической, кораблестроительной, пищевой, фармацевтической, химической, нефтедобывающей и нефтеперерабатывающей, и других отраслях промышленности. | 4562.71 | 4106.44
00-00128875 | Угол вертикальный внешний 45 градусов (PR16.15272) | Промрукав | Углы вертикальный предназначен для спуска или подъёма кабельных трасс на соответствующий в названии угол. Применяется с перфорированными и глухими лотками серии «Профи». Крышка в комплект не входит. Аксессуары в исполнении AISI 316 – это изделия, изготовленные из более стойкой к коррозии нержавеющей марки стали (аналог 10Х17Н13М2). Изделия из AISI 316 характеризуются высокими показателями по коррозионной стойкости к агрессивным средам, даже при высокой температуре эксплуатации, износостойкостью и высокими прочностными показателями, что позволяет применять изделия в: металлургической, кораблестроительной, пищевой, фармацевтической, химической, нефтедобывающей и нефтеперерабатывающей, и других отраслях промышленности. | 5463.61 | 4917.25
00-00128874 | Угол вертикальный внешний 45 градусов (PR16.15258) | Промрукав | Углы вертикальный предназначен для спуска или подъёма кабельных трасс на соответствующий в названии угол. Применяется с перфорированными и глухими лотками серии «Профи». Крышка в комплект не входит. Аксессуары в исполнении AISI 316 – это изделия, изготовленные из более стойкой к коррозии нержавеющей марки стали (аналог 10Х17Н13М2). Изделия из AISI 316 характеризуются высокими показателями по коррозионной стойкости к агрессивным средам, даже при высокой температуре эксплуатации, износостойкостью и высокими прочностными показателями, что позволяет применять изделия в: металлургической, кораблестроительной, пищевой, фармацевтической, химической, нефтедобывающей и нефтеперерабатывающей, и других отраслях промышленности. | 5081.74 | 4573.57
00-00128873 | Угол вертикальный внешний 45 градусов (PR16.15265) | Промрукав | Углы вертикальный предназначен для спуска или подъёма кабельных трасс на соответствующий в названии угол. Применяется с перфорированными и глухими лотками серии «Профи». Крышка в комплект не входит. Аксессуары в исполнении AISI 316 – это изделия, изготовленные из более стойкой к коррозии нержавеющей марки стали (аналог 10Х17Н13М2). Изделия из AISI 316 характеризуются высокими показателями по коррозионной стойкости к агрессивным средам, даже при высокой температуре эксплуатации, износостойкостью и высокими прочностными показателями, что позволяет применять изделия в: металлургической, кораблестроительной, пищевой, фармацевтической, химической, нефтедобывающей и нефтеперерабатывающей, и других отраслях промышленности. | 5218.92 | 4697.03
00-00128872 | Угол вертикальный внешний 45 градусов (PR16.15273) | Промрукав | Углы вертикальный предназначен для спуска или подъёма кабельных трасс на соответствующий в названии угол. Применяется с перфорированными и глухими лотками серии «Профи». Крышка в комплект не входит. Аксессуары в исполнении AISI 316 – это изделия, изготовленные из более стойкой к коррозии нержавеющей марки стали (аналог 10Х17Н13М2). Изделия из AISI 316 характеризуются высокими показателями по коррозионной стойкости к агрессивным средам, даже при высокой температуре эксплуатации, износостойкостью и высокими прочностными показателями, что позволяет применять изделия в: металлургической, кораблестроительной, пищевой, фармацевтической, химической, нефтедобывающей и нефтеперерабатывающей, и других отраслях промышленности. | 6510.62 | 5859.56
00-00128871 | Угол вертикальный внешний 45 градусов (PR16.15259) | Промрукав | Углы вертикальный предназначен для спуска или подъёма кабельных трасс на соответствующий в названии угол. Применяется с перфорированными и глухими лотками серии «Профи». Крышка в комплект не входит. Аксессуары в исполнении AISI 316 – это изделия, изготовленные из более стойкой к коррозии нержавеющей марки стали (аналог 10Х17Н13М2). Изделия из AISI 316 характеризуются высокими показателями по коррозионной стойкости к агрессивным средам, даже при высокой температуре эксплуатации, износостойкостью и высокими прочностными показателями, что позволяет применять изделия в: металлургической, кораблестроительной, пищевой, фармацевтической, химической, нефтедобывающей и нефтеперерабатывающей, и других отраслях промышленности. | 6168 | 5551.2
00-00128870 | Угол вертикальный внешний 45 градусов (PR16.15266) | Промрукав | Углы вертикальный предназначен для спуска или подъёма кабельных трасс на соответствующий в названии угол. Применяется с перфорированными и глухими лотками серии «Профи». Крышка в комплект не входит. Аксессуары в исполнении AISI 316 – это изделия, изготовленные из более стойкой к коррозии нержавеющей марки стали (аналог 10Х17Н13М2). Изделия из AISI 316 характеризуются высокими показателями по коррозионной стойкости к агрессивным средам, даже при высокой температуре эксплуатации, износостойкостью и высокими прочностными показателями, что позволяет применять изделия в: металлургической, кораблестроительной, пищевой, фармацевтической, химической, нефтедобывающей и нефтеперерабатывающей, и других отраслях промышленности. | 6455.69 | 5810.12
00-00128869 | Угол вертикальный внешний 45 градусов (PR16.15274) | Промрукав | Углы вертикальный предназначен для спуска или подъёма кабельных трасс на соответствующий в названии угол. Применяется с перфорированными и глухими лотками серии «Профи». Крышка в комплект не входит. Аксессуары в исполнении AISI 316 – это изделия, изготовленные из более стойкой к коррозии нержавеющей марки стали (аналог 10Х17Н13М2). Изделия из AISI 316 характеризуются высокими показателями по коррозионной стойкости к агрессивным средам, даже при высокой температуре эксплуатации, износостойкостью и высокими прочностными показателями, что позволяет применять изделия в: металлургической, кораблестроительной, пищевой, фармацевтической, химической, нефтедобывающей и нефтеперерабатывающей, и других отраслях промышленности. | 7203.65 | 6483.29
00-00128868 | Угол вертикальный внешний 45 градусов (PR16.15260) | Промрукав | Углы вертикальный предназначен для спуска или подъёма кабельных трасс на соответствующий в названии угол. Применяется с перфорированными и глухими лотками серии «Профи». Крышка в комплект не входит. Аксессуары в исполнении AISI 316 – это изделия, изготовленные из более стойкой к коррозии нержавеющей марки стали (аналог 10Х17Н13М2). Изделия из AISI 316 характеризуются высокими показателями по коррозионной стойкости к агрессивным средам, даже при высокой температуре эксплуатации, износостойкостью и высокими прочностными показателями, что позволяет применять изделия в: металлургической, кораблестроительной, пищевой, фармацевтической, химической, нефтедобывающей и нефтеперерабатывающей, и других отраслях промышленности. | 6605.92 | 5945.33
00-00128867 | Угол вертикальный внешний 45 градусов (PR16.15267) | Промрукав | Углы вертикальный предназначен для спуска или подъёма кабельных трасс на соответствующий в названии угол. Применяется с перфорированными и глухими лотками серии «Профи». Крышка в комплект не входит. Аксессуары в исполнении AISI 316 – это изделия, изготовленные из более стойкой к коррозии нержавеющей марки стали (аналог 10Х17Н13М2). Изделия из AISI 316 характеризуются высокими показателями по коррозионной стойкости к агрессивным средам, даже при высокой температуре эксплуатации, износостойкостью и высокими прочностными показателями, что позволяет применять изделия в: металлургической, кораблестроительной, пищевой, фармацевтической, химической, нефтедобывающей и нефтеперерабатывающей, и других отраслях промышленности. | 6766.9 | 6090.21
00-00128866 | Угол вертикальный внешний 45 градусов (PR16.15275) | Промрукав | Углы вертикальный предназначен для спуска или подъёма кабельных трасс на соответствующий в названии угол. Применяется с перфорированными и глухими лотками серии «Профи». Крышка в комплект не входит. Аксессуары в исполнении AISI 316 – это изделия, изготовленные из более стойкой к коррозии нержавеющей марки стали (аналог 10Х17Н13М2). Изделия из AISI 316 характеризуются высокими показателями по коррозионной стойкости к агрессивным средам, даже при высокой температуре эксплуатации, износостойкостью и высокими прочностными показателями, что позволяет применять изделия в: металлургической, кораблестроительной, пищевой, фармацевтической, химической, нефтедобывающей и нефтеперерабатывающей, и других отраслях промышленности. | 8045.7 | 7241.13
00-00128865 | Угол вертикальный внешний 45 градусов (PR16.15261) | Промрукав | Углы вертикальный предназначен для спуска или подъёма кабельных трасс на соответствующий в названии угол. Применяется с перфорированными и глухими лотками серии «Профи». Крышка в комплект не входит. Аксессуары в исполнении AISI 316 – это изделия, изготовленные из более стойкой к коррозии нержавеющей марки стали (аналог 10Х17Н13М2). Изделия из AISI 316 характеризуются высокими показателями по коррозионной стойкости к агрессивным средам, даже при высокой температуре эксплуатации, износостойкостью и высокими прочностными показателями, что позволяет применять изделия в: металлургической, кораблестроительной, пищевой, фармацевтической, химической, нефтедобывающей и нефтеперерабатывающей, и других отраслях промышленности. | 7343.74 | 6609.37
00-00128864 | Угол вертикальный внешний 45 градусов (PR16.15268) | Промрукав | Углы вертикальный предназначен для спуска или подъёма кабельных трасс на соответствующий в названии угол. Применяется с перфорированными и глухими лотками серии «Профи». Крышка в комплект не входит. Аксессуары в исполнении AISI 316 – это изделия, изготовленные из более стойкой к коррозии нержавеющей марки стали (аналог 10Х17Н13М2). Изделия из AISI 316 характеризуются высокими показателями по коррозионной стойкости к агрессивным средам, даже при высокой температуре эксплуатации, износостойкостью и высокими прочностными показателями, что позволяет применять изделия в: металлургической, кораблестроительной, пищевой, фармацевтической, химической, нефтедобывающей и нефтеперерабатывающей, и других отраслях промышленности. | 7768.35 | 6991.52
00-00128863 | Угол вертикальный внешний 45 градусов (PR16.15276) | Промрукав | Углы вертикальный предназначен для спуска или подъёма кабельных трасс на соответствующий в названии угол. Применяется с перфорированными и глухими лотками серии «Профи». Крышка в комплект не входит. Аксессуары в исполнении AISI 316 – это изделия, изготовленные из более стойкой к коррозии нержавеющей марки стали (аналог 10Х17Н13М2). Изделия из AISI 316 характеризуются высокими показателями по коррозионной стойкости к агрессивным средам, даже при высокой температуре эксплуатации, износостойкостью и высокими прочностными показателями, что позволяет применять изделия в: металлургической, кораблестроительной, пищевой, фармацевтической, химической, нефтедобывающей и нефтеперерабатывающей, и других отраслях промышленности. | 10448.91 | 9404.02
00-00128862 | Угол вертикальный внешний 45 градусов (PR16.15262) | Промрукав | Углы вертикальный предназначен для спуска или подъёма кабельных трасс на соответствующий в названии угол. Применяется с перфорированными и глухими лотками серии «Профи». Крышка в комплект не входит. Аксессуары в исполнении AISI 316 – это изделия, изготовленные из более стойкой к коррозии нержавеющей марки стали (аналог 10Х17Н13М2). Изделия из AISI 316 характеризуются высокими показателями по коррозионной стойкости к агрессивным средам, даже при высокой температуре эксплуатации, износостойкостью и высокими прочностными показателями, что позволяет применять изделия в: металлургической, кораблестроительной, пищевой, фармацевтической, химической, нефтедобывающей и нефтеперерабатывающей, и других отраслях промышленности. | 8929.86 | 8036.87
00-00128861 | Угол вертикальный внешний 45 градусов (PR16.15269) | Промрукав | Углы вертикальный предназначен для спуска или подъёма кабельных трасс на соответствующий в названии угол. Применяется с перфорированными и глухими лотками серии «Профи». Крышка в комплект не входит. Аксессуары в исполнении AISI 316 – это изделия, изготовленные из более стойкой к коррозии нержавеющей марки стали (аналог 10Х17Н13М2). Изделия из AISI 316 характеризуются высокими показателями по коррозионной стойкости к агрессивным средам, даже при высокой температуре эксплуатации, износостойкостью и высокими прочностными показателями, что позволяет применять изделия в: металлургической, кораблестроительной, пищевой, фармацевтической, химической, нефтедобывающей и нефтеперерабатывающей, и других отраслях промышленности. | 9822.83 | 8840.55
00-00074629 | Угол верт.внеш.45гр.крыш.Станд.100х100(PR16.0553) | Промрукав | Угол вертикальный внешний 45 градусов с крышкой Стандарт 100х100 Промрукав (PR16.0553) | 1227.58 | 1104.82
00-00074625 | Угол верт.внеш.45гр.крыш.Станд.100х50(PR16.0444) | Промрукав | Угол вертикальный внешний 45 градусов с крышкой Стандарт 100х50 Промрукав (PR16.0444) | 1171.53 | 1054.38
00-00074628 | Угол верт.внеш.45гр.крыш.Станд.100х80(PR16.0552) | Промрукав | Угол вертикальный внешний 45 градусов с крышкой Стандарт 100х80 Промрукав (PR16.0552) | 1196.87 | 1077.18
00-00074632 | Угол верт.внеш.45гр.крыш.Станд.150х100(PR16.0556) | Промрукав | Угол вертикальный внешний 45 градусов с крышкой Стандарт 150х100 Промрукав (PR16.0556) | 1226.7 | 1104.03
00-00074630 | Угол верт.внеш.45гр.крыш.Станд.150х50(PR16.0554) | Промрукав | Угол вертикальный внешний 45 градусов с крышкой Стандарт 150х50 Промрукав (PR16.0554) | 1248.38 | 1123.54
00-00074631 | Угол верт.внеш.45гр.крыш.Станд.150х80(PR16.0555) | Промрукав | Угол вертикальный внешний 45 градусов с крышкой Стандарт 150х80 Промрукав (PR16.0555) | 1280.43 | 1152.39
00-00074626 | Угол верт.внеш.45гр.крыш.Станд.200х100(PR16.0454) | Промрукав | Угол вертикальный внешний 45 градусов с крышкой Стандарт 200х100 Промрукав (PR16.0454) | 1499.18 | 1349.26
00-00074633 | Угол верт.внеш.45гр.крыш.Станд.200х50(PR16.0557) | Промрукав | Угол вертикальный внешний 45 градусов с крышкой Стандарт 200х50 Промрукав (PR16.0557) | 1426.08 | 1283.47
00-00074635 | Угол верт.внеш.45гр.крыш.Станд.200х80(PR16.0558) | Промрукав | Угол вертикальный внешний 45 градусов с крышкой Стандарт 200х80 Промрукав (PR16.0558) | 1487.87 | 1339.08
00-00074637 | Угол верт.внеш.45гр.крыш.Станд.300х100(PR16.0560) | Промрукав | Угол вертикальный внешний 45 градусов с крышкой Стандарт 300х100 Промрукав (PR16.0560) | 1948.85 | 1753.97
00-00074636 | Угол верт.внеш.45гр.крыш.Станд.300х50(PR16.0559) | Промрукав | Угол вертикальный внешний 45 градусов с крышкой Стандарт 300х50 Промрукав (PR16.0559) | 2307.88 | 2077.09
00-00074627 | Угол верт.внеш.45гр.крыш.Станд.300х80(PR16.0455) | Промрукав | Угол вертикальный внешний 45 градусов с крышкой Стандарт 300х80 Промрукав (PR16.0455) | 2467.53 | 2220.78
00-00078637 | Угол верт.внеш.45гр.крыш.Станд.400х100(PR16.0576) | Промрукав | Угол вертикальный внешний 45 градусов с крышкой Стандарт 400х100 Промрукав | 1971.74 | 1774.57
00-00078638 | Угол верт.внеш.45гр.крыш.Станд.400х50(PR16.0574) | Промрукав | Угол вертикальный внешний 45 градусов с крышкой Стандарт 400х50 Промрукав | 2371.3 | 2134.17
00-00078639 | Угол верт.внеш.45гр.крыш.Станд.400х80(PR16.0575) | Промрукав | Угол вертикальный внешний 45 градусов с крышкой Стандарт 400х80 Промрукав | 2429.07 | 2186.16
00-00078640 | Угол верт.внеш.45гр.крыш.Станд.500х100(PR16.0579) | Промрукав | Угол вертикальный внешний 45 градусов с крышкой Стандарт 500х100 Промрукав | 2685.27 | 2416.74
00-00078641 | Угол верт.внеш.45гр.крыш.Станд.500х50(PR16.0577) | Промрукав | Угол вертикальный внешний 45 градусов с крышкой Стандарт 500х50 Промрукав | 2480.88 | 2232.79
00-00078642 | Угол верт.внеш.45гр.крыш.Станд.500х80(PR16.0578) | Промрукав | Угол вертикальный внешний 45 градусов с крышкой Стандарт 500х80 Промрукав | 2093.66 | 1884.29
00-00078027 | Угол верт.внеш.45 гр.крыш.Стан.50х50(PR16.0567) | Промрукав | Аксессуары для лотков Промрукав подходят для соединения между собой лотков серии «Стандарт» в любой комбинации. Аксессуары изготавливают из оцинкованной ленты по методу Сендзимира, с толщиной цинкового покрытия от 19 до 23 мкм. Угол вертикальный внешний 45 градусов предназначен для спуска кабельных трасс на 45 градусов, для перфорированных и глухих лотков. В комплект входит крышка. | 1105.45 | 994.91
00-00078643 | Угол верт.внеш.45гр.крыш.Станд.600х100(PR16.0582) | Промрукав | Угол вертикальный внешний 45 градусов с крышкой Стандарт 600х100 Промрукав | 3639.98 | 3275.98
00-00078644 | Угол верт.внеш.45гр.крыш.Станд.600х50(PR16.0580) | Промрукав | Угол вертикальный внешний 45 градусов с крышкой Стандарт 600х50 Промрукав | 3008.26 | 2707.43
00-00078645 | Угол верт.внеш.45гр.крыш.Станд.600х80(PR16.0581) | Промрукав | Угол вертикальный внешний 45 градусов с крышкой Стандарт 600х80 Промрукав | 3309.11 | 2978.2
00-00137010 | Угол вертикальный внешний 45 (PR16.5251) | Промрукав | Система металлических лотков Стандарт RAL – это изделия, с нанесённым защитным полимерным покрытием по технологии порошкового окрашивания, которое было нанесено после изготовления аксессуара. Климатическое исполнение изделий УХЛ2, что предусматривают эксплуатацию в помещении и под навесом, при температуре эксплуатации от -60 до +150°С. Угол вертикальный внешний 45 градусов предназначен для спуска кабельных трасс на 45 градусов, для перфорированных и глухих лотков. В комплект не входит крышка. | 2270.7 | 2043.63
00-00137009 | Угол вертикальный внешний 45 (PR16.5249) | Промрукав | Система металлических лотков Стандарт RAL – это изделия, с нанесённым защитным полимерным покрытием по технологии порошкового окрашивания, которое было нанесено после изготовления аксессуара. Климатическое исполнение изделий УХЛ2, что предусматривают эксплуатацию в помещении и под навесом, при температуре эксплуатации от -60 до +150°С. Угол вертикальный внешний 45 градусов предназначен для спуска кабельных трасс на 45 градусов, для перфорированных и глухих лотков. В комплект не входит крышка. | 1887.55 | 1698.8
00-00137008 | Угол вертикальный внешний 45 (PR16.5250) | Промрукав | Система металлических лотков Стандарт RAL – это изделия, с нанесённым защитным полимерным покрытием по технологии порошкового окрашивания, которое было нанесено после изготовления аксессуара. Климатическое исполнение изделий УХЛ2, что предусматривают эксплуатацию в помещении и под навесом, при температуре эксплуатации от -60 до +150°С. Угол вертикальный внешний 45 градусов предназначен для спуска кабельных трасс на 45 градусов, для перфорированных и глухих лотков. В комплект не входит крышка. | 2171.34 | 1954.21
00-00137007 | Угол вертикальный внешний 45 (PR16.5254) | Промрукав | Система металлических лотков Стандарт RAL – это изделия, с нанесённым защитным полимерным покрытием по технологии порошкового окрашивания, которое было нанесено после изготовления аксессуара. Климатическое исполнение изделий УХЛ2, что предусматривают эксплуатацию в помещении и под навесом, при температуре эксплуатации от -60 до +150°С. Угол вертикальный внешний 45 градусов предназначен для спуска кабельных трасс на 45 градусов, для перфорированных и глухих лотков. В комплект не входит крышка. | 2370 | 2133
00-00137006 | Угол вертикальный внешний 45 (PR16.5252) | Промрукав | Система металлических лотков Стандарт RAL – это изделия, с нанесённым защитным полимерным покрытием по технологии порошкового окрашивания, которое было нанесено после изготовления аксессуара. Климатическое исполнение изделий УХЛ2, что предусматривают эксплуатацию в помещении и под навесом, при температуре эксплуатации от -60 до +150°С. Угол вертикальный внешний 45 градусов предназначен для спуска кабельных трасс на 45 градусов, для перфорированных и глухих лотков. В комплект не входит крышка. | 1986.88 | 1788.19
00-00137005 | Угол вертикальный внешний 45 (PR16.5253) | Промрукав | Система металлических лотков Стандарт RAL – это изделия, с нанесённым защитным полимерным покрытием по технологии порошкового окрашивания, которое было нанесено после изготовления аксессуара. Климатическое исполнение изделий УХЛ2, что предусматривают эксплуатацию в помещении и под навесом, при температуре эксплуатации от -60 до +150°С. Угол вертикальный внешний 45 градусов предназначен для спуска кабельных трасс на 45 градусов, для перфорированных и глухих лотков. В комплект не входит крышка. | 2284.9 | 2056.41
00-00137004 | Угол вертикальный внешний 45 (PR16.5257) | Промрукав | Система металлических лотков Стандарт RAL – это изделия, с нанесённым защитным полимерным покрытием по технологии порошкового окрашивания, которое было нанесено после изготовления аксессуара. Климатическое исполнение изделий УХЛ2, что предусматривают эксплуатацию в помещении и под навесом, при температуре эксплуатации от -60 до +150°С. Угол вертикальный внешний 45 градусов предназначен для спуска кабельных трасс на 45 градусов, для перфорированных и глухих лотков. В комплект не входит крышка. | 2741.51 | 2467.36
00-00137003 | Угол вертикальный внешний 45 (PR16.5255) | Промрукав | Система металлических лотков Стандарт RAL – это изделия, с нанесённым защитным полимерным покрытием по технологии порошкового окрашивания, которое было нанесено после изготовления аксессуара. Климатическое исполнение изделий УХЛ2, что предусматривают эксплуатацию в помещении и под навесом, при температуре эксплуатации от -60 до +150°С. Угол вертикальный внешний 45 градусов предназначен для спуска кабельных трасс на 45 градусов, для перфорированных и глухих лотков. В комплект не входит крышка. | 2260.47 | 2034.42
00-00137002 | Угол вертикальный внешний 45 (PR16.5256) | Промрукав | Система металлических лотков Стандарт RAL – это изделия, с нанесённым защитным полимерным покрытием по технологии порошкового окрашивания, которое было нанесено после изготовления аксессуара. Климатическое исполнение изделий УХЛ2, что предусматривают эксплуатацию в помещении и под навесом, при температуре эксплуатации от -60 до +150°С. Угол вертикальный внешний 45 градусов предназначен для спуска кабельных трасс на 45 градусов, для перфорированных и глухих лотков. В комплект не входит крышка. | 2656.38 | 2390.74
00-00137001 | Угол вертикальный внешний 45 (PR16.5260) | Промрукав | Система металлических лотков Стандарт RAL – это изделия, с нанесённым защитным полимерным покрытием по технологии порошкового окрашивания, которое было нанесено после изготовления аксессуара. Климатическое исполнение изделий УХЛ2, что предусматривают эксплуатацию в помещении и под навесом, при температуре эксплуатации от -60 до +150°С. Угол вертикальный внешний 45 градусов предназначен для спуска кабельных трасс на 45 градусов, для перфорированных и глухих лотков. В комплект не входит крышка. | 2926 | 2633.4
00-00137000 | Угол вертикальный внешний 45 (PR16.5258) | Промрукав | Система металлических лотков Стандарт RAL – это изделия, с нанесённым защитным полимерным покрытием по технологии порошкового окрашивания, которое было нанесено после изготовления аксессуара. Климатическое исполнение изделий УХЛ2, что предусматривают эксплуатацию в помещении и под навесом, при температуре эксплуатации от -60 до +150°С. Угол вертикальный внешний 45 градусов предназначен для спуска кабельных трасс на 45 градусов, для перфорированных и глухих лотков. В комплект не входит крышка. | 2558.86 | 2302.97
00-00136999 | Угол вертикальный внешний 45 (PR16.5259) | Промрукав | Система металлических лотков Стандарт RAL – это изделия, с нанесённым защитным полимерным покрытием по технологии порошкового окрашивания, которое было нанесено после изготовления аксессуара. Климатическое исполнение изделий УХЛ2, что предусматривают эксплуатацию в помещении и под навесом, при температуре эксплуатации от -60 до +150°С. Угол вертикальный внешний 45 градусов предназначен для спуска кабельных трасс на 45 градусов, для перфорированных и глухих лотков. В комплект не входит крышка. | 2869.24 | 2582.32
00-00136998 | Угол вертикальный внешний 45 (PR16.5263) | Промрукав | Система металлических лотков Стандарт RAL – это изделия, с нанесённым защитным полимерным покрытием по технологии порошкового окрашивания, которое было нанесено после изготовления аксессуара. Климатическое исполнение изделий УХЛ2, что предусматривают эксплуатацию в помещении и под навесом, при температуре эксплуатации от -60 до +150°С. Угол вертикальный внешний 45 градусов предназначен для спуска кабельных трасс на 45 градусов, для перфорированных и глухих лотков. В комплект не входит крышка. | 3443.04 | 3098.74
00-00136997 | Угол вертикальный внешний 45 (PR16.5261) | Промрукав | Система металлических лотков Стандарт RAL – это изделия, с нанесённым защитным полимерным покрытием по технологии порошкового окрашивания, которое было нанесено после изготовления аксессуара. Климатическое исполнение изделий УХЛ2, что предусматривают эксплуатацию в помещении и под навесом, при температуре эксплуатации от -60 до +150°С. Угол вертикальный внешний 45 градусов предназначен для спуска кабельных трасс на 45 градусов, для перфорированных и глухих лотков. В комплект не входит крышка. | 3035.62 | 2732.06
00-00136996 | Угол вертикальный внешний 45 (PR16.5262) | Промрукав | Система металлических лотков Стандарт RAL – это изделия, с нанесённым защитным полимерным покрытием по технологии порошкового окрашивания, которое было нанесено после изготовления аксессуара. Климатическое исполнение изделий УХЛ2, что предусматривают эксплуатацию в помещении и под навесом, при температуре эксплуатации от -60 до +150°С. Угол вертикальный внешний 45 градусов предназначен для спуска кабельных трасс на 45 градусов, для перфорированных и глухих лотков. В комплект не входит крышка. | 3354.27 | 3018.84
00-00136995 | Угол вертикальный внешний 45 (PR16.5266) | Промрукав | Система металлических лотков Стандарт RAL – это изделия, с нанесённым защитным полимерным покрытием по технологии порошкового окрашивания, которое было нанесено после изготовления аксессуара. Климатическое исполнение изделий УХЛ2, что предусматривают эксплуатацию в помещении и под навесом, при температуре эксплуатации от -60 до +150°С. Угол вертикальный внешний 45 градусов предназначен для спуска кабельных трасс на 45 градусов, для перфорированных и глухих лотков. В комплект не входит крышка. | 3750.27 | 3375.24
00-00136994 | Угол вертикальный внешний 45 (PR16.5264) | Промрукав | Система металлических лотков Стандарт RAL – это изделия, с нанесённым защитным полимерным покрытием по технологии порошкового окрашивания, которое было нанесено после изготовления аксессуара. Климатическое исполнение изделий УХЛ2, что предусматривают эксплуатацию в помещении и под навесом, при температуре эксплуатации от -60 до +150°С. Угол вертикальный внешний 45 градусов предназначен для спуска кабельных трасс на 45 градусов, для перфорированных и глухих лотков. В комплект не входит крышка. | 3437.5 | 3093.75
00-00136993 | Угол вертикальный внешний 45 (PR16.5265) | Промрукав | Система металлических лотков Стандарт RAL – это изделия, с нанесённым защитным полимерным покрытием по технологии порошкового окрашивания, которое было нанесено после изготовления аксессуара. Климатическое исполнение изделий УХЛ2, что предусматривают эксплуатацию в помещении и под навесом, при температуре эксплуатации от -60 до +150°С. Угол вертикальный внешний 45 градусов предназначен для спуска кабельных трасс на 45 градусов, для перфорированных и глухих лотков. В комплект не входит крышка. | 3618.72 | 3256.85
00-00136992 | Угол вертикальный внешний 45 (PR16.5248) | Промрукав | Система металлических лотков Стандарт RAL – это изделия, с нанесённым защитным полимерным покрытием по технологии порошкового окрашивания, которое было нанесено после изготовления аксессуара. Климатическое исполнение изделий УХЛ2, что предусматривают эксплуатацию в помещении и под навесом, при температуре эксплуатации от -60 до +150°С. Угол вертикальный внешний 45 градусов предназначен для спуска кабельных трасс на 45 градусов, для перфорированных и глухих лотков. В комплект не входит крышка. | 1788.22 | 1609.4
00-00136991 | Угол вертикальный внешний 45 (PR16.5269) | Промрукав | Система металлических лотков Стандарт RAL – это изделия, с нанесённым защитным полимерным покрытием по технологии порошкового окрашивания, которое было нанесено после изготовления аксессуара. Климатическое исполнение изделий УХЛ2, что предусматривают эксплуатацию в помещении и под навесом, при температуре эксплуатации от -60 до +150°С. Угол вертикальный внешний 45 градусов предназначен для спуска кабельных трасс на 45 градусов, для перфорированных и глухих лотков. В комплект не входит крышка. | 4051.77 | 3646.59
00-00136990 | Угол вертикальный внешний 45 (PR16.5267) | Промрукав | Система металлических лотков Стандарт RAL – это изделия, с нанесённым защитным полимерным покрытием по технологии порошкового окрашивания, которое было нанесено после изготовления аксессуара. Климатическое исполнение изделий УХЛ2, что предусматривают эксплуатацию в помещении и под навесом, при температуре эксплуатации от -60 до +150°С. Угол вертикальный внешний 45 градусов предназначен для спуска кабельных трасс на 45 градусов, для перфорированных и глухих лотков. В комплект не входит крышка. | 3820.59 | 3438.53
00-00136989 | Угол вертикальный внешний 45 (PR16.5268) | Промрукав | Система металлических лотков Стандарт RAL – это изделия, с нанесённым защитным полимерным покрытием по технологии порошкового окрашивания, которое было нанесено после изготовления аксессуара. Климатическое исполнение изделий УХЛ2, что предусматривают эксплуатацию в помещении и под навесом, при температуре эксплуатации от -60 до +150°С. Угол вертикальный внешний 45 градусов предназначен для спуска кабельных трасс на 45 градусов, для перфорированных и глухих лотков. В комплект не входит крышка. | 3926.2 | 3533.58
00-00103523 | Угол (PR16.1571) | Промрукав | Угол вертикальный внешний 45 градусов предназначен для спуска кабельных трасс на 45 градусов, для перфорированных и глухих лотков. В комплект не входит крышка. Аксессуары в исполнении HDZ – это изделия с защитным покрытием горячий цинк (по ГОСТ 9.307), подходят для соединения между собой лотков серии «Стандарт» в любой комбинации как внутри помещений, так и на открытом воздухе. | 1080.63 | 972.57
00-00103522 | Угол (PR16.1572) | Промрукав | Угол вертикальный внешний 45 градусов предназначен для спуска кабельных трасс на 45 градусов, для перфорированных и глухих лотков. В комплект не входит крышка. Аксессуары в исполнении HDZ – это изделия с защитным покрытием горячий цинк (по ГОСТ 9.307), подходят для соединения между собой лотков серии «Стандарт» в любой комбинации как внутри помещений, так и на открытом воздухе. | 992.75 | 893.48
00-00103521 | Угол (PR16.1573) | Промрукав | Угол вертикальный внешний 45 градусов предназначен для спуска кабельных трасс на 45 градусов, для перфорированных и глухих лотков. В комплект не входит крышка. Аксессуары в исполнении HDZ – это изделия с защитным покрытием горячий цинк (по ГОСТ 9.307), подходят для соединения между собой лотков серии «Стандарт» в любой комбинации как внутри помещений, так и на открытом воздухе. | 1052.08 | 946.87
00-00103520 | Угол (PR16.1574) | Промрукав | Угол вертикальный внешний 45 градусов предназначен для спуска кабельных трасс на 45 градусов, для перфорированных и глухих лотков. В комплект не входит крышка. Аксессуары в исполнении HDZ – это изделия с защитным покрытием горячий цинк (по ГОСТ 9.307), подходят для соединения между собой лотков серии «Стандарт» в любой комбинации как внутри помещений, так и на открытом воздухе. | 1160.5 | 1044.45
00-00103519 | Угол (PR16.1575) | Промрукав | Угол вертикальный внешний 45 градусов предназначен для спуска кабельных трасс на 45 градусов, для перфорированных и глухих лотков. В комплект не входит крышка. Аксессуары в исполнении HDZ – это изделия с защитным покрытием горячий цинк (по ГОСТ 9.307), подходят для соединения между собой лотков серии «Стандарт» в любой комбинации как внутри помещений, так и на открытом воздухе. | 1058.68 | 952.81
00-00103518 | Угол (PR16.1576) | Промрукав | Угол вертикальный внешний 45 градусов предназначен для спуска кабельных трасс на 45 градусов, для перфорированных и глухих лотков. В комплект не входит крышка. Аксессуары в исполнении HDZ – это изделия с защитным покрытием горячий цинк (по ГОСТ 9.307), подходят для соединения между собой лотков серии «Стандарт» в любой комбинации как внутри помещений, так и на открытом воздухе. | 1150.37 | 1035.33
00-00103517 | Угол (PR16.1577) | Промрукав | Угол вертикальный внешний 45 градусов предназначен для спуска кабельных трасс на 45 градусов, для перфорированных и глухих лотков. В комплект не входит крышка. Аксессуары в исполнении HDZ – это изделия с защитным покрытием горячий цинк (по ГОСТ 9.307), подходят для соединения между собой лотков серии «Стандарт» в любой комбинации как внутри помещений, так и на открытом воздухе. | 1266.27 | 1139.64
00-00103516 | Угол (PR16.1578) | Промрукав | Угол вертикальный внешний 45 градусов предназначен для спуска кабельных трасс на 45 градусов, для перфорированных и глухих лотков. В комплект не входит крышка. Аксессуары в исполнении HDZ – это изделия с защитным покрытием горячий цинк (по ГОСТ 9.307), подходят для соединения между собой лотков серии «Стандарт» в любой комбинации как внутри помещений, так и на открытом воздухе. | 1199.66 | 1079.69
00-00103515 | Угол (PR16.1579) | Промрукав | Угол вертикальный внешний 45 градусов предназначен для спуска кабельных трасс на 45 градусов, для перфорированных и глухих лотков. В комплект не входит крышка. Аксессуары в исполнении HDZ – это изделия с защитным покрытием горячий цинк (по ГОСТ 9.307), подходят для соединения между собой лотков серии «Стандарт» в любой комбинации как внутри помещений, так и на открытом воздухе. | 1248.23 | 1123.41
00-00103514 | Угол (PR16.1580) | Промрукав | Угол вертикальный внешний 45 градусов предназначен для спуска кабельных трасс на 45 градусов, для перфорированных и глухих лотков. В комплект не входит крышка. Аксессуары в исполнении HDZ – это изделия с защитным покрытием горячий цинк (по ГОСТ 9.307), подходят для соединения между собой лотков серии «Стандарт» в любой комбинации как внутри помещений, так и на открытом воздухе. | 1425.9 | 1283.31
00-00103513 | Угол (PR16.1581) | Промрукав | Угол вертикальный внешний 45 градусов предназначен для спуска кабельных трасс на 45 градусов, для перфорированных и глухих лотков. В комплект не входит крышка. Аксессуары в исполнении HDZ – это изделия с защитным покрытием горячий цинк (по ГОСТ 9.307), подходят для соединения между собой лотков серии «Стандарт» в любой комбинации как внутри помещений, так и на открытом воздухе. | 1355.14 | 1219.63
00-00103512 | Угол (PR16.1582) | Промрукав | Угол вертикальный внешний 45 градусов предназначен для спуска кабельных трасс на 45 градусов, для перфорированных и глухих лотков. В комплект не входит крышка. Аксессуары в исполнении HDZ – это изделия с защитным покрытием горячий цинк (по ГОСТ 9.307), подходят для соединения между собой лотков серии «Стандарт» в любой комбинации как внутри помещений, так и на открытом воздухе. | 1406.4 | 1265.76
00-00103511 | Угол (PR16.1583) | Промрукав | Угол вертикальный внешний 45 градусов предназначен для спуска кабельных трасс на 45 градусов, для перфорированных и глухих лотков. В комплект не входит крышка. Аксессуары в исполнении HDZ – это изделия с защитным покрытием горячий цинк (по ГОСТ 9.307), подходят для соединения между собой лотков серии «Стандарт» в любой комбинации как внутри помещений, так и на открытом воздухе. | 1624.37 | 1461.93
00-00103510 | Угол (PR16.1584) | Промрукав | Угол вертикальный внешний 45 градусов предназначен для спуска кабельных трасс на 45 градусов, для перфорированных и глухих лотков. В комплект не входит крышка. Аксессуары в исполнении HDZ – это изделия с защитным покрытием горячий цинк (по ГОСТ 9.307), подходят для соединения между собой лотков серии «Стандарт» в любой комбинации как внутри помещений, так и на открытом воздухе. | 1568.72 | 1411.85
00-00103509 | Угол (PR16.1585) | Промрукав | Угол вертикальный внешний 45 градусов предназначен для спуска кабельных трасс на 45 градусов, для перфорированных и глухих лотков. В комплект не входит крышка. Аксессуары в исполнении HDZ – это изделия с защитным покрытием горячий цинк (по ГОСТ 9.307), подходят для соединения между собой лотков серии «Стандарт» в любой комбинации как внутри помещений, так и на открытом воздухе. | 1610.18 | 1449.16
00-00103508 | Угол (PR16.1586) | Промрукав | Угол вертикальный внешний 45 градусов предназначен для спуска кабельных трасс на 45 градусов, для перфорированных и глухих лотков. В комплект не входит крышка. Аксессуары в исполнении HDZ – это изделия с защитным покрытием горячий цинк (по ГОСТ 9.307), подходят для соединения между собой лотков серии «Стандарт» в любой комбинации как внутри помещений, так и на открытом воздухе. | 1778.48 | 1600.63
00-00103507 | Угол (PR16.1587) | Промрукав | Угол вертикальный внешний 45 градусов предназначен для спуска кабельных трасс на 45 градусов, для перфорированных и глухих лотков. В комплект не входит крышка. Аксессуары в исполнении HDZ – это изделия с защитным покрытием горячий цинк (по ГОСТ 9.307), подходят для соединения между собой лотков серии «Стандарт» в любой комбинации как внутри помещений, так и на открытом воздухе. | 1672.17 | 1504.95
00-00103506 | Угол (PR16.1588) | Промрукав | Угол вертикальный внешний 45 градусов предназначен для спуска кабельных трасс на 45 градусов, для перфорированных и глухих лотков. В комплект не входит крышка. Аксессуары в исполнении HDZ – это изделия с защитным покрытием горячий цинк (по ГОСТ 9.307), подходят для соединения между собой лотков серии «Стандарт» в любой комбинации как внутри помещений, так и на открытом воздухе. | 1727.57 | 1554.81
00-00103505 | Угол (PR16.1589) | Промрукав | Угол вертикальный внешний 45 градусов предназначен для спуска кабельных трасс на 45 градусов, для перфорированных и глухих лотков. В комплект не входит крышка. Аксессуары в исполнении HDZ – это изделия с защитным покрытием горячий цинк (по ГОСТ 9.307), подходят для соединения между собой лотков серии «Стандарт» в любой комбинации как внутри помещений, так и на открытом воздухе. | 876.19 | 788.57
00-00103504 | Угол (PR16.1590) | Промрукав | Угол вертикальный внешний 45 градусов предназначен для спуска кабельных трасс на 45 градусов, для перфорированных и глухих лотков. В комплект не входит крышка. Аксессуары в исполнении HDZ – это изделия с защитным покрытием горячий цинк (по ГОСТ 9.307), подходят для соединения между собой лотков серии «Стандарт» в любой комбинации как внутри помещений, так и на открытом воздухе. | 1786.58 | 1607.92
00-00103503 | Угол (PR16.1591) | Промрукав | Угол вертикальный внешний 45 градусов предназначен для спуска кабельных трасс на 45 градусов, для перфорированных и глухих лотков. В комплект не входит крышка. Аксессуары в исполнении HDZ – это изделия с защитным покрытием горячий цинк (по ГОСТ 9.307), подходят для соединения между собой лотков серии «Стандарт» в любой комбинации как внутри помещений, так и на открытом воздухе. | 1787.6 | 1608.84
00-00103502 | Угол (PR16.1592) | Промрукав | Угол вертикальный внешний 45 градусов предназначен для спуска кабельных трасс на 45 градусов, для перфорированных и глухих лотков. В комплект не входит крышка. Аксессуары в исполнении HDZ – это изделия с защитным покрытием горячий цинк (по ГОСТ 9.307), подходят для соединения между собой лотков серии «Стандарт» в любой комбинации как внутри помещений, так и на открытом воздухе. | 1708.11 | 1537.3
00-00117762 | Угол вертикальный внешний (PR16.2916) | Промрукав | Угол вертикальный внешний 45 градусов предназначен для спуска кабельных трасс на 45 градусов, для перфорированных и глухих лотков. В комплект не входит крышка. | 5837.43 | 5253.69
00-00117761 | Угол вертикальный внешний (PR16.2917) | Промрукав | Угол вертикальный внешний 45 градусов предназначен для спуска кабельных трасс на 45 градусов, для перфорированных и глухих лотков. В комплект не входит крышка. | 5998.79 | 5398.91
00-00117760 | Угол вертикальный (PR16.2930) | Промрукав | Угол вертикальный внешний 45 градусов предназначен для спуска кабельных трасс на 45 градусов, для перфорированных и глухих лотков. В комплект не входит крышка. | 4510.17 | 4059.15
00-00117759 | Угол вертикальный (PR16.2928) | Промрукав | Угол вертикальный внешний 45 градусов предназначен для спуска кабельных трасс на 45 градусов, для перфорированных и глухих лотков. В комплект не входит крышка. | 3749.16 | 3374.24
00-00117753 | Угол вертикальный (PR16.2934) | Промрукав | Угол вертикальный внешний 45 градусов предназначен для спуска кабельных трасс на 45 градусов, для перфорированных и глухих лотков. В комплект не входит крышка. | 4489.9 | 4040.91
00-00117752 | Угол вертикальный (PR16.2935) | Промрукав | Угол вертикальный внешний 45 градусов предназначен для спуска кабельных трасс на 45 градусов, для перфорированных и глухих лотков. В комплект не входит крышка. | 5276.26 | 4748.63
00-00117751 | Угол вертикальный (PR16.2939) | Промрукав | Угол вертикальный внешний 45 градусов предназначен для спуска кабельных трасс на 45 градусов, для перфорированных и глухих лотков. В комплект не входит крышка. | 5811.78 | 5230.6
00-00117750 | Угол вертикальный (PR16.2937) | Промрукав | Угол вертикальный внешний 45 градусов предназначен для спуска кабельных трасс на 45 градусов, для перфорированных и глухих лотков. В комплект не входит крышка. | 5082.59 | 4574.33
00-00117749 | Угол вертикальный (PR16.2938) | Промрукав | Угол вертикальный внешний 45 градусов предназначен для спуска кабельных трасс на 45 градусов, для перфорированных и глухих лотков. В комплект не входит крышка. | 5699.02 | 5129.12
00-00117748 | Угол вертикальный (PR16.2942) | Промрукав | Угол вертикальный внешний 45 градусов предназначен для спуска кабельных трасс на 45 градусов, для перфорированных и глухих лотков. В комплект не входит крышка. | 6838.77 | 6154.89
00-00117747 | Угол вертикальный (PR16.2940) | Промрукав | Угол вертикальный внешний 45 градусов предназначен для спуска кабельных трасс на 45 градусов, для перфорированных и глухих лотков. В комплект не входит крышка. | 6029.53 | 5426.58
00-00117746 | Угол вертикальный (PR16.2941) | Промрукав | Угол вертикальный внешний 45 градусов предназначен для спуска кабельных трасс на 45 градусов, для перфорированных и глухих лотков. В комплект не входит крышка. | 6662.44 | 5996.2
00-00117745 | Угол вертикальный (PR16.2945) | Промрукав | Угол вертикальный внешний 45 градусов предназначен для спуска кабельных трасс на 45 градусов, для перфорированных и глухих лотков. В комплект не входит крышка. | 7449.04 | 6704.14
00-00117744 | Угол вертикальный (PR16.2943) | Промрукав | Угол вертикальный внешний 45 градусов предназначен для спуска кабельных трасс на 45 градусов, для перфорированных и глухих лотков. В комплект не входит крышка. | 6827.71 | 6144.94
00-00117743 | Угол вертикальный (PR16.2944) | Промрукав | Угол вертикальный внешний 45 градусов предназначен для спуска кабельных трасс на 45 градусов, для перфорированных и глухих лотков. В комплект не входит крышка. | 7187.7 | 6468.93
00-00117742 | Угол вертикальный (PR16.2927) | Промрукав | Угол вертикальный внешний 45 градусов предназначен для спуска кабельных трасс на 45 градусов, для перфорированных и глухих лотков. В комплект не входит крышка. | 3551.86 | 3196.67
00-00117741 | Угол вертикальный (PR16.2948) | Промрукав | Угол вертикальный внешний 45 градусов предназначен для спуска кабельных трасс на 45 градусов, для перфорированных и глухих лотков. В комплект не входит крышка. | 8047.89 | 7243.1
00-00117740 | Угол вертикальный (PR16.2946) | Промрукав | Угол вертикальный внешний 45 градусов предназначен для спуска кабельных трасс на 45 градусов, для перфорированных и глухих лотков. В комплект не входит крышка. | 7588.66 | 6829.79
00-00117739 | Угол вертикальный (PR16.2947) | Промрукав | Угол вертикальный внешний 45 градусов предназначен для спуска кабельных трасс на 45 градусов, для перфорированных и глухих лотков. В комплект не входит крышка. | 7798.44 | 7018.6
00-00111995 | Угол вертикальный (PR16.2960) | Промрукав | Угол вертикальный внешний 45 градусов предназначен для спуска кабельных трасс на 45 градусов, для перфорированных и глухих лотков. В комплект не входит крышка. Аксессуары в исполнении AISI 409 – это изделия, изготовленные из ферритовой марки нержавеющей стали 08Х13, обладающих коррозионной стойкостью и высокими прочностями показателями, что позволяет применять изделия, в различных непищевых отраслях промышленности. | 2706.12 | 2435.51
00-00111996 | Угол вертикальный (PR16.2958) | Промрукав | Угол вертикальный внешний 45 градусов предназначен для спуска кабельных трасс на 45 градусов, для перфорированных и глухих лотков. В комплект не входит крышка. Аксессуары в исполнении AISI 409 – это изделия, изготовленные из ферритовой марки нержавеющей стали 08Х13, обладающих коррозионной стойкостью и высокими прочностями показателями, что позволяет применять изделия, в различных непищевых отраслях промышленности. | 2249.51 | 2024.56
00-00111997 | Угол вертикальный (PR16.2959) | Промрукав | Угол вертикальный внешний 45 градусов предназначен для спуска кабельных трасс на 45 градусов, для перфорированных и глухих лотков. В комплект не входит крышка. Аксессуары в исполнении AISI 409 – это изделия, изготовленные из ферритовой марки нержавеющей стали 08Х13, обладающих коррозионной стойкостью и высокими прочностями показателями, что позволяет применять изделия, в различных непищевых отраслях промышленности. | 2587.72 | 2328.95
00-00111998 | Угол вертикальный (PR16.2963) | Промрукав | Угол вертикальный внешний 45 градусов предназначен для спуска кабельных трасс на 45 градусов, для перфорированных и глухих лотков. В комплект не входит крышка. Аксессуары в исполнении AISI 409 – это изделия, изготовленные из ферритовой марки нержавеющей стали 08Х13, обладающих коррозионной стойкостью и высокими прочностями показателями, что позволяет применять изделия, в различных непищевых отраслях промышленности. | 2824.48 | 2542.03
00-00111999 | Угол вертикальный (PR16.2961) | Промрукав | Угол вертикальный внешний 45 градусов предназначен для спуска кабельных трасс на 45 градусов, для перфорированных и глухих лотков. В комплект не входит крышка. Аксессуары в исполнении AISI 409 – это изделия, изготовленные из ферритовой марки нержавеющей стали 08Х13, обладающих коррозионной стойкостью и высокими прочностями показателями, что позволяет применять изделия, в различных непищевых отраслях промышленности. | 2367.87 | 2131.08
00-00112000 | Угол вертикальный (PR16.2962) | Промрукав | Угол вертикальный внешний 45 градусов предназначен для спуска кабельных трасс на 45 градусов, для перфорированных и глухих лотков. В комплект не входит крышка. Аксессуары в исполнении AISI 409 – это изделия, изготовленные из ферритовой марки нержавеющей стали 08Х13, обладающих коррозионной стойкостью и высокими прочностями показателями, что позволяет применять изделия, в различных непищевых отраслях промышленности. | 2723.03 | 2450.73
00-00112001 | Угол вертикальный (PR16.2966) | Промрукав | Угол вертикальный внешний 45 градусов предназначен для спуска кабельных трасс на 45 градусов, для перфорированных и глухих лотков. В комплект не входит крышка. Аксессуары в исполнении AISI 409 – это изделия, изготовленные из ферритовой марки нержавеющей стали 08Х13, обладающих коррозионной стойкостью и высокими прочностями показателями, что позволяет применять изделия, в различных непищевых отраслях промышленности. | 3267.2 | 2940.48
00-00112002 | Угол вертикальный (PR16.2964) | Промрукав | Угол вертикальный внешний 45 градусов предназначен для спуска кабельных трасс на 45 градусов, для перфорированных и глухих лотков. В комплект не входит крышка. Аксессуары в исполнении AISI 409 – это изделия, изготовленные из ферритовой марки нержавеющей стали 08Х13, обладающих коррозионной стойкостью и высокими прочностями показателями, что позволяет применять изделия, в различных непищевых отраслях промышленности. | 2693.95 | 2424.56
00-00112003 | Угол вертикальный (PR16.2965) | Промрукав | Угол вертикальный внешний 45 градусов предназначен для спуска кабельных трасс на 45 градусов, для перфорированных и глухих лотков. В комплект не входит крышка. Аксессуары в исполнении AISI 409 – это изделия, изготовленные из ферритовой марки нержавеющей стали 08Х13, обладающих коррозионной стойкостью и высокими прочностями показателями, что позволяет применять изделия, в различных непищевых отраслях промышленности. | 3165.78 | 2849.2
00-00112004 | Угол вертикальный (PR16.2969) | Промрукав | Угол вертикальный внешний 45 градусов предназначен для спуска кабельных трасс на 45 градусов, для перфорированных и глухих лотков. В комплект не входит крышка. Аксессуары в исполнении AISI 409 – это изделия, изготовленные из ферритовой марки нержавеющей стали 08Х13, обладающих коррозионной стойкостью и высокими прочностями показателями, что позволяет применять изделия, в различных непищевых отраслях промышленности. | 3487.05 | 3138.35
00-00112005 | Угол вертикальный (PR16.2967) | Промрукав | Угол вертикальный внешний 45 градусов предназначен для спуска кабельных трасс на 45 градусов, для перфорированных и глухих лотков. В комплект не входит крышка. Аксессуары в исполнении AISI 409 – это изделия, изготовленные из ферритовой марки нержавеющей стали 08Х13, обладающих коррозионной стойкостью и высокими прочностями показателями, что позволяет применять изделия, в различных непищевых отраслях промышленности. | 3049.57 | 2744.61
00-00112006 | Угол вертикальный (PR16.2968) | Промрукав | Угол вертикальный внешний 45 градусов предназначен для спуска кабельных трасс на 45 градусов, для перфорированных и глухих лотков. В комплект не входит крышка. Аксессуары в исполнении AISI 409 – это изделия, изготовленные из ферритовой марки нержавеющей стали 08Х13, обладающих коррозионной стойкостью и высокими прочностями показателями, что позволяет применять изделия, в различных непищевых отраслях промышленности. | 3419.42 | 3077.48
00-00112007 | Угол вертикальный (PR16.2972) | Промрукав | Угол вертикальный внешний 45 градусов предназначен для спуска кабельных трасс на 45 градусов, для перфорированных и глухих лотков. В комплект не входит крышка. Аксессуары в исполнении AISI 409 – это изделия, изготовленные из ферритовой марки нержавеющей стали 08Х13, обладающих коррозионной стойкостью и высокими прочностями показателями, что позволяет применять изделия, в различных непищевых отраслях промышленности. | 4103.27 | 3692.94
00-00112008 | Угол вертикальный (PR16.2970) | Промрукав | Угол вертикальный внешний 45 градусов предназначен для спуска кабельных трасс на 45 градусов, для перфорированных и глухих лотков. В комплект не входит крышка. Аксессуары в исполнении AISI 409 – это изделия, изготовленные из ферритовой марки нержавеющей стали 08Х13, обладающих коррозионной стойкостью и высокими прочностями показателями, что позволяет применять изделия, в различных непищевых отраслях промышленности. | 3617.71 | 3255.94
00-00112009 | Угол вертикальный (PR16.2971) | Промрукав | Угол вертикальный внешний 45 градусов предназначен для спуска кабельных трасс на 45 градусов, для перфорированных и глухих лотков. В комплект не входит крышка. Аксессуары в исполнении AISI 409 – это изделия, изготовленные из ферритовой марки нержавеющей стали 08Х13, обладающих коррозионной стойкостью и высокими прочностями показателями, что позволяет применять изделия, в различных непищевых отраслях промышленности. | 3997.44 | 3597.7
00-00112010 | Угол вертикальный (PR16.2975) | Промрукав | Угол вертикальный внешний 45 градусов предназначен для спуска кабельных трасс на 45 градусов, для перфорированных и глухих лотков. В комплект не входит крышка. Аксессуары в исполнении AISI 409 – это изделия, изготовленные из ферритовой марки нержавеющей стали 08Х13, обладающих коррозионной стойкостью и высокими прочностями показателями, что позволяет применять изделия, в различных непищевых отраслях промышленности. | 4469.42 | 4022.48
00-00112011 | Угол вертикальный (PR16.2973) | Промрукав | Угол вертикальный внешний 45 градусов предназначен для спуска кабельных трасс на 45 градусов, для перфорированных и глухих лотков. В комплект не входит крышка. Аксессуары в исполнении AISI 409 – это изделия, изготовленные из ферритовой марки нержавеющей стали 08Х13, обладающих коррозионной стойкостью и высокими прочностями показателями, что позволяет применять изделия, в различных непищевых отраслях промышленности. | 4096.65 | 3686.99
00-00112012 | Угол вертикальный (PR16.2974) | Промрукав | Угол вертикальный внешний 45 градусов предназначен для спуска кабельных трасс на 45 градусов, для перфорированных и глухих лотков. В комплект не входит крышка. Аксессуары в исполнении AISI 409 – это изделия, изготовленные из ферритовой марки нержавеющей стали 08Х13, обладающих коррозионной стойкостью и высокими прочностями показателями, что позволяет применять изделия, в различных непищевых отраслях промышленности. | 4312.62 | 3881.36
00-00112013 | Угол вертикальный (PR16.2957) | Промрукав | Угол вертикальный внешний 45 градусов предназначен для спуска кабельных трасс на 45 градусов, для перфорированных и глухих лотков. В комплект не входит крышка. Аксессуары в исполнении AISI 409 – это изделия, изготовленные из ферритовой марки нержавеющей стали 08Х13, обладающих коррозионной стойкостью и высокими прочностями показателями, что позволяет применять изделия, в различных непищевых отраслях промышленности. | 2131.11 | 1918
00-00112014 | Угол вертикальный (PR16.2978) | Промрукав | Угол вертикальный внешний 45 градусов предназначен для спуска кабельных трасс на 45 градусов, для перфорированных и глухих лотков. В комплект не входит крышка. Аксессуары в исполнении AISI 409 – это изделия, изготовленные из ферритовой марки нержавеющей стали 08Х13, обладающих коррозионной стойкостью и высокими прочностями показателями, что позволяет применять изделия, в различных непищевых отраслях промышленности. | 4828.73 | 4345.86
00-00112015 | Угол вертикальный (PR16.2976) | Промрукав | Угол вертикальный внешний 45 градусов предназначен для спуска кабельных трасс на 45 градусов, для перфорированных и глухих лотков. В комплект не входит крышка. Аксессуары в исполнении AISI 409 – это изделия, изготовленные из ферритовой марки нержавеющей стали 08Х13, обладающих коррозионной стойкостью и высокими прочностями показателями, что позволяет применять изделия, в различных непищевых отраслях промышленности. | 4553.19 | 4097.87
00-00112016 | Угол вертикальный (PR16.2977) | Промрукав | Угол вертикальный внешний 45 градусов предназначен для спуска кабельных трасс на 45 градусов, для перфорированных и глухих лотков. В комплект не входит крышка. Аксессуары в исполнении AISI 409 – это изделия, изготовленные из ферритовой марки нержавеющей стали 08Х13, обладающих коррозионной стойкостью и высокими прочностями показателями, что позволяет применять изделия, в различных непищевых отраслях промышленности. | 4679.04 | 4211.14
00-00134005 | Угол вертикальный внешний 45° (554-002) | ПожТехКабель | Угол вертикальный внешний 45° 100x50х0,7 мм | 702.45 | 632.21
00-00134016 | Угол вертикальный внешний 45° (554-100) | ПожТехКабель | Угол вертикальный внешний 45° 100x80х0,7 мм | 672.74 | 605.47
00-00134751 | Угол вертикальный внешний 45° (651-118) | ПожТехКабель | Угол вертикальный внешний 45° 100х100 (1,2) для лестничного лотка | 4280.87 | 3852.78
00-00134739 | Угол вертикальный внешний 45° (651-100) | ПожТехКабель | Угол вертикальный внешний 45° 100х50 (1,2) для лестничного лотка | 3422.67 | 3080.4
00-00134745 | Угол вертикальный внешний 45° (651-112) | ПожТехКабель | Угол вертикальный внешний 45° 100х80 (1,2) для лестничного лотка | 3953.01 | 3557.71
00-00134006 | Угол вертикальный внешний 45° (554-003) | ПожТехКабель | Угол вертикальный внешний 45° 150x50х0,7 мм | 637.28 | 573.55
00-00134017 | Угол вертикальный внешний 45° (554-101) | ПожТехКабель | Угол вертикальный внешний 45° 150x80х0,7 мм | 712.98 | 641.68
00-00134026 | Угол вертикальный внешний 45° (555-002) | ПожТехКабель | Угол вертикальный внешний 45° 150х100х0,7 мм | 716.99 | 645.29
00-00134007 | Угол вертикальный внешний 45° (554-004) | ПожТехКабель | Угол вертикальный внешний 45° 200x50х0,7 мм | 843.73 | 759.36
00-00134018 | Угол вертикальный внешний 45° (554-102) | ПожТехКабель | Угол вертикальный внешний 45° 200x80х0,7 мм | 1141.42 | 1027.28
00-00134752 | Угол вертикальный внешний 45° (651-119) | ПожТехКабель | Угол вертикальный внешний 45° 200х100 (1,2) для лестничного лотка | 4507.28 | 4056.55
00-00134027 | Угол вертикальный внешний 45° (555-003) | ПожТехКабель | Угол вертикальный внешний 45° 200х100х0,7 мм | 748.2 | 673.38
00-00134740 | Угол вертикальный внешний 45° (651-101) | ПожТехКабель | Угол вертикальный внешний 45° 200х50 (1,2) для лестничного лотка | 3501.44 | 3151.29
00-00134746 | Угол вертикальный внешний 45° (651-113) | ПожТехКабель | Угол вертикальный внешний 45° 200х80 (1,2) для лестничного лотка | 4212.57 | 3791.31
00-00134008 | Угол вертикальный внешний 45° (554-010) | ПожТехКабель | Угол вертикальный внешний 45° 250x50х0,7 мм | 899.15 | 809.24
00-00134019 | Угол вертикальный внешний 45° (554-110) | ПожТехКабель | Угол вертикальный внешний 45° 250x80х0,7 мм | 1250.43 | 1125.39
00-00134028 | Угол вертикальный внешний 45° (555-010) | ПожТехКабель | Угол вертикальный внешний 45° 250х100х0,7 мм | 768.64 | 691.78
00-00134009 | Угол вертикальный внешний 45° (554-005) | ПожТехКабель | Угол вертикальный внешний 45° 300x50х0,7 мм | 1141.42 | 1027.28
00-00134020 | Угол вертикальный внешний 45° (554-103) | ПожТехКабель | Угол вертикальный внешний 45° 300x80х0,7 мм | 1359.54 | 1223.58
00-00134753 | Угол вертикальный внешний 45° (651-120) | ПожТехКабель | Угол вертикальный внешний 45° 300х100 (1,2) для лестничного лотка | 4685.57 | 4217.02
00-00134029 | Угол вертикальный внешний 45° (555-004) | ПожТехКабель | Угол вертикальный внешний 45° 300х100х0,7 мм | 1013.69 | 912.32
00-00134741 | Угол вертикальный внешний 45° (651-102) | ПожТехКабель | Угол вертикальный внешний 45° 300х50 (1,2) для лестничного лотка | 3888.76 | 3499.88
00-00134747 | Угол вертикальный внешний 45° (651-114) | ПожТехКабель | Угол вертикальный внешний 45° 300х80 (1,2) для лестничного лотка | 4467.62 | 4020.86
00-00134010 | Угол вертикальный внешний 45° (554-006) | ПожТехКабель | Угол вертикальный внешний 45° 400x50х0,7 мм | 1236.58 | 1112.92
00-00134021 | Угол вертикальный внешний 45° (554-104) | ПожТехКабель | Угол вертикальный внешний 45° 400x80х0,7 мм | 1504.9 | 1354.41
00-00134754 | Угол вертикальный внешний 45° (651-121) | ПожТехКабель | Угол вертикальный внешний 45° 400х100 (1,2) для лестничного лотка | 4818.84 | 4336.95
00-00134030 | Угол вертикальный внешний 45° (555-005) | ПожТехКабель | Угол вертикальный внешний 45° 400х100х0,7 мм | 1320.85 | 1188.76
00-00134742 | Угол вертикальный внешний 45° (651-103) | ПожТехКабель | Угол вертикальный внешний 45° 400х50 (1,2) для лестничного лотка | 4010.26 | 3609.24
00-00134748 | Угол вертикальный внешний 45° (651-115) | ПожТехКабель | Угол вертикальный внешний 45° 400х80 (1,2) для лестничного лотка | 4649.66 | 4184.69
00-00134032 | Угол вертикальный внешний 45° (555-027) | ПожТехКабель | Угол вертикальный внешний 45° 500x100х1,0 мм | 2371.99 | 2134.79
00-00134011 | Угол вертикальный внешний 45° (554-007) | ПожТехКабель | Угол вертикальный внешний 45° 500x50х0,7 мм | 1497.47 | 1347.72
00-00134012 | Угол вертикальный внешний 45° (554-018) | ПожТехКабель | Угол вертикальный внешний 45° 500x50х1,0 мм | 2279.63 | 2051.67
00-00134022 | Угол вертикальный внешний 45° (554-105) | ПожТехКабель | Угол вертикальный внешний 45° 500x80х0,7 мм | 1535.81 | 1382.23
00-00134023 | Угол вертикальный внешний 45° (554-126) | ПожТехКабель | Угол вертикальный внешний 45° 500x80х1,0 мм | 2279.63 | 2051.67
00-00134755 | Угол вертикальный внешний 45° (651-122) | ПожТехКабель | Угол вертикальный внешний 45° 500х100 (1,2) для лестничного лотка | 5085.62 | 4577.06
00-00134031 | Угол вертикальный внешний 45° (555-006) | ПожТехКабель | Угол вертикальный внешний 45° 500х100х0,7 мм | 1496.77 | 1347.09
00-00134743 | Угол вертикальный внешний 45° (651-104) | ПожТехКабель | Угол вертикальный внешний 45° 500х50 (1,2) для лестничного лотка | 4211.86 | 3790.67
00-00134749 | Угол вертикальный внешний 45° (651-116) | ПожТехКабель | Угол вертикальный внешний 45° 500х80 (1,2) для лестничного лотка | 4853.7 | 4368.33
00-00134013 | Угол вертикальный внешний 45° (554-001) | ПожТехКабель | Угол вертикальный внешний 45° 50x50х0,7 мм | 703.21 | 632.89
00-00134034 | Угол вертикальный внешний 45° (555-028) | ПожТехКабель | Угол вертикальный внешний 45° 600x100х1,0 мм | 2775.76 | 2498.18
00-00134014 | Угол вертикальный внешний 45° (554-008) | ПожТехКабель | Угол вертикальный внешний 45° 600x50х0,7 мм | 1542.09 | 1387.88
00-00134015 | Угол вертикальный внешний 45° (554-019) | ПожТехКабель | Угол вертикальный внешний 45° 600x50х1,0 мм | 2556.49 | 2300.84
00-00134024 | Угол вертикальный внешний 45° (554-106) | ПожТехКабель | Угол вертикальный внешний 45° 600x80х0,7 мм | 1704.33 | 1533.9
00-00134025 | Угол вертикальный внешний 45° (554-127) | ПожТехКабель | Угол вертикальный внешний 45° 600x80х1,0 мм | 2775.76 | 2498.18
00-00134756 | Угол вертикальный внешний 45° (651-123) | ПожТехКабель | Угол вертикальный внешний 45° 600х100 (1,2) для лестничного лотка | 5453.7 | 4908.33
00-00134033 | Угол вертикальный внешний 45° (555-007) | ПожТехКабель | Угол вертикальный внешний 45° 600х100х0,7 мм | 1670.99 | 1503.9
00-00134744 | Угол вертикальный внешний 45° (651-105) | ПожТехКабель | Угол вертикальный внешний 45° 600х50 (1,2) для лестничного лотка | 4539.47 | 4085.52
00-00134750 | Угол вертикальный внешний 45° (651-117) | ПожТехКабель | Угол вертикальный внешний 45° 600х80 (1,2) для лестничного лотка | 5118.06 | 4606.26
00-00088723 | Угол вертикальный (PR08.5242) | Промрукав | Угол вертикальный внешний используется для создания поворота кабельной трассы в вертикальном направлении на 90 ° вниз. Для защиты от коррозии применяется стальная лента, оцинкованная по методу Сендзимира. | 1983.6 | 1785.24
00-00088724 | Угол вертикальный внешний (PR08.5601) | Промрукав | Угол вертикальный внешний используется для создания поворота кабельной трассы в вертикальном направлении на 90 ° вниз. Для защиты от коррозии применяется стальная лента, оцинкованная по методу Сендзимира. | 2395.4 | 2155.86
00-00088725 | Угол вертикальный (PR08.5383) | Промрукав | Угол вертикальный внешний используется для создания поворота кабельной трассы в вертикальном направлении на 90 ° вниз. Для защиты от коррозии применяется стальная лента, оцинкованная по методу Сендзимира. | 2015.5 | 1813.95
00-00088726 | Угол вертикальный внешний (PR08.5602) | Промрукав | Угол вертикальный внешний используется для создания поворота кабельной трассы в вертикальном направлении на 90 ° вниз. Для защиты от коррозии применяется стальная лента, оцинкованная по методу Сендзимира. | 2407 | 2166.3
00-00088727 | Угол вертикальный (PR08.5384) | Промрукав | Угол вертикальный внешний используется для создания поворота кабельной трассы в вертикальном направлении на 90 ° вниз. Для защиты от коррозии применяется стальная лента, оцинкованная по методу Сендзимира. | 2030 | 1827
00-00088728 | Угол вертикальный внешний (PR08.5603) | Промрукав | Угол вертикальный внешний используется для создания поворота кабельной трассы в вертикальном направлении на 90 ° вниз. Для защиты от коррозии применяется стальная лента, оцинкованная по методу Сендзимира. | 2436 | 2192.4
00-00088729 | Угол вертикальный (PR08.5385) | Промрукав | Угол вертикальный внешний используется для создания поворота кабельной трассы в вертикальном направлении на 90 ° вниз. Для защиты от коррозии применяется стальная лента, оцинкованная по методу Сендзимира. | 2699.9 | 2429.91
00-00088730 | Угол вертикальный внешний (PR08.5604) | Промрукав | Угол вертикальный внешний используется для создания поворота кабельной трассы в вертикальном направлении на 90 ° вниз. Для защиты от коррозии применяется стальная лента, оцинкованная по методу Сендзимира. | 3248 | 2923.2
00-00088731 | Угол вертикальный (PR08.5387) | Промрукав | Угол вертикальный внешний используется для создания поворота кабельной трассы в вертикальном направлении на 90 ° вниз. Для защиты от коррозии применяется стальная лента, оцинкованная по методу Сендзимира. | 4242.7 | 3818.43
00-00088732 | Угол вертикальный внешний (PR08.5607) | Промрукав | Угол вертикальный внешний используется для создания поворота кабельной трассы в вертикальном направлении на 90 ° вниз. Для защиты от коррозии применяется стальная лента, оцинкованная по методу Сендзимира. | 5095.3 | 4585.77
00-00088733 | Угол вертикальный (PR08.5388) | Промрукав | Угол вертикальный внешний используется для создания поворота кабельной трассы в вертикальном направлении на 90 ° вниз. Для защиты от коррозии применяется стальная лента, оцинкованная по методу Сендзимира. | 6313.3 | 5681.97
00-00088734 | Угол вертикальный внешний (PR08.5608) | Промрукав | Угол вертикальный внешний используется для создания поворота кабельной трассы в вертикальном направлении на 90 ° вниз. Для защиты от коррозии применяется стальная лента, оцинкованная по методу Сендзимира. | 7571.9 | 6814.71
00-00088735 | Угол вертикальный (PR08.5389) | Промрукав | Угол вертикальный внешний используется для создания поворота кабельной трассы в вертикальном направлении на 90 ° вниз. Для защиты от коррозии применяется стальная лента, оцинкованная по методу Сендзимира. | 7551.6 | 6796.44
00-00088736 | Угол вертикальный внешний (PR08.5609) | Промрукав | Угол вертикальный внешний используется для создания поворота кабельной трассы в вертикальном направлении на 90 ° вниз. Для защиты от коррозии применяется стальная лента, оцинкованная по методу Сендзимира. | 9053.8 | 8148.42
00-00088737 | Угол вертикальный (PR08.5243) | Промрукав | Угол вертикальный внешний используется для создания поворота кабельной трассы в вертикальном направлении на 90 ° вниз. Для защиты от коррозии применяется стальная лента, оцинкованная по методу Сендзимира. | 2598.4 | 2338.56
00-00088738 | Угол вертикальный внешний (PR08.5605) | Промрукав | Угол вертикальный внешний используется для создания поворота кабельной трассы в вертикальном направлении на 90 ° вниз. Для защиты от коррозии применяется стальная лента, оцинкованная по методу Сендзимира. | 3126.2 | 2813.58
00-00088739 | Угол вертикальный (PR08.5386) | Промрукав | Угол вертикальный внешний используется для создания поворота кабельной трассы в вертикальном направлении на 90 ° вниз. Для защиты от коррозии применяется стальная лента, оцинкованная по методу Сендзимира. | 3471.3 | 3124.17
00-00088740 | Угол вертикальный внешний (PR08.5606) | Промрукав | Угол вертикальный внешний используется для создания поворота кабельной трассы в вертикальном направлении на 90 ° вниз. Для защиты от коррозии применяется стальная лента, оцинкованная по методу Сендзимира. | 4161.5 | 3745.35
00-00088741 | Угол вертикальный (PR08.5391) | Промрукав | Угол вертикальный внешний используется для создания поворота кабельной трассы в вертикальном направлении на 90 ° вниз. Для защиты от коррозии применяется стальная лента, оцинкованная по методу Сендзимира. | 4912.6 | 4421.34
00-00088742 | Угол вертикальный внешний (PR08.5612) | Промрукав | Угол вертикальный внешний используется для создания поворота кабельной трассы в вертикальном направлении на 90 ° вниз. Для защиты от коррозии применяется стальная лента, оцинкованная по методу Сендзимира. | 5907.3 | 5316.57
00-00088743 | Угол вертикальный (PR08.5392) | Промрукав | Угол вертикальный внешний используется для создания поворота кабельной трассы в вертикальном направлении на 90 ° вниз. Для защиты от коррозии применяется стальная лента, оцинкованная по методу Сендзимира. | 7328.3 | 6595.47
00-00088744 | Угол вертикальный внешний (PR08.5613) | Промрукав | Угол вертикальный внешний используется для создания поворота кабельной трассы в вертикальном направлении на 90 ° вниз. Для защиты от коррозии применяется стальная лента, оцинкованная по методу Сендзимира. | 8789.9 | 7910.91
00-00088745 | Угол вертикальный (PR08.5393) | Промрукав | Угол вертикальный внешний используется для создания поворота кабельной трассы в вертикальном направлении на 90 ° вниз. Для защиты от коррозии применяется стальная лента, оцинкованная по методу Сендзимира. | 8769.6 | 7892.64
00-00088746 | Угол вертикальный внешний (PR08.5614) | Промрукав | Угол вертикальный внешний используется для создания поворота кабельной трассы в вертикальном направлении на 90 ° вниз. Для защиты от коррозии применяется стальная лента, оцинкованная по методу Сендзимира. | 10515.4 | 9463.86
00-00088747 | Угол вертикальный (PR08.5244) | Промрукав | Угол вертикальный внешний используется для создания поворота кабельной трассы в вертикальном направлении на 90 ° вниз. Для защиты от коррозии применяется стальная лента, оцинкованная по методу Сендзимира. | 3024.7 | 2722.23
00-00088748 | Угол вертикальный внешний (PR08.5610) | Промрукав | Угол вертикальный внешний используется для создания поворота кабельной трассы в вертикальном направлении на 90 ° вниз. Для защиты от коррозии применяется стальная лента, оцинкованная по методу Сендзимира. | 3613.4 | 3252.06
00-00088749 | Угол вертикальный (PR08.5390) | Промрукав | Угол вертикальный внешний используется для создания поворота кабельной трассы в вертикальном направлении на 90 ° вниз. Для защиты от коррозии применяется стальная лента, оцинкованная по методу Сендзимира. | 4019.4 | 3617.46
00-00088750 | Угол вертикальный внешний (PR08.5611) | Промрукав | Угол вертикальный внешний используется для создания поворота кабельной трассы в вертикальном направлении на 90 ° вниз. Для защиты от коррозии применяется стальная лента, оцинкованная по методу Сендзимира. | 4831.4 | 4348.26
00-00088751 | Угол вертикальный (PR08.5395) | Промрукав | Угол вертикальный внешний используется для создания поворота кабельной трассы в вертикальном направлении на 90 ° вниз. Для защиты от коррозии применяется стальная лента, оцинкованная по методу Сендзимира. | 5663.7 | 5097.33
00-00088752 | Угол вертикальный внешний (PR08.5617) | Промрукав | Угол вертикальный внешний используется для создания поворота кабельной трассы в вертикальном направлении на 90 ° вниз. Для защиты от коррозии применяется стальная лента, оцинкованная по методу Сендзимира. | 6800.5 | 6120.45
00-00088753 | Угол вертикальный (PR08.5396) | Промрукав | Угол вертикальный внешний используется для создания поворота кабельной трассы в вертикальном направлении на 90 ° вниз. Для защиты от коррозии применяется стальная лента, оцинкованная по методу Сендзимира. | 8424.5 | 7582.05
00-00088754 | Угол вертикальный внешний (PR08.5618) | Промрукав | Угол вертикальный внешний используется для создания поворота кабельной трассы в вертикальном направлении на 90 ° вниз. Для защиты от коррозии применяется стальная лента, оцинкованная по методу Сендзимира. | 10109.4 | 9098.46
00-00088755 | Угол вертикальный (PR08.5397) | Промрукав | Угол вертикальный внешний используется для создания поворота кабельной трассы в вертикальном направлении на 90 ° вниз. Для защиты от коррозии применяется стальная лента, оцинкованная по методу Сендзимира. | 10068.8 | 9061.92
00-00088756 | Угол вертикальный внешний (PR08.5619) | Промрукав | Угол вертикальный внешний используется для создания поворота кабельной трассы в вертикальном направлении на 90 ° вниз. Для защиты от коррозии применяется стальная лента, оцинкованная по методу Сендзимира. | 12052.4 | 10847.16
00-00088757 | Угол вертикальный (PR08.5245) | Промрукав | Угол вертикальный внешний используется для создания поворота кабельной трассы в вертикальном направлении на 90 ° вниз. Для защиты от коррозии применяется стальная лента, оцинкованная по методу Сендзимира. | 3471.3 | 3124.17
00-00088758 | Угол вертикальный внешний (PR08.5615) | Промрукав | Угол вертикальный внешний используется для создания поворота кабельной трассы в вертикальном направлении на 90 ° вниз. Для защиты от коррозии применяется стальная лента, оцинкованная по методу Сендзимира. | 4161.5 | 3745.35
00-00088759 | Угол вертикальный (PR08.5394) | Промрукав | Угол вертикальный внешний используется для создания поворота кабельной трассы в вертикальном направлении на 90 ° вниз. Для защиты от коррозии применяется стальная лента, оцинкованная по методу Сендзимира. | 4628.4 | 4165.56
00-00088760 | Угол вертикальный внешний (PR08.5616) | Промрукав | Угол вертикальный внешний используется для создания поворота кабельной трассы в вертикальном направлении на 90 ° вниз. Для защиты от коррозии применяется стальная лента, оцинкованная по методу Сендзимира. | 5541.9 | 4987.71
00-00088761 | Угол вертикальный (PR08.5399) | Промрукав | Угол вертикальный внешний используется для создания поворота кабельной трассы в вертикальном направлении на 90 ° вниз. Для защиты от коррозии применяется стальная лента, оцинкованная по методу Сендзимира. | 7084.7 | 6376.23
00-00088762 | Угол вертикальный внешний (PR08.5622) | Промрукав | Угол вертикальный внешний используется для создания поворота кабельной трассы в вертикальном направлении на 90 ° вниз. Для защиты от коррозии применяется стальная лента, оцинкованная по методу Сендзимира. | 8485.4 | 7636.86
00-00088763 | Угол вертикальный (PR08.5400) | Промрукав | Угол вертикальный внешний используется для создания поворота кабельной трассы в вертикальном направлении на 90 ° вниз. Для защиты от коррозии применяется стальная лента, оцинкованная по методу Сендзимира. | 10535.7 | 9482.13
00-00088764 | Угол вертикальный внешний (PR08.5623) | Промрукав | Угол вертикальный внешний используется для создания поворота кабельной трассы в вертикальном направлении на 90 ° вниз. Для защиты от коррозии применяется стальная лента, оцинкованная по методу Сендзимира. | 12626.6 | 11363.94
00-00088765 | Угол вертикальный (PR08.5401) | Промрукав | Угол вертикальный внешний используется для создания поворота кабельной трассы в вертикальном направлении на 90 ° вниз. Для защиты от коррозии применяется стальная лента, оцинкованная по методу Сендзимира. | 12586 | 11327.4
00-00088766 | Угол вертикальный внешний (PR08.5624) | Промрукав | Угол вертикальный внешний используется для создания поворота кабельной трассы в вертикальном направлении на 90 ° вниз. Для защиты от коррозии применяется стальная лента, оцинкованная по методу Сендзимира. | 15103.2 | 13592.88
00-00088767 | Угол вертикальный (PR08.5246) | Промрукав | Угол вертикальный внешний используется для создания поворота кабельной трассы в вертикальном направлении на 90 ° вниз. Для защиты от коррозии применяется стальная лента, оцинкованная по методу Сендзимира. | 4344.2 | 3909.78
00-00088768 | Угол вертикальный внешний (PR08.5620) | Промрукав | Угол вертикальный внешний используется для создания поворота кабельной трассы в вертикальном направлении на 90 ° вниз. Для защиты от коррозии применяется стальная лента, оцинкованная по методу Сендзимира. | 5196.8 | 4677.12
00-00088769 | Угол вертикальный (PR08.5398) | Промрукав | Угол вертикальный внешний используется для создания поворота кабельной трассы в вертикальном направлении на 90 ° вниз. Для защиты от коррозии применяется стальная лента, оцинкованная по методу Сендзимира. | 5785.5 | 5206.95
00-00088770 | Угол вертикальный внешний (PR08.5621) | Промрукав | Угол вертикальный внешний используется для создания поворота кабельной трассы в вертикальном направлении на 90 ° вниз. Для защиты от коррозии применяется стальная лента, оцинкованная по методу Сендзимира. | 6942.6 | 6248.34
00-00088771 | Угол вертикальный (PR08.5404) | Промрукав | Угол вертикальный внешний используется для создания поворота кабельной трассы в вертикальном направлении на 90 ° вниз. Для защиты от коррозии применяется стальная лента, оцинкованная по методу Сендзимира. | 9967.3 | 8970.57
00-00088772 | Угол вертикальный внешний (PR08.5627) | Промрукав | Угол вертикальный внешний используется для создания поворота кабельной трассы в вертикальном направлении на 90 ° вниз. Для защиты от коррозии применяется стальная лента, оцинкованная по методу Сендзимира. | 11977 | 10779.3
00-00088773 | Угол вертикальный (PR08.5405) | Промрукав | Угол вертикальный внешний используется для создания поворота кабельной трассы в вертикальном направлении на 90 ° вниз. Для защиты от коррозии применяется стальная лента, оцинкованная по методу Сендзимира. | 14839.3 | 13355.37
00-00088774 | Угол вертикальный внешний (PR08.5628) | Промрукав | Угол вертикальный внешний используется для создания поворота кабельной трассы в вертикальном направлении на 90 ° вниз. Для защиты от коррозии применяется стальная лента, оцинкованная по методу Сендзимира. | 17823.4 | 16041.06
00-00088775 | Угол вертикальный (PR08.5406) | Промрукав | Угол вертикальный внешний используется для создания поворота кабельной трассы в вертикальном направлении на 90 ° вниз. Для защиты от коррозии применяется стальная лента, оцинкованная по методу Сендзимира. | 21315 | 19183.5
00-00088776 | Угол вертикальный внешний (PR08.5629) | Промрукав | Угол вертикальный внешний используется для создания поворота кабельной трассы в вертикальном направлении на 90 ° вниз. Для защиты от коррозии применяется стальная лента, оцинкованная по методу Сендзимира. | 21315 | 19183.5
00-00088777 | Угол вертикальный (PR08.5402) | Промрукав | Угол вертикальный внешний используется для создания поворота кабельной трассы в вертикальном направлении на 90 ° вниз. Для защиты от коррозии применяется стальная лента, оцинкованная по методу Сендзимира. | 6110.3 | 5499.27
00-00088778 | Угол вертикальный внешний (PR08.5625) | Промрукав | Угол вертикальный внешний используется для создания поворота кабельной трассы в вертикальном направлении на 90 ° вниз. Для защиты от коррозии применяется стальная лента, оцинкованная по методу Сендзимира. | 7287.7 | 6558.93
00-00088779 | Угол вертикальный (PR08.5403) | Промрукав | Угол вертикальный внешний используется для создания поворота кабельной трассы в вертикальном направлении на 90 ° вниз. Для защиты от коррозии применяется стальная лента, оцинкованная по методу Сендзимира. | 8140.3 | 7326.27
00-00088780 | Угол вертикальный внешний (PR08.5626) | Промрукав | Угол вертикальный внешний используется для создания поворота кабельной трассы в вертикальном направлении на 90 ° вниз. Для защиты от коррозии применяется стальная лента, оцинкованная по методу Сендзимира. | 9703.4 | 8733.06
00-00128860 | Угол вертикальный внешний 90 градусов (PR16.14976) | Промрукав | Углы вертикальные предназначены для спуска или подъёма кабельных трасс на соответствующий угол. Применяется с перфорированными и глухими лотками серии «Профи». Крышка в комплект не входит. Аксессуары, изготовленные из стали с защитным покрытием по методу Сендзимира – это изделия, с защитным цинковым покрытием, которое нанесено на листовую сталь перед изготовлением. Толщина защитного покрытия варьируется от 10 до 22 мкм. | 1181.51 | 1063.36
00-00128859 | Угол вертикальный внешний 90 градусов (PR16.14962) | Промрукав | Углы вертикальные предназначены для спуска или подъёма кабельных трасс на соответствующий угол. Применяется с перфорированными и глухими лотками серии «Профи». Крышка в комплект не входит. Аксессуары, изготовленные из стали с защитным покрытием по методу Сендзимира – это изделия, с защитным цинковым покрытием, которое нанесено на листовую сталь перед изготовлением. Толщина защитного покрытия варьируется от 10 до 22 мкм. | 1036.94 | 933.25
00-00128858 | Угол вертикальный внешний 90 градусов (PR16.14969) | Промрукав | Углы вертикальные предназначены для спуска или подъёма кабельных трасс на соответствующий угол. Применяется с перфорированными и глухими лотками серии «Профи». Крышка в комплект не входит. Аксессуары, изготовленные из стали с защитным покрытием по методу Сендзимира – это изделия, с защитным цинковым покрытием, которое нанесено на листовую сталь перед изготовлением. Толщина защитного покрытия варьируется от 10 до 22 мкм. | 1148.8 | 1033.92
00-00128857 | Угол вертикальный внешний 90 градусов (PR16.14977) | Промрукав | Углы вертикальные предназначены для спуска или подъёма кабельных трасс на соответствующий угол. Применяется с перфорированными и глухими лотками серии «Профи». Крышка в комплект не входит. Аксессуары, изготовленные из стали с защитным покрытием по методу Сендзимира – это изделия, с защитным цинковым покрытием, которое нанесено на листовую сталь перед изготовлением. Толщина защитного покрытия варьируется от 10 до 22 мкм. | 1281.14 | 1153.03
00-00128856 | Угол вертикальный внешний 90 градусов (PR16.14963) | Промрукав | Углы вертикальные предназначены для спуска или подъёма кабельных трасс на соответствующий угол. Применяется с перфорированными и глухими лотками серии «Профи». Крышка в комплект не входит. Аксессуары, изготовленные из стали с защитным покрытием по методу Сендзимира – это изделия, с защитным цинковым покрытием, которое нанесено на листовую сталь перед изготовлением. Толщина защитного покрытия варьируется от 10 до 22 мкм. | 1128.14 | 1015.33
00-00128855 | Угол вертикальный внешний 90 градусов (PR16.14970) | Промрукав | Углы вертикальные предназначены для спуска или подъёма кабельных трасс на соответствующий угол. Применяется с перфорированными и глухими лотками серии «Профи». Крышка в комплект не входит. Аксессуары, изготовленные из стали с защитным покрытием по методу Сендзимира – это изделия, с защитным цинковым покрытием, которое нанесено на листовую сталь перед изготовлением. Толщина защитного покрытия варьируется от 10 до 22 мкм. | 1214.03 | 1092.63
00-00128854 | Угол вертикальный внешний 90 градусов (PR16.14978) | Промрукав | Углы вертикальные предназначены для спуска или подъёма кабельных трасс на соответствующий угол. Применяется с перфорированными и глухими лотками серии «Профи». Крышка в комплект не входит. Аксессуары, изготовленные из стали с защитным покрытием по методу Сендзимира – это изделия, с защитным цинковым покрытием, которое нанесено на листовую сталь перед изготовлением. Толщина защитного покрытия варьируется от 10 до 22 мкм. | 1286.31 | 1157.68
00-00128853 | Угол вертикальный внешний 90 градусов (PR16.14964) | Промрукав | Углы вертикальные предназначены для спуска или подъёма кабельных трасс на соответствующий угол. Применяется с перфорированными и глухими лотками серии «Профи». Крышка в комплект не входит. Аксессуары, изготовленные из стали с защитным покрытием по методу Сендзимира – это изделия, с защитным цинковым покрытием, которое нанесено на листовую сталь перед изготовлением. Толщина защитного покрытия варьируется от 10 до 22 мкм. | 1208.81 | 1087.93
00-00128852 | Угол вертикальный внешний 90 градусов (PR16.14971) | Промрукав | Углы вертикальные предназначены для спуска или подъёма кабельных трасс на соответствующий угол. Применяется с перфорированными и глухими лотками серии «Профи». Крышка в комплект не входит. Аксессуары, изготовленные из стали с защитным покрытием по методу Сендзимира – это изделия, с защитным цинковым покрытием, которое нанесено на листовую сталь перед изготовлением. Толщина защитного покрытия варьируется от 10 до 22 мкм. | 1218.87 | 1096.98
00-00128851 | Угол вертикальный внешний 90 градусов (PR16.14979) | Промрукав | Углы вертикальные предназначены для спуска или подъёма кабельных трасс на соответствующий угол. Применяется с перфорированными и глухими лотками серии «Профи». Крышка в комплект не входит. Аксессуары, изготовленные из стали с защитным покрытием по методу Сендзимира – это изделия, с защитным цинковым покрытием, которое нанесено на листовую сталь перед изготовлением. Толщина защитного покрытия варьируется от 10 до 22 мкм. | 1579.78 | 1421.8
00-00128850 | Угол вертикальный внешний 90 градусов (PR16.14965) | Промрукав | Углы вертикальные предназначены для спуска или подъёма кабельных трасс на соответствующий угол. Применяется с перфорированными и глухими лотками серии «Профи». Крышка в комплект не входит. Аксессуары, изготовленные из стали с защитным покрытием по методу Сендзимира – это изделия, с защитным цинковым покрытием, которое нанесено на листовую сталь перед изготовлением. Толщина защитного покрытия варьируется от 10 до 22 мкм. | 1575.71 | 1418.14
00-00128849 | Угол вертикальный внешний 90 градусов (PR16.14972) | Промрукав | Углы вертикальные предназначены для спуска или подъёма кабельных трасс на соответствующий угол. Применяется с перфорированными и глухими лотками серии «Профи». Крышка в комплект не входит. Аксессуары, изготовленные из стали с защитным покрытием по методу Сендзимира – это изделия, с защитным цинковым покрытием, которое нанесено на листовую сталь перед изготовлением. Толщина защитного покрытия варьируется от 10 до 22 мкм. | 1517.86 | 1366.07
00-00128848 | Угол вертикальный внешний 90 градусов (PR16.14980) | Промрукав | Углы вертикальные предназначены для спуска или подъёма кабельных трасс на соответствующий угол. Применяется с перфорированными и глухими лотками серии «Профи». Крышка в комплект не входит. Аксессуары, изготовленные из стали с защитным покрытием по методу Сендзимира – это изделия, с защитным цинковым покрытием, которое нанесено на листовую сталь перед изготовлением. Толщина защитного покрытия варьируется от 10 до 22 мкм. | 1811.8 | 1630.62
00-00128847 | Угол вертикальный внешний 90 градусов (PR16.14966) | Промрукав | Углы вертикальные предназначены для спуска или подъёма кабельных трасс на соответствующий угол. Применяется с перфорированными и глухими лотками серии «Профи». Крышка в комплект не входит. Аксессуары, изготовленные из стали с защитным покрытием по методу Сендзимира – это изделия, с защитным цинковым покрытием, которое нанесено на листовую сталь перед изготовлением. Толщина защитного покрытия варьируется от 10 до 22 мкм. | 1779.07 | 1601.16
00-00128846 | Угол вертикальный внешний 90 градусов (PR16.14973) | Промрукав | Углы вертикальные предназначены для спуска или подъёма кабельных трасс на соответствующий угол. Применяется с перфорированными и глухими лотками серии «Профи». Крышка в комплект не входит. Аксессуары, изготовленные из стали с защитным покрытием по методу Сендзимира – это изделия, с защитным цинковым покрытием, которое нанесено на листовую сталь перед изготовлением. Толщина защитного покрытия варьируется от 10 до 22 мкм. | 1747.45 | 1572.71
00-00128845 | Угол вертикальный внешний 90 градусов (PR16.14981) | Промрукав | Углы вертикальные предназначены для спуска или подъёма кабельных трасс на соответствующий угол. Применяется с перфорированными и глухими лотками серии «Профи». Крышка в комплект не входит. Аксессуары, изготовленные из стали с защитным покрытием по методу Сендзимира – это изделия, с защитным цинковым покрытием, которое нанесено на листовую сталь перед изготовлением. Толщина защитного покрытия варьируется от 10 до 22 мкм. | 2042.13 | 1837.92
00-00128844 | Угол вертикальный внешний 90 градусов (PR16.14967) | Промрукав | Углы вертикальные предназначены для спуска или подъёма кабельных трасс на соответствующий угол. Применяется с перфорированными и глухими лотками серии «Профи». Крышка в комплект не входит. Аксессуары, изготовленные из стали с защитным покрытием по методу Сендзимира – это изделия, с защитным цинковым покрытием, которое нанесено на листовую сталь перед изготовлением. Толщина защитного покрытия варьируется от 10 до 22 мкм. | 1984.7 | 1786.23
00-00128843 | Угол вертикальный внешний 90 градусов (PR16.14974) | Промрукав | Углы вертикальные предназначены для спуска или подъёма кабельных трасс на соответствующий угол. Применяется с перфорированными и глухими лотками серии «Профи». Крышка в комплект не входит. Аксессуары, изготовленные из стали с защитным покрытием по методу Сендзимира – это изделия, с защитным цинковым покрытием, которое нанесено на листовую сталь перед изготовлением. Толщина защитного покрытия варьируется от 10 до 22 мкм. | 1989.48 | 1790.53
00-00128842 | Угол вертикальный внешний 90 градусов (PR16.14982) | Промрукав | Углы вертикальные предназначены для спуска или подъёма кабельных трасс на соответствующий угол. Применяется с перфорированными и глухими лотками серии «Профи». Крышка в комплект не входит. Аксессуары, изготовленные из стали с защитным покрытием по методу Сендзимира – это изделия, с защитным цинковым покрытием, которое нанесено на листовую сталь перед изготовлением. Толщина защитного покрытия варьируется от 10 до 22 мкм. | 2586.01 | 2327.41
00-00128841 | Угол вертикальный внешний 90 градусов (PR16.14968) | Промрукав | Углы вертикальные предназначены для спуска или подъёма кабельных трасс на соответствующий угол. Применяется с перфорированными и глухими лотками серии «Профи». Крышка в комплект не входит. Аксессуары, изготовленные из стали с защитным покрытием по методу Сендзимира – это изделия, с защитным цинковым покрытием, которое нанесено на листовую сталь перед изготовлением. Толщина защитного покрытия варьируется от 10 до 22 мкм. | 2086.22 | 1877.6
00-00128840 | Угол вертикальный внешний 90 градусов (PR16.14975) | Промрукав | Углы вертикальные предназначены для спуска или подъёма кабельных трасс на соответствующий угол. Применяется с перфорированными и глухими лотками серии «Профи». Крышка в комплект не входит. Аксессуары, изготовленные из стали с защитным покрытием по методу Сендзимира – это изделия, с защитным цинковым покрытием, которое нанесено на листовую сталь перед изготовлением. Толщина защитного покрытия варьируется от 10 до 22 мкм. | 2459.21 | 2213.29
00-00128839 | Угол вертикальный внешний 90 градусов (PR16.15018) | Промрукав | Углы вертикальные предназначены для спуска или подъёма кабельных трасс на соответствующий угол. Применяется с перфорированными и глухими лотками серии «Профи». Крышка в комплект не входит. Аксессуары в исполнении HDZ – это изделия, с защитным цинковым покрытием, которое нанесено (по ГОСТ 9.307) после механической обработки. | 1474.37 | 1326.93
00-00128838 | Угол вертикальный внешний 90 градусов (PR16.15004) | Промрукав | Углы вертикальные предназначены для спуска или подъёма кабельных трасс на соответствующий угол. Применяется с перфорированными и глухими лотками серии «Профи». Крышка в комплект не входит. Аксессуары в исполнении HDZ – это изделия, с защитным цинковым покрытием, которое нанесено (по ГОСТ 9.307) после механической обработки. | 1332.14 | 1198.93
00-00128837 | Угол вертикальный внешний 90 градусов (PR16.15011) | Промрукав | Углы вертикальные предназначены для спуска или подъёма кабельных трасс на соответствующий угол. Применяется с перфорированными и глухими лотками серии «Профи». Крышка в комплект не входит. Аксессуары в исполнении HDZ – это изделия, с защитным цинковым покрытием, которое нанесено (по ГОСТ 9.307) после механической обработки. | 1404.16 | 1263.74
00-00128836 | Угол вертикальный внешний 90 градусов (PR16.15019) | Промрукав | Углы вертикальные предназначены для спуска или подъёма кабельных трасс на соответствующий угол. Применяется с перфорированными и глухими лотками серии «Профи». Крышка в комплект не входит. Аксессуары в исполнении HDZ – это изделия, с защитным цинковым покрытием, которое нанесено (по ГОСТ 9.307) после механической обработки. | 1589.63 | 1430.67
00-00128835 | Угол вертикальный внешний 90 градусов (PR16.15005) | Промрукав | Углы вертикальные предназначены для спуска или подъёма кабельных трасс на соответствующий угол. Применяется с перфорированными и глухими лотками серии «Профи». Крышка в комплект не входит. Аксессуары в исполнении HDZ – это изделия, с защитным цинковым покрытием, которое нанесено (по ГОСТ 9.307) после механической обработки. | 1586.36 | 1427.72
00-00128834 | Угол вертикальный внешний 90 градусов (PR16.15012) | Промрукав | Углы вертикальные предназначены для спуска или подъёма кабельных трасс на соответствующий угол. Применяется с перфорированными и глухими лотками серии «Профи». Крышка в комплект не входит. Аксессуары в исполнении HDZ – это изделия, с защитным цинковым покрытием, которое нанесено (по ГОСТ 9.307) после механической обработки. | 1576.23 | 1418.61
00-00128833 | Угол вертикальный внешний 90 градусов (PR16.15020) | Промрукав | Углы вертикальные предназначены для спуска или подъёма кабельных трасс на соответствующий угол. Применяется с перфорированными и глухими лотками серии «Профи». Крышка в комплект не входит. Аксессуары в исполнении HDZ – это изделия, с защитным цинковым покрытием, которое нанесено (по ГОСТ 9.307) после механической обработки. | 1934.84 | 1741.36
00-00128832 | Угол вертикальный внешний 90 градусов (PR16.15006) | Промрукав | Углы вертикальные предназначены для спуска или подъёма кабельных трасс на соответствующий угол. Применяется с перфорированными и глухими лотками серии «Профи». Крышка в комплект не входит. Аксессуары в исполнении HDZ – это изделия, с защитным цинковым покрытием, которое нанесено (по ГОСТ 9.307) после механической обработки. | 1698.77 | 1528.89
00-00128831 | Угол вертикальный внешний 90 градусов (PR16.15013) | Промрукав | Углы вертикальные предназначены для спуска или подъёма кабельных трасс на соответствующий угол. Применяется с перфорированными и глухими лотками серии «Профи». Крышка в комплект не входит. Аксессуары в исполнении HDZ – это изделия, с защитным цинковым покрытием, которое нанесено (по ГОСТ 9.307) после механической обработки. | 1822.75 | 1640.48
00-00128830 | Угол вертикальный внешний 90 градусов (PR16.15021) | Промрукав | Углы вертикальные предназначены для спуска или подъёма кабельных трасс на соответствующий угол. Применяется с перфорированными и глухими лотками серии «Профи». Крышка в комплект не входит. Аксессуары в исполнении HDZ – это изделия, с защитным цинковым покрытием, которое нанесено (по ГОСТ 9.307) после механической обработки. | 2315.31 | 2083.78
00-00128829 | Угол вертикальный внешний 90 градусов (PR16.15007) | Промрукав | Углы вертикальные предназначены для спуска или подъёма кабельных трасс на соответствующий угол. Применяется с перфорированными и глухими лотками серии «Профи». Крышка в комплект не входит. Аксессуары в исполнении HDZ – это изделия, с защитным цинковым покрытием, которое нанесено (по ГОСТ 9.307) после механической обработки. | 2195.37 | 1975.83
00-00128828 | Угол вертикальный внешний 90 градусов (PR16.15014) | Промрукав | Углы вертикальные предназначены для спуска или подъёма кабельных трасс на соответствующий угол. Применяется с перфорированными и глухими лотками серии «Профи». Крышка в комплект не входит. Аксессуары в исполнении HDZ – это изделия, с защитным цинковым покрытием, которое нанесено (по ГОСТ 9.307) после механической обработки. | 2218.29 | 1996.46
00-00128827 | Угол вертикальный внешний 90 градусов (PR16.15022) | Промрукав | Углы вертикальные предназначены для спуска или подъёма кабельных трасс на соответствующий угол. Применяется с перфорированными и глухими лотками серии «Профи». Крышка в комплект не входит. Аксессуары в исполнении HDZ – это изделия, с защитным цинковым покрытием, которое нанесено (по ГОСТ 9.307) после механической обработки. | 2576.85 | 2319.17
00-00128826 | Угол вертикальный внешний 90 градусов (PR16.15008) | Промрукав | Углы вертикальные предназначены для спуска или подъёма кабельных трасс на соответствующий угол. Применяется с перфорированными и глухими лотками серии «Профи». Крышка в комплект не входит. Аксессуары в исполнении HDZ – это изделия, с защитным цинковым покрытием, которое нанесено (по ГОСТ 9.307) после механической обработки. | 2499.29 | 2249.36
00-00128825 | Угол вертикальный внешний 90 градусов (PR16.15015) | Промрукав | Углы вертикальные предназначены для спуска или подъёма кабельных трасс на соответствующий угол. Применяется с перфорированными и глухими лотками серии «Профи». Крышка в комплект не входит. Аксессуары в исполнении HDZ – это изделия, с защитным цинковым покрытием, которое нанесено (по ГОСТ 9.307) после механической обработки. | 2539.56 | 2285.6
00-00128824 | Угол вертикальный внешний 90 градусов (PR16.15023) | Промрукав | Углы вертикальные предназначены для спуска или подъёма кабельных трасс на соответствующий угол. Применяется с перфорированными и глухими лотками серии «Профи». Крышка в комплект не входит. Аксессуары в исполнении HDZ – это изделия, с защитным цинковым покрытием, которое нанесено (по ГОСТ 9.307) после механической обработки. | 3085.26 | 2776.73
00-00128823 | Угол вертикальный внешний 90 градусов (PR16.15009) | Промрукав | Углы вертикальные предназначены для спуска или подъёма кабельных трасс на соответствующий угол. Применяется с перфорированными и глухими лотками серии «Профи». Крышка в комплект не входит. Аксессуары в исполнении HDZ – это изделия, с защитным цинковым покрытием, которое нанесено (по ГОСТ 9.307) после механической обработки. | 3004.44 | 2704
00-00128822 | Угол вертикальный внешний 90 градусов (PR16.15016) | Промрукав | Углы вертикальные предназначены для спуска или подъёма кабельных трасс на соответствующий угол. Применяется с перфорированными и глухими лотками серии «Профи». Крышка в комплект не входит. Аксессуары в исполнении HDZ – это изделия, с защитным цинковым покрытием, которое нанесено (по ГОСТ 9.307) после механической обработки. | 3043.83 | 2739.45
00-00128821 | Угол вертикальный внешний 90 градусов (PR16.15024) | Промрукав | Углы вертикальные предназначены для спуска или подъёма кабельных трасс на соответствующий угол. Применяется с перфорированными и глухими лотками серии «Профи». Крышка в комплект не входит. Аксессуары в исполнении HDZ – это изделия, с защитным цинковым покрытием, которое нанесено (по ГОСТ 9.307) после механической обработки. | 3828.28 | 3445.45
00-00128820 | Угол вертикальный внешний 90 градусов (PR16.15010) | Промрукав | Углы вертикальные предназначены для спуска или подъёма кабельных трасс на соответствующий угол. Применяется с перфорированными и глухими лотками серии «Профи». Крышка в комплект не входит. Аксессуары в исполнении HDZ – это изделия, с защитным цинковым покрытием, которое нанесено (по ГОСТ 9.307) после механической обработки. | 3438.17 | 3094.35
00-00128819 | Угол вертикальный внешний 90 градусов (PR16.15017) | Промрукав | Углы вертикальные предназначены для спуска или подъёма кабельных трасс на соответствующий угол. Применяется с перфорированными и глухими лотками серии «Профи». Крышка в комплект не входит. Аксессуары в исполнении HDZ – это изделия, с защитным цинковым покрытием, которое нанесено (по ГОСТ 9.307) после механической обработки. | 3629.5 | 3266.55
00-00128818 | Угол вертикальный внешний 90 градусов (PR16.15060) | Промрукав | Углы вертикальные предназначены для спуска или подъёма кабельных трасс на соответствующий угол. Применяется с перфорированными и глухими лотками серии «Профи». Крышка в комплект не входит. Аксессуары в исполнении AISI 304 – это изделия, изготовленные из нержавеющей марки стали (аналог 08Х18Н10), обладающей высокой коррозионной стойкостью к агрессивным средам, износостойкостью и высокими прочностными показателями, что позволяет применять изделия: в пищевой, фармацевтической, химической, металлургической и других отраслях промышленности. | 3544.54 | 3190.09
00-00128817 | Угол вертикальный внешний 90 градусов (PR16.15046) | Промрукав | Углы вертикальные предназначены для спуска или подъёма кабельных трасс на соответствующий угол. Применяется с перфорированными и глухими лотками серии «Профи». Крышка в комплект не входит. Аксессуары в исполнении AISI 304 – это изделия, изготовленные из нержавеющей марки стали (аналог 08Х18Н10), обладающей высокой коррозионной стойкостью к агрессивным средам, износостойкостью и высокими прочностными показателями, что позволяет применять изделия: в пищевой, фармацевтической, химической, металлургической и других отраслях промышленности. | 3110.83 | 2799.75
00-00128816 | Угол вертикальный внешний 90 градусов (PR16.15053) | Промрукав | Углы вертикальные предназначены для спуска или подъёма кабельных трасс на соответствующий угол. Применяется с перфорированными и глухими лотками серии «Профи». Крышка в комплект не входит. Аксессуары в исполнении AISI 304 – это изделия, изготовленные из нержавеющей марки стали (аналог 08Х18Н10), обладающей высокой коррозионной стойкостью к агрессивным средам, износостойкостью и высокими прочностными показателями, что позволяет применять изделия: в пищевой, фармацевтической, химической, металлургической и других отраслях промышленности. | 3446.39 | 3101.75
00-00128815 | Угол вертикальный внешний 90 градусов (PR16.15061) | Промрукав | Углы вертикальные предназначены для спуска или подъёма кабельных трасс на соответствующий угол. Применяется с перфорированными и глухими лотками серии «Профи». Крышка в комплект не входит. Аксессуары в исполнении AISI 304 – это изделия, изготовленные из нержавеющей марки стали (аналог 08Х18Н10), обладающей высокой коррозионной стойкостью к агрессивным средам, износостойкостью и высокими прочностными показателями, что позволяет применять изделия: в пищевой, фармацевтической, химической, металлургической и других отраслях промышленности. | 3843.42 | 3459.08
00-00128814 | Угол вертикальный внешний 90 градусов (PR16.15047) | Промрукав | Углы вертикальные предназначены для спуска или подъёма кабельных трасс на соответствующий угол. Применяется с перфорированными и глухими лотками серии «Профи». Крышка в комплект не входит. Аксессуары в исполнении AISI 304 – это изделия, изготовленные из нержавеющей марки стали (аналог 08Х18Н10), обладающей высокой коррозионной стойкостью к агрессивным средам, износостойкостью и высокими прочностными показателями, что позволяет применять изделия: в пищевой, фармацевтической, химической, металлургической и других отраслях промышленности. | 3384.41 | 3045.97
00-00128813 | Угол вертикальный внешний 90 градусов (PR16.15054) | Промрукав | Углы вертикальные предназначены для спуска или подъёма кабельных трасс на соответствующий угол. Применяется с перфорированными и глухими лотками серии «Профи». Крышка в комплект не входит. Аксессуары в исполнении AISI 304 – это изделия, изготовленные из нержавеющей марки стали (аналог 08Х18Н10), обладающей высокой коррозионной стойкостью к агрессивным средам, износостойкостью и высокими прочностными показателями, что позволяет применять изделия: в пищевой, фармацевтической, химической, металлургической и других отраслях промышленности. | 3642.08 | 3277.87
00-00128812 | Угол вертикальный внешний 90 градусов (PR16.15062) | Промрукав | Углы вертикальные предназначены для спуска или подъёма кабельных трасс на соответствующий угол. Применяется с перфорированными и глухими лотками серии «Профи». Крышка в комплект не входит. Аксессуары в исполнении AISI 304 – это изделия, изготовленные из нержавеющей марки стали (аналог 08Х18Н10), обладающей высокой коррозионной стойкостью к агрессивным средам, износостойкостью и высокими прочностными показателями, что позволяет применять изделия: в пищевой, фармацевтической, химической, металлургической и других отраслях промышленности. | 3858.93 | 3473.04
00-00128811 | Угол вертикальный внешний 90 градусов (PR16.15048) | Промрукав | Углы вертикальные предназначены для спуска или подъёма кабельных трасс на соответствующий угол. Применяется с перфорированными и глухими лотками серии «Профи». Крышка в комплект не входит. Аксессуары в исполнении AISI 304 – это изделия, изготовленные из нержавеющей марки стали (аналог 08Х18Н10), обладающей высокой коррозионной стойкостью к агрессивным средам, износостойкостью и высокими прочностными показателями, что позволяет применять изделия: в пищевой, фармацевтической, химической, металлургической и других отраслях промышленности. | 3626.43 | 3263.79
00-00128810 | Угол вертикальный внешний 90 градусов (PR16.15055) | Промрукав | Углы вертикальные предназначены для спуска или подъёма кабельных трасс на соответствующий угол. Применяется с перфорированными и глухими лотками серии «Профи». Крышка в комплект не входит. Аксессуары в исполнении AISI 304 – это изделия, изготовленные из нержавеющей марки стали (аналог 08Х18Н10), обладающей высокой коррозионной стойкостью к агрессивным средам, износостойкостью и высокими прочностными показателями, что позволяет применять изделия: в пищевой, фармацевтической, химической, металлургической и других отраслях промышленности. | 3656.6 | 3290.94
00-00128809 | Угол вертикальный внешний 90 градусов (PR16.15063) | Промрукав | Углы вертикальные предназначены для спуска или подъёма кабельных трасс на соответствующий угол. Применяется с перфорированными и глухими лотками серии «Профи». Крышка в комплект не входит. Аксессуары в исполнении AISI 304 – это изделия, изготовленные из нержавеющей марки стали (аналог 08Х18Н10), обладающей высокой коррозионной стойкостью к агрессивным средам, износостойкостью и высокими прочностными показателями, что позволяет применять изделия: в пищевой, фармацевтической, химической, металлургической и других отраслях промышленности. | 4739.33 | 4265.4
00-00128808 | Угол вертикальный внешний 90 градусов (PR16.15049) | Промрукав | Углы вертикальные предназначены для спуска или подъёма кабельных трасс на соответствующий угол. Применяется с перфорированными и глухими лотками серии «Профи». Крышка в комплект не входит. Аксессуары в исполнении AISI 304 – это изделия, изготовленные из нержавеющей марки стали (аналог 08Х18Н10), обладающей высокой коррозионной стойкостью к агрессивным средам, износостойкостью и высокими прочностными показателями, что позволяет применять изделия: в пищевой, фармацевтической, химической, металлургической и других отраслях промышленности. | 4727.14 | 4254.43
00-00128807 | Угол вертикальный внешний 90 градусов (PR16.15056) | Промрукав | Углы вертикальные предназначены для спуска или подъёма кабельных трасс на соответствующий угол. Применяется с перфорированными и глухими лотками серии «Профи». Крышка в комплект не входит. Аксессуары в исполнении AISI 304 – это изделия, изготовленные из нержавеющей марки стали (аналог 08Х18Н10), обладающей высокой коррозионной стойкостью к агрессивным средам, износостойкостью и высокими прочностными показателями, что позволяет применять изделия: в пищевой, фармацевтической, химической, металлургической и других отраслях промышленности. | 4553.59 | 4098.23
00-00128806 | Угол вертикальный внешний 90 градусов (PR16.15064) | Промрукав | Углы вертикальные предназначены для спуска или подъёма кабельных трасс на соответствующий угол. Применяется с перфорированными и глухими лотками серии «Профи». Крышка в комплект не входит. Аксессуары в исполнении AISI 304 – это изделия, изготовленные из нержавеющей марки стали (аналог 08Х18Н10), обладающей высокой коррозионной стойкостью к агрессивным средам, износостойкостью и высокими прочностными показателями, что позволяет применять изделия: в пищевой, фармацевтической, химической, металлургической и других отраслях промышленности. | 5435.41 | 4891.87
00-00128805 | Угол вертикальный внешний 90 градусов (PR16.15050) | Промрукав | Углы вертикальные предназначены для спуска или подъёма кабельных трасс на соответствующий угол. Применяется с перфорированными и глухими лотками серии «Профи». Крышка в комплект не входит. Аксессуары в исполнении AISI 304 – это изделия, изготовленные из нержавеющей марки стали (аналог 08Х18Н10), обладающей высокой коррозионной стойкостью к агрессивным средам, износостойкостью и высокими прочностными показателями, что позволяет применять изделия: в пищевой, фармацевтической, химической, металлургической и других отраслях промышленности. | 5337.2 | 4803.48
00-00128804 | Угол вертикальный внешний 90 градусов (PR16.15057) | Промрукав | Углы вертикальные предназначены для спуска или подъёма кабельных трасс на соответствующий угол. Применяется с перфорированными и глухими лотками серии «Профи». Крышка в комплект не входит. Аксессуары в исполнении AISI 304 – это изделия, изготовленные из нержавеющей марки стали (аналог 08Х18Н10), обладающей высокой коррозионной стойкостью к агрессивным средам, износостойкостью и высокими прочностными показателями, что позволяет применять изделия: в пищевой, фармацевтической, химической, металлургической и других отраслях промышленности. | 5242.34 | 4718.11
00-00128803 | Угол вертикальный внешний 90 градусов (PR16.15065) | Промрукав | Углы вертикальные предназначены для спуска или подъёма кабельных трасс на соответствующий угол. Применяется с перфорированными и глухими лотками серии «Профи». Крышка в комплект не входит. Аксессуары в исполнении AISI 304 – это изделия, изготовленные из нержавеющей марки стали (аналог 08Х18Н10), обладающей высокой коррозионной стойкостью к агрессивным средам, износостойкостью и высокими прочностными показателями, что позволяет применять изделия: в пищевой, фармацевтической, химической, металлургической и других отраслях промышленности. | 6126.39 | 5513.75
00-00128802 | Угол вертикальный внешний 90 градусов (PR16.15051) | Промрукав | Углы вертикальные предназначены для спуска или подъёма кабельных трасс на соответствующий угол. Применяется с перфорированными и глухими лотками серии «Профи». Крышка в комплект не входит. Аксессуары в исполнении AISI 304 – это изделия, изготовленные из нержавеющей марки стали (аналог 08Х18Н10), обладающей высокой коррозионной стойкостью к агрессивным средам, износостойкостью и высокими прочностными показателями, что позволяет применять изделия: в пищевой, фармацевтической, химической, металлургической и других отраслях промышленности. | 5954.1 | 5358.69
00-00128801 | Угол вертикальный внешний 90 градусов (PR16.15058) | Промрукав | Углы вертикальные предназначены для спуска или подъёма кабельных трасс на соответствующий угол. Применяется с перфорированными и глухими лотками серии «Профи». Крышка в комплект не входит. Аксессуары в исполнении AISI 304 – это изделия, изготовленные из нержавеющей марки стали (аналог 08Х18Н10), обладающей высокой коррозионной стойкостью к агрессивным средам, износостойкостью и высокими прочностными показателями, что позволяет применять изделия: в пищевой, фармацевтической, химической, металлургической и других отраслях промышленности. | 5968.45 | 5371.61
00-00128800 | Угол вертикальный внешний 90 градусов (PR16.15066) | Промрукав | Углы вертикальные предназначены для спуска или подъёма кабельных трасс на соответствующий угол. Применяется с перфорированными и глухими лотками серии «Профи». Крышка в комплект не входит. Аксессуары в исполнении AISI 304 – это изделия, изготовленные из нержавеющей марки стали (аналог 08Х18Н10), обладающей высокой коррозионной стойкостью к агрессивным средам, износостойкостью и высокими прочностными показателями, что позволяет применять изделия: в пищевой, фармацевтической, химической, металлургической и других отраслях промышленности. | 7758.03 | 6982.23
00-00128799 | Угол вертикальный внешний 90 градусов (PR16.15052) | Промрукав | Углы вертикальные предназначены для спуска или подъёма кабельных трасс на соответствующий угол. Применяется с перфорированными и глухими лотками серии «Профи». Крышка в комплект не входит. Аксессуары в исполнении AISI 304 – это изделия, изготовленные из нержавеющей марки стали (аналог 08Х18Н10), обладающей высокой коррозионной стойкостью к агрессивным средам, износостойкостью и высокими прочностными показателями, что позволяет применять изделия: в пищевой, фармацевтической, химической, металлургической и других отраслях промышленности. | 6258.67 | 5632.8
00-00128798 | Угол вертикальный внешний 90 градусов (PR16.15059) | Промрукав | Углы вертикальные предназначены для спуска или подъёма кабельных трасс на соответствующий угол. Применяется с перфорированными и глухими лотками серии «Профи». Крышка в комплект не входит. Аксессуары в исполнении AISI 304 – это изделия, изготовленные из нержавеющей марки стали (аналог 08Х18Н10), обладающей высокой коррозионной стойкостью к агрессивным средам, износостойкостью и высокими прочностными показателями, что позволяет применять изделия: в пищевой, фармацевтической, химической, металлургической и других отраслях промышленности. | 7377.64 | 6639.88
00-00128797 | Угол вертикальный внешний 90 градусов (PR16.15102) | Промрукав | Углы вертикальный предназначен для спуска или подъёма кабельных трасс на соответствующий в названии угол. Применяется с перфорированными и глухими лотками серии «Профи». Крышка в комплект не входит. Аксессуары в исполнении AISI 316 – это изделия, изготовленные из более стойкой к коррозии нержавеющей марки стали (аналог 10Х17Н13М2). Изделия из AISI 316 характеризуются высокими показателями по коррозионной стойкости к агрессивным средам, даже при высокой температуре эксплуатации, износостойкостью и высокими прочностными показателями, что позволяет применять изделия в: металлургической, кораблестроительной, пищевой, фармацевтической, химической, нефтедобывающей и нефтеперерабатывающей, и других отраслях промышленности. | 5316.81 | 4785.13
00-00128796 | Угол вертикальный внешний 90 градусов (PR16.15088) | Промрукав | Углы вертикальный предназначен для спуска или подъёма кабельных трасс на соответствующий в названии угол. Применяется с перфорированными и глухими лотками серии «Профи». Крышка в комплект не входит. Аксессуары в исполнении AISI 316 – это изделия, изготовленные из более стойкой к коррозии нержавеющей марки стали (аналог 10Х17Н13М2). Изделия из AISI 316 характеризуются высокими показателями по коррозионной стойкости к агрессивным средам, даже при высокой температуре эксплуатации, износостойкостью и высокими прочностными показателями, что позволяет применять изделия в: металлургической, кораблестроительной, пищевой, фармацевтической, химической, нефтедобывающей и нефтеперерабатывающей, и других отраслях промышленности. | 4666.25 | 4199.63
00-00128795 | Угол вертикальный внешний 90 градусов (PR16.15095) | Промрукав | Углы вертикальный предназначен для спуска или подъёма кабельных трасс на соответствующий в названии угол. Применяется с перфорированными и глухими лотками серии «Профи». Крышка в комплект не входит. Аксессуары в исполнении AISI 316 – это изделия, изготовленные из более стойкой к коррозии нержавеющей марки стали (аналог 10Х17Н13М2). Изделия из AISI 316 характеризуются высокими показателями по коррозионной стойкости к агрессивным средам, даже при высокой температуре эксплуатации, износостойкостью и высокими прочностными показателями, что позволяет применять изделия в: металлургической, кораблестроительной, пищевой, фармацевтической, химической, нефтедобывающей и нефтеперерабатывающей, и других отраслях промышленности. | 5169.59 | 4652.63
00-00128794 | Угол вертикальный внешний 90 градусов (PR16.15103) | Промрукав | Углы вертикальный предназначен для спуска или подъёма кабельных трасс на соответствующий в названии угол. Применяется с перфорированными и глухими лотками серии «Профи». Крышка в комплект не входит. Аксессуары в исполнении AISI 316 – это изделия, изготовленные из более стойкой к коррозии нержавеющей марки стали (аналог 10Х17Н13М2). Изделия из AISI 316 характеризуются высокими показателями по коррозионной стойкости к агрессивным средам, даже при высокой температуре эксплуатации, износостойкостью и высокими прочностными показателями, что позволяет применять изделия в: металлургической, кораблестроительной, пищевой, фармацевтической, химической, нефтедобывающей и нефтеперерабатывающей, и других отраслях промышленности. | 5765.13 | 5188.62
00-00128793 | Угол вертикальный внешний 90 градусов (PR16.15089) | Промрукав | Углы вертикальный предназначен для спуска или подъёма кабельных трасс на соответствующий в названии угол. Применяется с перфорированными и глухими лотками серии «Профи». Крышка в комплект не входит. Аксессуары в исполнении AISI 316 – это изделия, изготовленные из более стойкой к коррозии нержавеющей марки стали (аналог 10Х17Н13М2). Изделия из AISI 316 характеризуются высокими показателями по коррозионной стойкости к агрессивным средам, даже при высокой температуре эксплуатации, износостойкостью и высокими прочностными показателями, что позволяет применять изделия в: металлургической, кораблестроительной, пищевой, фармацевтической, химической, нефтедобывающей и нефтеперерабатывающей, и других отраслях промышленности. | 5076.62 | 4568.96
00-00128792 | Угол вертикальный внешний 90 градусов (PR16.15096) | Промрукав | Углы вертикальный предназначен для спуска или подъёма кабельных трасс на соответствующий в названии угол. Применяется с перфорированными и глухими лотками серии «Профи». Крышка в комплект не входит. Аксессуары в исполнении AISI 316 – это изделия, изготовленные из более стойкой к коррозии нержавеющей марки стали (аналог 10Х17Н13М2). Изделия из AISI 316 характеризуются высокими показателями по коррозионной стойкости к агрессивным средам, даже при высокой температуре эксплуатации, износостойкостью и высокими прочностными показателями, что позволяет применять изделия в: металлургической, кораблестроительной, пищевой, фармацевтической, химической, нефтедобывающей и нефтеперерабатывающей, и других отраслях промышленности. | 5463.12 | 4916.81
00-00128791 | Угол вертикальный внешний 90 градусов (PR16.15104) | Промрукав | Углы вертикальный предназначен для спуска или подъёма кабельных трасс на соответствующий в названии угол. Применяется с перфорированными и глухими лотками серии «Профи». Крышка в комплект не входит. Аксессуары в исполнении AISI 316 – это изделия, изготовленные из более стойкой к коррозии нержавеющей марки стали (аналог 10Х17Н13М2). Изделия из AISI 316 характеризуются высокими показателями по коррозионной стойкости к агрессивным средам, даже при высокой температуре эксплуатации, износостойкостью и высокими прочностными показателями, что позволяет применять изделия в: металлургической, кораблестроительной, пищевой, фармацевтической, химической, нефтедобывающей и нефтеперерабатывающей, и других отраслях промышленности. | 5788.4 | 5209.56
00-00128790 | Угол вертикальный внешний 90 градусов (PR16.15090) | Промрукав | Углы вертикальный предназначен для спуска или подъёма кабельных трасс на соответствующий в названии угол. Применяется с перфорированными и глухими лотками серии «Профи». Крышка в комплект не входит. Аксессуары в исполнении AISI 316 – это изделия, изготовленные из более стойкой к коррозии нержавеющей марки стали (аналог 10Х17Н13М2). Изделия из AISI 316 характеризуются высокими показателями по коррозионной стойкости к агрессивным средам, даже при высокой температуре эксплуатации, износостойкостью и высокими прочностными показателями, что позволяет применять изделия в: металлургической, кораблестроительной, пищевой, фармацевтической, химической, нефтедобывающей и нефтеперерабатывающей, и других отраслях промышленности. | 5439.65 | 4895.69
00-00128789 | Угол вертикальный внешний 90 градусов (PR16.15097) | Промрукав | Углы вертикальный предназначен для спуска или подъёма кабельных трасс на соответствующий в названии угол. Применяется с перфорированными и глухими лотками серии «Профи». Крышка в комплект не входит. Аксессуары в исполнении AISI 316 – это изделия, изготовленные из более стойкой к коррозии нержавеющей марки стали (аналог 10Х17Н13М2). Изделия из AISI 316 характеризуются высокими показателями по коррозионной стойкости к агрессивным средам, даже при высокой температуре эксплуатации, износостойкостью и высокими прочностными показателями, что позволяет применять изделия в: металлургической, кораблестроительной, пищевой, фармацевтической, химической, нефтедобывающей и нефтеперерабатывающей, и других отраслях промышленности. | 5484.9 | 4936.41
00-00128788 | Угол вертикальный внешний 90 градусов (PR16.15105) | Промрукав | Углы вертикальный предназначен для спуска или подъёма кабельных трасс на соответствующий в названии угол. Применяется с перфорированными и глухими лотками серии «Профи». Крышка в комплект не входит. Аксессуары в исполнении AISI 316 – это изделия, изготовленные из более стойкой к коррозии нержавеющей марки стали (аналог 10Х17Н13М2). Изделия из AISI 316 характеризуются высокими показателями по коррозионной стойкости к агрессивным средам, даже при высокой температуре эксплуатации, износостойкостью и высокими прочностными показателями, что позволяет применять изделия в: металлургической, кораблестроительной, пищевой, фармацевтической, химической, нефтедобывающей и нефтеперерабатывающей, и других отраслях промышленности. | 7109 | 6398.1
00-00128787 | Угол вертикальный внешний 90 градусов (PR16.15091) | Промрукав | Углы вертикальный предназначен для спуска или подъёма кабельных трасс на соответствующий в названии угол. Применяется с перфорированными и глухими лотками серии «Профи». Крышка в комплект не входит. Аксессуары в исполнении AISI 316 – это изделия, изготовленные из более стойкой к коррозии нержавеющей марки стали (аналог 10Х17Н13М2). Изделия из AISI 316 характеризуются высокими показателями по коррозионной стойкости к агрессивным средам, даже при высокой температуре эксплуатации, износостойкостью и высокими прочностными показателями, что позволяет применять изделия в: металлургической, кораблестроительной, пищевой, фармацевтической, химической, нефтедобывающей и нефтеперерабатывающей, и других отраслях промышленности. | 7090.71 | 6381.64
00-00128786 | Угол вертикальный внешний 90 градусов (PR16.15098) | Промрукав | Углы вертикальный предназначен для спуска или подъёма кабельных трасс на соответствующий в названии угол. Применяется с перфорированными и глухими лотками серии «Профи». Крышка в комплект не входит. Аксессуары в исполнении AISI 316 – это изделия, изготовленные из более стойкой к коррозии нержавеющей марки стали (аналог 10Х17Н13М2). Изделия из AISI 316 характеризуются высокими показателями по коррозионной стойкости к агрессивным средам, даже при высокой температуре эксплуатации, износостойкостью и высокими прочностными показателями, что позволяет применять изделия в: металлургической, кораблестроительной, пищевой, фармацевтической, химической, нефтедобывающей и нефтеперерабатывающей, и других отраслях промышленности. | 6830.39 | 6147.35
00-00128785 | Угол вертикальный внешний 90 градусов (PR16.15106) | Промрукав | Углы вертикальный предназначен для спуска или подъёма кабельных трасс на соответствующий в названии угол. Применяется с перфорированными и глухими лотками серии «Профи». Крышка в комплект не входит. Аксессуары в исполнении AISI 316 – это изделия, изготовленные из более стойкой к коррозии нержавеющей марки стали (аналог 10Х17Н13М2). Изделия из AISI 316 характеризуются высокими показателями по коррозионной стойкости к агрессивным средам, даже при высокой температуре эксплуатации, износостойкостью и высокими прочностными показателями, что позволяет применять изделия в: металлургической, кораблестроительной, пищевой, фармацевтической, химической, нефтедобывающей и нефтеперерабатывающей, и других отраслях промышленности. | 8153.11 | 7337.8
00-00128784 | Угол вертикальный внешний 90 градусов (PR16.15092) | Промрукав | Углы вертикальный предназначен для спуска или подъёма кабельных трасс на соответствующий в названии угол. Применяется с перфорированными и глухими лотками серии «Профи». Крышка в комплект не входит. Аксессуары в исполнении AISI 316 – это изделия, изготовленные из более стойкой к коррозии нержавеющей марки стали (аналог 10Х17Н13М2). Изделия из AISI 316 характеризуются высокими показателями по коррозионной стойкости к агрессивным средам, даже при высокой температуре эксплуатации, износостойкостью и высокими прочностными показателями, что позволяет применять изделия в: металлургической, кораблестроительной, пищевой, фармацевтической, химической, нефтедобывающей и нефтеперерабатывающей, и других отраслях промышленности. | 8005.8 | 7205.22
00-00128783 | Угол вертикальный внешний 90 градусов (PR16.15099) | Промрукав | Углы вертикальный предназначен для спуска или подъёма кабельных трасс на соответствующий в названии угол. Применяется с перфорированными и глухими лотками серии «Профи». Крышка в комплект не входит. Аксессуары в исполнении AISI 316 – это изделия, изготовленные из более стойкой к коррозии нержавеющей марки стали (аналог 10Х17Н13М2). Изделия из AISI 316 характеризуются высокими показателями по коррозионной стойкости к агрессивным средам, даже при высокой температуре эксплуатации, износостойкостью и высокими прочностными показателями, что позволяет применять изделия в: металлургической, кораблестроительной, пищевой, фармацевтической, химической, нефтедобывающей и нефтеперерабатывающей, и других отраслях промышленности. | 7863.51 | 7077.16
00-00128782 | Угол вертикальный внешний 90 градусов (PR16.15107) | Промрукав | Углы вертикальный предназначен для спуска или подъёма кабельных трасс на соответствующий в названии угол. Применяется с перфорированными и глухими лотками серии «Профи». Крышка в комплект не входит. Аксессуары в исполнении AISI 316 – это изделия, изготовленные из более стойкой к коррозии нержавеющей марки стали (аналог 10Х17Н13М2). Изделия из AISI 316 характеризуются высокими показателями по коррозионной стойкости к агрессивным средам, даже при высокой температуре эксплуатации, износостойкостью и высокими прочностными показателями, что позволяет применять изделия в: металлургической, кораблестроительной, пищевой, фармацевтической, химической, нефтедобывающей и нефтеперерабатывающей, и других отраслях промышленности. | 9189.58 | 8270.62
00-00128781 | Угол вертикальный внешний 90 градусов (PR16.15093) | Промрукав | Углы вертикальный предназначен для спуска или подъёма кабельных трасс на соответствующий в названии угол. Применяется с перфорированными и глухими лотками серии «Профи». Крышка в комплект не входит. Аксессуары в исполнении AISI 316 – это изделия, изготовленные из более стойкой к коррозии нержавеющей марки стали (аналог 10Х17Н13М2). Изделия из AISI 316 характеризуются высокими показателями по коррозионной стойкости к агрессивным средам, даже при высокой температуре эксплуатации, износостойкостью и высокими прочностными показателями, что позволяет применять изделия в: металлургической, кораблестроительной, пищевой, фармацевтической, химической, нефтедобывающей и нефтеперерабатывающей, и других отраслях промышленности. | 8931.15 | 8038.04
00-00128780 | Угол вертикальный внешний 90 градусов (PR16.15100) | Промрукав | Углы вертикальный предназначен для спуска или подъёма кабельных трасс на соответствующий в названии угол. Применяется с перфорированными и глухими лотками серии «Профи». Крышка в комплект не входит. Аксессуары в исполнении AISI 316 – это изделия, изготовленные из более стойкой к коррозии нержавеющей марки стали (аналог 10Х17Н13М2). Изделия из AISI 316 характеризуются высокими показателями по коррозионной стойкости к агрессивным средам, даже при высокой температуре эксплуатации, износостойкостью и высокими прочностными показателями, что позволяет применять изделия в: металлургической, кораблестроительной, пищевой, фармацевтической, химической, нефтедобывающей и нефтеперерабатывающей, и других отраслях промышленности. | 8952.67 | 8057.4
00-00128779 | Угол вертикальный внешний 90 градусов (PR16.15108) | Промрукав | Углы вертикальный предназначен для спуска или подъёма кабельных трасс на соответствующий в названии угол. Применяется с перфорированными и глухими лотками серии «Профи». Крышка в комплект не входит. Аксессуары в исполнении AISI 316 – это изделия, изготовленные из более стойкой к коррозии нержавеющей марки стали (аналог 10Х17Н13М2). Изделия из AISI 316 характеризуются высокими показателями по коррозионной стойкости к агрессивным средам, даже при высокой температуре эксплуатации, износостойкостью и высокими прочностными показателями, что позволяет применять изделия в: металлургической, кораблестроительной, пищевой, фармацевтической, химической, нефтедобывающей и нефтеперерабатывающей, и других отраслях промышленности. | 11637.05 | 10473.35
00-00128778 | Угол вертикальный внешний 90 градусов (PR16.15094) | Промрукав | Углы вертикальный предназначен для спуска или подъёма кабельных трасс на соответствующий в названии угол. Применяется с перфорированными и глухими лотками серии «Профи». Крышка в комплект не входит. Аксессуары в исполнении AISI 316 – это изделия, изготовленные из более стойкой к коррозии нержавеющей марки стали (аналог 10Х17Н13М2). Изделия из AISI 316 характеризуются высокими показателями по коррозионной стойкости к агрессивным средам, даже при высокой температуре эксплуатации, износостойкостью и высокими прочностными показателями, что позволяет применять изделия в: металлургической, кораблестроительной, пищевой, фармацевтической, химической, нефтедобывающей и нефтеперерабатывающей, и других отраслях промышленности. | 9388 | 8449.2
00-00128777 | Угол вертикальный внешний 90 градусов (PR16.15101) | Промрукав | Углы вертикальный предназначен для спуска или подъёма кабельных трасс на соответствующий в названии угол. Применяется с перфорированными и глухими лотками серии «Профи». Крышка в комплект не входит. Аксессуары в исполнении AISI 316 – это изделия, изготовленные из более стойкой к коррозии нержавеющей марки стали (аналог 10Х17Н13М2). Изделия из AISI 316 характеризуются высокими показателями по коррозионной стойкости к агрессивным средам, даже при высокой температуре эксплуатации, износостойкостью и высокими прочностными показателями, что позволяет применять изделия в: металлургической, кораблестроительной, пищевой, фармацевтической, химической, нефтедобывающей и нефтеперерабатывающей, и других отраслях промышленности. | 11066.46 | 9959.81
00-00074666 | Угол верт.внеш.90гр.крыш.Станд.100х100(PR16.0544) | Промрукав | Угол вертикальный внешний 90 градусов с крышкой Стандарт 100х100 Промрукав (PR16.0544) | 1409.25 | 1268.33
00-00074662 | Угол верт.внеш.90гр.крыш.Станд.100х50(PR16.0451) | Промрукав | Угол вертикальный внешний 90 градусов с крышкой Стандарт 100х50 Промрукав (PR16.0451) | 1344.68 | 1210.21
00-00074665 | Угол верт.внеш.90гр.крыш.Станд.100х80(PR16.0543) | Промрукав | Угол вертикальный внешний 90 градусов с крышкой Стандарт 100х80 Промрукав (PR16.0543) | 1373.85 | 1236.47
00-00074669 | Угол верт.внеш.90гр.крыш.Станд.150х100(PR16.0547) | Промрукав | Угол вертикальный внешний 90 градусов с крышкой Стандарт 150х100 Промрукав (PR16.0547) | 1506.77 | 1356.09
00-00074667 | Угол верт.внеш.90гр.крыш.Станд.150х50(PR16.0545) | Промрукав | Угол вертикальный внешний 90 градусов с крышкой Стандарт 150х50 Промрукав (PR16.0545) | 1433 | 1289.7
00-00074668 | Угол верт.внеш.90гр.крыш.Станд.150х80(PR16.0546) | Промрукав | Угол вертикальный внешний 90 градусов с крышкой Стандарт 150х80 Промрукав (PR16.0546) | 1469.91 | 1322.92
00-00074663 | Угол верт.внеш.90гр.крыш.Станд.200х100(PR16.0452) | Промрукав | Угол вертикальный внешний 90 градусов с крышкой Стандарт 200х100 Промрукав (PR16.0452) | 1721 | 1548.9
00-00074670 | Угол верт.внеш.90гр.крыш.Станд.200х50(PR16.0548) | Промрукав | Угол вертикальный внешний 90 градусов с крышкой Стандарт 200х50 Промрукав (PR16.0548) | 1636.89 | 1473.2
00-00074671 | Угол верт.внеш.90гр.крыш.Станд.200х80(PR16.0549) | Промрукав | Угол вертикальный внешний 90 градусов с крышкой Стандарт 200х80 Промрукав (PR16.0549) | 1676.75 | 1509.08
00-00074673 | Угол верт.внеш.90гр.крыш.Станд.300х100(PR16.0551) | Промрукав | Угол вертикальный внешний 90 градусов с крышкой Стандарт 300х100 Промрукав (PR16.0551) | 2236.96 | 2013.26
00-00074672 | Угол верт.внеш.90гр.крыш.Станд.300х50(PR16.0550) | Промрукав | Угол вертикальный внешний 90 градусов с крышкой Стандарт 300х50 Промрукав (PR16.0550) | 2115.33 | 1903.8
00-00074664 | Угол верт.внеш.90гр.крыш.Станд.300х80(PR16.0453) | Промрукав | Угол вертикальный внешний 90 градусов с крышкой Стандарт 300х80 Промрукав (PR16.0453) | 2175.27 | 1957.74
00-00078646 | Угол верт.внеш.90гр.крыш.Станд.400х100(PR16.0585) | Промрукав | Угол вертикальный внешний 90 градусов с крышкой Стандарт 400х100 Промрукав | 2751.89 | 2476.7
00-00078647 | Угол верт.внеш.90гр.крыш.Станд.400х50(PR16.0583) | Промрукав | Угол вертикальный внешний 90 градусов с крышкой Стандарт 400х50 Промрукав | 2669.11 | 2402.2
00-00078648 | Угол верт.внеш.90гр.крыш.Станд.400х80(PR16.0584) | Промрукав | Угол вертикальный внешний 90 градусов с крышкой Стандарт 400х80 Промрукав | 2712.21 | 2440.99
00-00078649 | Угол верт.внеш.90гр.крыш.Станд.500х100(PR16.0588) | Промрукав | Угол вертикальный внешний 90 градусов с крышкой Стандарт 500х100 Промрукав | 3203.48 | 2883.13
00-00078650 | Угол верт.внеш.90гр.крыш.Станд.500х50(PR16.0586) | Промрукав | Угол вертикальный внешний 90 градусов с крышкой Стандарт 500х50 Промрукав | 2659.62 | 2393.66
00-00078651 | Угол верт.внеш.90гр.крыш.Станд.500х80(PR16.0587) | Промрукав | Угол вертикальный внешний 90 градусов с крышкой Стандарт 500х80 Промрукав | 2906.64 | 2615.98
00-00078028 | Угол верт.внеш.90 гр.крыш.Стан.50х50(PR16.0568) | Промрукав | Аксессуары для лотков Промрукав подходят для соединения между собой лотков серии «Стандарт» в любой комбинации. Аксессуары изготавливают из оцинкованной ленты по методу Сендзимира, с толщиной цинкового покрытия от 19 до 23 мкм. Угол вертикальный внешний 90 градусов предназначен для спуска кабельных трасс на 90 градусов, для перфорированных и глухих лотков. В комплект входит крышка. | 1264.31 | 1137.88
00-00078652 | Угол верт.внеш.90гр.крыш.Станд.600х100(PR16.0591) | Промрукав | Угол вертикальный внешний 90 градусов с крышкой Стандарт 600х100 Промрукав | 3926.25 | 3533.63
00-00078653 | Угол верт.внеш.90гр.крыш.Станд.600х50(PR16.0589) | Промрукав | Угол вертикальный внешний 90 градусов с крышкой Стандарт 600х50 Промрукав | 3158.68 | 2842.81
00-00078654 | Угол верт.внеш.90гр.крыш.Станд.600х80(PR16.0590) | Промрукав | Угол вертикальный внешний 90 градусов с крышкой Стандарт 600х80 Промрукав | 3821.96 | 3439.76
00-00136988 | Угол вертикальный внешний 90 (PR16.5281) | Промрукав | Система металлических лотков Стандарт RAL – это изделия, с нанесённым защитным полимерным покрытием по технологии порошкового окрашивания, которое было нанесено после изготовления аксессуара. Климатическое исполнение изделий УХЛ2, что предусматривают эксплуатацию в помещении и под навесом, при температуре эксплуатации от -60 до +150°С. Угол вертикальный внешний 90 градусов предназначен для спуска кабельных трасс на 90 градусов, для перфорированных и глухих лотков. В комплект не входит крышка. | 2213.87 | 1992.48
00-00136987 | Угол вертикальный внешний 90 (PR16.5279) | Промрукав | Система металлических лотков Стандарт RAL – это изделия, с нанесённым защитным полимерным покрытием по технологии порошкового окрашивания, которое было нанесено после изготовления аксессуара. Климатическое исполнение изделий УХЛ2, что предусматривают эксплуатацию в помещении и под навесом, при температуре эксплуатации от -60 до +150°С. Угол вертикальный внешний 90 градусов предназначен для спуска кабельных трасс на 90 градусов, для перфорированных и глухих лотков. В комплект не входит крышка. | 1896.73 | 1707.06
00-00136986 | Угол вертикальный внешний 90 (PR16.5280) | Промрукав | Система металлических лотков Стандарт RAL – это изделия, с нанесённым защитным полимерным покрытием по технологии порошкового окрашивания, которое было нанесено после изготовления аксессуара. Климатическое исполнение изделий УХЛ2, что предусматривают эксплуатацию в помещении и под навесом, при температуре эксплуатации от -60 до +150°С. Угол вертикальный внешний 90 градусов предназначен для спуска кабельных трасс на 90 градусов, для перфорированных и глухих лотков. В комплект не входит крышка. | 2089.66 | 1880.69
00-00136985 | Угол вертикальный внешний 90 (PR16.5284) | Промрукав | Система металлических лотков Стандарт RAL – это изделия, с нанесённым защитным полимерным покрытием по технологии порошкового окрашивания, которое было нанесено после изготовления аксессуара. Климатическое исполнение изделий УХЛ2, что предусматривают эксплуатацию в помещении и под навесом, при температуре эксплуатации от -60 до +150°С. Угол вертикальный внешний 90 градусов предназначен для спуска кабельных трасс на 90 градусов, для перфорированных и глухих лотков. В комплект не входит крышка. | 2426.12 | 2183.51
00-00136984 | Угол вертикальный внешний 90 (PR16.5282) | Промрукав | Система металлических лотков Стандарт RAL – это изделия, с нанесённым защитным полимерным покрытием по технологии порошкового окрашивания, которое было нанесено после изготовления аксессуара. Климатическое исполнение изделий УХЛ2, что предусматривают эксплуатацию в помещении и под навесом, при температуре эксплуатации от -60 до +150°С. Угол вертикальный внешний 90 градусов предназначен для спуска кабельных трасс на 90 градусов, для перфорированных и глухих лотков. В комплект не входит крышка. | 2101.82 | 1891.64
00-00136983 | Угол вертикальный внешний 90 (PR16.5283) | Промрукав | Система металлических лотков Стандарт RAL – это изделия, с нанесённым защитным полимерным покрытием по технологии порошкового окрашивания, которое было нанесено после изготовления аксессуара. Климатическое исполнение изделий УХЛ2, что предусматривают эксплуатацию в помещении и под навесом, при температуре эксплуатации от -60 до +150°С. Угол вертикальный внешний 90 градусов предназначен для спуска кабельных трасс на 90 градусов, для перфорированных и глухих лотков. В комплект не входит крышка. | 2317.85 | 2086.07
00-00136982 | Угол вертикальный внешний 90 (PR16.5287) | Промрукав | Система металлических лотков Стандарт RAL – это изделия, с нанесённым защитным полимерным покрытием по технологии порошкового окрашивания, которое было нанесено после изготовления аксессуара. Климатическое исполнение изделий УХЛ2, что предусматривают эксплуатацию в помещении и под навесом, при температуре эксплуатации от -60 до +150°С. Угол вертикальный внешний 90 градусов предназначен для спуска кабельных трасс на 90 градусов, для перфорированных и глухих лотков. В комплект не входит крышка. | 2667.65 | 2400.89
00-00136981 | Угол вертикальный внешний 90 (PR16.5285) | Промрукав | Система металлических лотков Стандарт RAL – это изделия, с нанесённым защитным полимерным покрытием по технологии порошкового окрашивания, которое было нанесено после изготовления аксессуара. Климатическое исполнение изделий УХЛ2, что предусматривают эксплуатацию в помещении и под навесом, при температуре эксплуатации от -60 до +150°С. Угол вертикальный внешний 90 градусов предназначен для спуска кабельных трасс на 90 градусов, для перфорированных и глухих лотков. В комплект не входит крышка. | 2299.99 | 2069.99
00-00136980 | Угол вертикальный внешний 90 (PR16.5286) | Промрукав | Система металлических лотков Стандарт RAL – это изделия, с нанесённым защитным полимерным покрытием по технологии порошкового окрашивания, которое было нанесено после изготовления аксессуара. Климатическое исполнение изделий УХЛ2, что предусматривают эксплуатацию в помещении и под навесом, при температуре эксплуатации от -60 до +150°С. Угол вертикальный внешний 90 градусов предназначен для спуска кабельных трасс на 90 градусов, для перфорированных и глухих лотков. В комплект не входит крышка. | 2460.21 | 2214.19
00-00136979 | Угол вертикальный внешний 90 (PR16.5290) | Промрукав | Система металлических лотков Стандарт RAL – это изделия, с нанесённым защитным полимерным покрытием по технологии порошкового окрашивания, которое было нанесено после изготовления аксессуара. Климатическое исполнение изделий УХЛ2, что предусматривают эксплуатацию в помещении и под навесом, при температуре эксплуатации от -60 до +150°С. Угол вертикальный внешний 90 градусов предназначен для спуска кабельных трасс на 90 градусов, для перфорированных и глухих лотков. В комплект не входит крышка. | 3078 | 2770.2
00-00136978 | Угол вертикальный внешний 90 (PR16.5288) | Промрукав | Система металлических лотков Стандарт RAL – это изделия, с нанесённым защитным полимерным покрытием по технологии порошкового окрашивания, которое было нанесено после изготовления аксессуара. Климатическое исполнение изделий УХЛ2, что предусматривают эксплуатацию в помещении и под навесом, при температуре эксплуатации от -60 до +150°С. Угол вертикальный внешний 90 градусов предназначен для спуска кабельных трасс на 90 градусов, для перфорированных и глухих лотков. В комплект не входит крышка. | 2792.42 | 2513.18
00-00136977 | Угол вертикальный внешний 90 (PR16.5289) | Промрукав | Система металлических лотков Стандарт RAL – это изделия, с нанесённым защитным полимерным покрытием по технологии порошкового окрашивания, которое было нанесено после изготовления аксессуара. Климатическое исполнение изделий УХЛ2, что предусматривают эксплуатацию в помещении и под навесом, при температуре эксплуатации от -60 до +150°С. Угол вертикальный внешний 90 градусов предназначен для спуска кабельных трасс на 90 градусов, для перфорированных и глухих лотков. В комплект не входит крышка. | 2886.95 | 2598.26
00-00136976 | Угол вертикальный внешний 90 (PR16.5293) | Промрукав | Система металлических лотков Стандарт RAL – это изделия, с нанесённым защитным полимерным покрытием по технологии порошкового окрашивания, которое было нанесено после изготовления аксессуара. Климатическое исполнение изделий УХЛ2, что предусматривают эксплуатацию в помещении и под навесом, при температуре эксплуатации от -60 до +150°С. Угол вертикальный внешний 90 градусов предназначен для спуска кабельных трасс на 90 градусов, для перфорированных и глухих лотков. В комплект не входит крышка. | 3347.34 | 3012.61
00-00136975 | Угол вертикальный внешний 90 (PR16.5291) | Промрукав | Система металлических лотков Стандарт RAL – это изделия, с нанесённым защитным полимерным покрытием по технологии порошкового окрашивания, которое было нанесено после изготовления аксессуара. Климатическое исполнение изделий УХЛ2, что предусматривают эксплуатацию в помещении и под навесом, при температуре эксплуатации от -60 до +150°С. Угол вертикальный внешний 90 градусов предназначен для спуска кабельных трасс на 90 градусов, для перфорированных и глухих лотков. В комплект не входит крышка. | 3053.45 | 2748.11
00-00136974 | Угол вертикальный внешний 90 (PR16.5292) | Промрукав | Система металлических лотков Стандарт RAL – это изделия, с нанесённым защитным полимерным покрытием по технологии порошкового окрашивания, которое было нанесено после изготовления аксессуара. Климатическое исполнение изделий УХЛ2, что предусматривают эксплуатацию в помещении и под навесом, при температуре эксплуатации от -60 до +150°С. Угол вертикальный внешний 90 градусов предназначен для спуска кабельных трасс на 90 градусов, для перфорированных и глухих лотков. В комплект не входит крышка. | 3167.84 | 2851.06
00-00136973 | Угол вертикальный внешний 90 (PR16.5296) | Промрукав | Система металлических лотков Стандарт RAL – это изделия, с нанесённым защитным полимерным покрытием по технологии порошкового окрашивания, которое было нанесено после изготовления аксессуара. Климатическое исполнение изделий УХЛ2, что предусматривают эксплуатацию в помещении и под навесом, при температуре эксплуатации от -60 до +150°С. Угол вертикальный внешний 90 градусов предназначен для спуска кабельных трасс на 90 градусов, для перфорированных и глухих лотков. В комплект не входит крышка. | 3697.23 | 3327.51
00-00136972 | Угол вертикальный внешний 90 (PR16.5294) | Промрукав | Система металлических лотков Стандарт RAL – это изделия, с нанесённым защитным полимерным покрытием по технологии порошкового окрашивания, которое было нанесено после изготовления аксессуара. Климатическое исполнение изделий УХЛ2, что предусматривают эксплуатацию в помещении и под навесом, при температуре эксплуатации от -60 до +150°С. Угол вертикальный внешний 90 градусов предназначен для спуска кабельных трасс на 90 градусов, для перфорированных и глухих лотков. В комплект не входит крышка. | 3412.92 | 3071.63
00-00136971 | Угол вертикальный внешний 90 (PR16.5295) | Промрукав | Система металлических лотков Стандарт RAL – это изделия, с нанесённым защитным полимерным покрытием по технологии порошкового окрашивания, которое было нанесено после изготовления аксессуара. Климатическое исполнение изделий УХЛ2, что предусматривают эксплуатацию в помещении и под навесом, при температуре эксплуатации от -60 до +150°С. Угол вертикальный внешний 90 градусов предназначен для спуска кабельных трасс на 90 градусов, для перфорированных и глухих лотков. В комплект не входит крышка. | 3538.06 | 3184.25
00-00136970 | Угол внешний вертикальный 90 (PR16.5278) | Промрукав | Система металлических лотков Стандарт RAL – это изделия, с нанесённым защитным полимерным покрытием по технологии порошкового окрашивания, которое было нанесено после изготовления аксессуара. Климатическое исполнение изделий УХЛ2, что предусматривают эксплуатацию в помещении и под навесом, при температуре эксплуатации от -60 до +150°С. Угол вертикальный внешний 90 градусов предназначен для спуска кабельных трасс на 90 градусов, для перфорированных и глухих лотков. В комплект не входит крышка. | 1762.1 | 1585.89
00-00136969 | Угол вертикальный внешний 90 (PR16.5299) | Промрукав | Система металлических лотков Стандарт RAL – это изделия, с нанесённым защитным полимерным покрытием по технологии порошкового окрашивания, которое было нанесено после изготовления аксессуара. Климатическое исполнение изделий УХЛ2, что предусматривают эксплуатацию в помещении и под навесом, при температуре эксплуатации от -60 до +150°С. Угол вертикальный внешний 90 градусов предназначен для спуска кабельных трасс на 90 градусов, для перфорированных и глухих лотков. В комплект не входит крышка. | 4341.32 | 3907.19
00-00136968 | Угол вертикальный внешний 90 (PR16.5297) | Промрукав | Система металлических лотков Стандарт RAL – это изделия, с нанесённым защитным полимерным покрытием по технологии порошкового окрашивания, которое было нанесено после изготовления аксессуара. Климатическое исполнение изделий УХЛ2, что предусматривают эксплуатацию в помещении и под навесом, при температуре эксплуатации от -60 до +150°С. Угол вертикальный внешний 90 градусов предназначен для спуска кабельных трасс на 90 градусов, для перфорированных и глухих лотков. В комплект не входит крышка. | 3896.48 | 3506.83
00-00136967 | Угол внешний вертикальный 90 (PR16.5298) | Промрукав | Система металлических лотков Стандарт RAL – это изделия, с нанесённым защитным полимерным покрытием по технологии порошкового окрашивания, которое было нанесено после изготовления аксессуара. Климатическое исполнение изделий УХЛ2, что предусматривают эксплуатацию в помещении и под навесом, при температуре эксплуатации от -60 до +150°С. Угол вертикальный внешний 90 градусов предназначен для спуска кабельных трасс на 90 градусов, для перфорированных и глухих лотков. В комплект не входит крышка. | 3963.28 | 3566.95
00-00103501 | Угол (PR16.1593) | Промрукав | Угол вертикальный внешний 90 градусов предназначен для спуска кабельных трасс на 90 градусов, для перфорированных и глухих лотков. В комплект не входит крышка. Аксессуары в исполнении HDZ – это изделия с защитным покрытием горячий цинк (по ГОСТ 9.307), подходят для соединения между собой лотков серии «Стандарт» в любой комбинации как внутри помещений, так и на открытом воздухе. | 1110.45 | 999.41
00-00103500 | Угол (PR16.1594) | Промрукав | Угол вертикальный внешний 90 градусов предназначен для спуска кабельных трасс на 90 градусов, для перфорированных и глухих лотков. В комплект не входит крышка. Аксессуары в исполнении HDZ – это изделия с защитным покрытием горячий цинк (по ГОСТ 9.307), подходят для соединения между собой лотков серии «Стандарт» в любой комбинации как внутри помещений, так и на открытом воздухе. | 1065.54 | 958.99
00-00103499 | Угол (PR16.1595) | Промрукав | Угол вертикальный внешний 90 градусов предназначен для спуска кабельных трасс на 90 градусов, для перфорированных и глухих лотков. В комплект не входит крышка. Аксессуары в исполнении HDZ – это изделия с защитным покрытием горячий цинк (по ГОСТ 9.307), подходят для соединения между собой лотков серии «Стандарт» в любой комбинации как внутри помещений, так и на открытом воздухе. | 1102.06 | 991.85
00-00103498 | Угол (PR16.1596) | Промрукав | Угол вертикальный внешний 90 градусов предназначен для спуска кабельных трасс на 90 градусов, для перфорированных и глухих лотков. В комплект не входит крышка. Аксессуары в исполнении HDZ – это изделия с защитным покрытием горячий цинк (по ГОСТ 9.307), подходят для соединения между собой лотков серии «Стандарт» в любой комбинации как внутри помещений, так и на открытом воздухе. | 1237.68 | 1113.91
00-00103497 | Угол (PR16.1597) | Промрукав | Угол вертикальный внешний 90 градусов предназначен для спуска кабельных трасс на 90 градусов, для перфорированных и глухих лотков. В комплект не входит крышка. Аксессуары в исполнении HDZ – это изделия с защитным покрытием горячий цинк (по ГОСТ 9.307), подходят для соединения между собой лотков серии «Стандарт» в любой комбинации как внутри помещений, так и на открытом воздухе. | 1131.02 | 1017.92
00-00103496 | Угол (PR16.1598) | Промрукав | Угол вертикальный внешний 90 градусов предназначен для спуска кабельных трасс на 90 градусов, для перфорированных и глухих лотков. В комплект не входит крышка. Аксессуары в исполнении HDZ – это изделия с защитным покрытием горячий цинк (по ГОСТ 9.307), подходят для соединения между собой лотков серии «Стандарт» в любой комбинации как внутри помещений, так и на открытом воздухе. | 1225.7 | 1103.13
00-00103495 | Угол (PR16.1599) | Промрукав | Угол вертикальный внешний 90 градусов предназначен для спуска кабельных трасс на 90 градусов, для перфорированных и глухих лотков. В комплект не входит крышка. Аксессуары в исполнении HDZ – это изделия с защитным покрытием горячий цинк (по ГОСТ 9.307), подходят для соединения между собой лотков серии «Стандарт» в любой комбинации как внутри помещений, так и на открытом воздухе. | 1300.55 | 1170.5
00-00103494 | Угол (PR16.1600) | Промрукав | Угол вертикальный внешний 90 градусов предназначен для спуска кабельных трасс на 90 градусов, для перфорированных и глухих лотков. В комплект не входит крышка. Аксессуары в исполнении HDZ – это изделия с защитным покрытием горячий цинк (по ГОСТ 9.307), подходят для соединения между собой лотков серии «Стандарт» в любой комбинации как внутри помещений, так и на открытом воздухе. | 1182.72 | 1064.45
00-00103493 | Угол (PR16.1601) | Промрукав | Угол вертикальный внешний 90 градусов предназначен для спуска кабельных трасс на 90 градусов, для перфорированных и глухих лотков. В комплект не входит крышка. Аксессуары в исполнении HDZ – это изделия с защитным покрытием горячий цинк (по ГОСТ 9.307), подходят для соединения между собой лотков серии «Стандарт» в любой комбинации как внутри помещений, так и на открытом воздухе. | 1283.6 | 1155.24
00-00103492 | Угол (PR16.1602) | Промрукав | Угол вертикальный внешний 90 градусов предназначен для спуска кабельных трасс на 90 градусов, для перфорированных и глухих лотков. В комплект не входит крышка. Аксессуары в исполнении HDZ – это изделия с защитным покрытием горячий цинк (по ГОСТ 9.307), подходят для соединения между собой лотков серии «Стандарт» в любой комбинации как внутри помещений, так и на открытом воздухе. | 1629.66 | 1466.69
00-00103491 | Угол (PR16.1603) | Промрукав | Угол вертикальный внешний 90 градусов предназначен для спуска кабельных трасс на 90 градусов, для перфорированных и глухих лотков. В комплект не входит крышка. Аксессуары в исполнении HDZ – это изделия с защитным покрытием горячий цинк (по ГОСТ 9.307), подходят для соединения между собой лотков серии «Стандарт» в любой комбинации как внутри помещений, так и на открытом воздухе. | 1545.3 | 1390.77
00-00103490 | Угол (PR16.1604) | Промрукав | Угол вертикальный внешний 90 градусов предназначен для спуска кабельных трасс на 90 градусов, для перфорированных и глухих лотков. В комплект не входит крышка. Аксессуары в исполнении HDZ – это изделия с защитным покрытием горячий цинк (по ГОСТ 9.307), подходят для соединения между собой лотков серии «Стандарт» в любой комбинации как внутри помещений, так и на открытом воздухе. | 1600.37 | 1440.33
00-00103489 | Угол (PR16.1605) | Промрукав | Угол вертикальный внешний 90 градусов предназначен для спуска кабельных трасс на 90 градусов, для перфорированных и глухих лотков. В комплект не входит крышка. Аксессуары в исполнении HDZ – это изделия с защитным покрытием горячий цинк (по ГОСТ 9.307), подходят для соединения между собой лотков серии «Стандарт» в любой комбинации как внутри помещений, так и на открытом воздухе. | 1816.12 | 1634.51
00-00103488 | Угол (PR16.1606) | Промрукав | Угол вертикальный внешний 90 градусов предназначен для спуска кабельных трасс на 90 градусов, для перфорированных и глухих лотков. В комплект не входит крышка. Аксессуары в исполнении HDZ – это изделия с защитным покрытием горячий цинк (по ГОСТ 9.307), подходят для соединения между собой лотков серии «Стандарт» в любой комбинации как внутри помещений, так и на открытом воздухе. | 1767.27 | 1590.54
00-00103487 | Угол (PR16.1607) | Промрукав | Угол вертикальный внешний 90 градусов предназначен для спуска кабельных трасс на 90 градусов, для перфорированных и глухих лотков. В комплект не входит крышка. Аксессуары в исполнении HDZ – это изделия с защитным покрытием горячий цинк (по ГОСТ 9.307), подходят для соединения между собой лотков серии «Стандарт» в любой комбинации как внутри помещений, так и на открытом воздухе. | 1806.39 | 1625.75
00-00103486 | Угол (PR16.1608) | Промрукав | Угол вертикальный внешний 90 градусов предназначен для спуска кабельных трасс на 90 градусов, для перфорированных и глухих лотков. В комплект не входит крышка. Аксессуары в исполнении HDZ – это изделия с защитным покрытием горячий цинк (по ГОСТ 9.307), подходят для соединения между собой лотков серии «Стандарт» в любой комбинации как внутри помещений, так и на открытом воздухе. | 2124.74 | 1912.27
00-00103485 | Угол (PR16.1609) | Промрукав | Угол вертикальный внешний 90 градусов предназначен для спуска кабельных трасс на 90 градусов, для перфорированных и глухих лотков. В комплект не входит крышка. Аксессуары в исполнении HDZ – это изделия с защитным покрытием горячий цинк (по ГОСТ 9.307), подходят для соединения между собой лотков серии «Стандарт» в любой комбинации как внутри помещений, так и на открытом воздухе. | 2075.15 | 1867.64
00-00103484 | Угол (PR16.1610) | Промрукав | Угол вертикальный внешний 90 градусов предназначен для спуска кабельных трасс на 90 градусов, для перфорированных и глухих лотков. В комплект не входит крышка. Аксессуары в исполнении HDZ – это изделия с защитным покрытием горячий цинк (по ГОСТ 9.307), подходят для соединения между собой лотков серии «Стандарт» в любой комбинации как внутри помещений, так и на открытом воздухе. | 2112.79 | 1901.51
00-00103483 | Угол (PR16.1611) | Промрукав | Угол вертикальный внешний 90 градусов предназначен для спуска кабельных трасс на 90 градусов, для перфорированных и глухих лотков. В комплект не входит крышка. Аксессуары в исполнении HDZ – это изделия с защитным покрытием горячий цинк (по ГОСТ 9.307), подходят для соединения между собой лотков серии «Стандарт» в любой комбинации как внутри помещений, так и на открытом воздухе. | 979.19 | 881.27
00-00103482 | Угол (PR16.1612) | Промрукав | Угол вертикальный внешний 90 градусов предназначен для спуска кабельных трасс на 90 градусов, для перфорированных и глухих лотков. В комплект не входит крышка. Аксессуары в исполнении HDZ – это изделия с защитным покрытием горячий цинк (по ГОСТ 9.307), подходят для соединения между собой лотков серии «Стандарт» в любой комбинации как внутри помещений, так и на открытом воздухе. | 2652.25 | 2387.03
00-00103481 | Угол (PR16.1613) | Промрукав | Угол вертикальный внешний 90 градусов предназначен для спуска кабельных трасс на 90 градусов, для перфорированных и глухих лотков. В комплект не входит крышка. Аксессуары в исполнении HDZ – это изделия с защитным покрытием горячий цинк (по ГОСТ 9.307), подходят для соединения между собой лотков серии «Стандарт» в любой комбинации как внутри помещений, так и на открытом воздухе. | 2383.03 | 2144.73
00-00103480 | Угол (PR16.1614) | Промрукав | Угол вертикальный внешний 90 градусов предназначен для спуска кабельных трасс на 90 градусов, для перфорированных и глухих лотков. В комплект не входит крышка. Аксессуары в исполнении HDZ – это изделия с защитным покрытием горячий цинк (по ГОСТ 9.307), подходят для соединения между собой лотков серии «Стандарт» в любой комбинации как внутри помещений, так и на открытом воздухе. | 2528.65 | 2275.79
00-00117738 | Угол вертикальный (PR16.2990) | Промрукав | Угол вертикальный внешний 90 градусов предназначен для спуска кабельных трасс на 90 градусов, для перфорированных и глухих лотков. В комплект не входит крышка. | 3382.55 | 3044.3
00-00117737 | Угол вертикальный (PR16.2988) | Промрукав | Угол вертикальный внешний 90 градусов предназначен для спуска кабельных трасс на 90 градусов, для перфорированных и глухих лотков. В комплект не входит крышка. | 2897.94 | 2608.15
00-00117736 | Угол вертикальный (PR16.2989) | Промрукав | Угол вертикальный внешний 90 градусов предназначен для спуска кабельных трасс на 90 градусов, для перфорированных и глухих лотков. В комплект не входит крышка. | 3192.73 | 2873.46
00-00117735 | Угол вертикальный (PR16.2993) | Промрукав | Угол вертикальный внешний 90 градусов предназначен для спуска кабельных трасс на 90 градусов, для перфорированных и глухих лотков. В комплект не входит крышка. | 3706.84 | 3336.16
00-00117734 | Угол вертикальный (PR16.2991) | Промрукав | Угол вертикальный внешний 90 градусов предназначен для спуска кабельных трасс на 90 градусов, для перфорированных и глухих лотков. В комплект не входит крышка. | 3211.33 | 2890.2
00-00117733 | Угол вертикальный (PR16.2992) | Промрукав | Угол вертикальный внешний 90 градусов предназначен для спуска кабельных трасс на 90 градусов, для перфорированных и глухих лотков. В комплект не входит крышка. | 3541.45 | 3187.31
00-00117732 | Угол вертикальный (PR16.2996) | Промрукав | Угол вертикальный внешний 90 градусов предназначен для спуска кабельных трасс на 90 градусов, для перфорированных и глухих лотков. В комплект не входит крышка. | 4075.92 | 3668.33
00-00117713 | Угол вертикальныйь (PR16.2994) | Промрукав | Угол вертикальный внешний 90 градусов предназначен для спуска кабельных трасс на 90 градусов, для перфорированных и глухих лотков. В комплект не входит крышка. | 3514.16 | 3162.74
00-00117712 | Угол вертикальный (PR16.2995) | Промрукав | Угол вертикальный внешний 90 градусов предназначен для спуска кабельных трасс на 90 градусов, для перфорированных и глухих лотков. В комплект не входит крышка. | 3758.92 | 3383.03
00-00117711 | Угол вертикальный (PR16.2999) | Промрукав | Угол вертикальный внешний 90 градусов предназначен для спуска кабельных трасс на 90 градусов, для перфорированных и глухих лотков. В комплект не входит крышка. | 4702.85 | 4232.57
00-00117710 | Угол вертикальный (PR16.2997) | Промрукав | Угол вертикальный внешний 90 градусов предназначен для спуска кабельных трасс на 90 градусов, для перфорированных и глухих лотков. В комплект не входит крышка. | 4266.51 | 3839.86
00-00117709 | Угол вертикальный (PR16.2998) | Промрукав | Угол вертикальный внешний 90 градусов предназначен для спуска кабельных трасс на 90 градусов, для перфорированных и глухих лотков. В комплект не входит крышка. | 4410.99 | 3969.89
00-00117708 | Угол вертикальный (PR16.3002) | Промрукав | Угол вертикальный внешний 90 градусов предназначен для спуска кабельных трасс на 90 градусов, для перфорированных и глухих лотков. В комплект не входит крышка. | 5114.4 | 4602.96
00-00117707 | Угол вертикальный (PR16.3000) | Промрукав | Угол металлический вертикальный внешний 45° с крышкой 300х100 мм; t-раб.-60...+100°С. | 4665.34 | 4198.81
00-00117706 | Угол вертикальный (PR16.3001) | Промрукав | Угол вертикальный внешний 90 градусов предназначен для спуска кабельных трасс на 90 градусов, для перфорированных и глухих лотков. В комплект не входит крышка. | 4840.13 | 4356.12
00-00117705 | Угол вертикальный (PR16.3005) | Промрукав | Угол вертикальный внешний 90 градусов предназначен для спуска кабельных трасс на 90 градусов, для перфорированных и глухих лотков. В комплект не входит крышка. | 5649 | 5084.1
00-00117704 | Угол вертикальный (PR16.3003) | Промрукав | Угол вертикальный внешний 90 градусов предназначен для спуска кабельных трасс на 90 градусов, для перфорированных и глухих лотков. В комплект не входит крышка. | 5214.53 | 4693.08
00-00117703 | Угол вертикальный (PR16.3004) | Промрукав | Угол вертикальный внешний 90 градусов предназначен для спуска кабельных трасс на 90 градусов, для перфорированных и глухих лотков. В комплект не входит крышка. | 5405.8 | 4865.22
00-00117702 | Угол вертикальный (PR16.2987) | Промрукав | Угол вертикальный внешний 90 градусов предназначен для спуска кабельных трасс на 90 градусов, для перфорированных и глухих лотков. В комплект не входит крышка. | 2692.32 | 2423.09
00-00117701 | Угол вертикальный (PR16.3008) | Промрукав | Угол вертикальный внешний 90 градусов предназначен для спуска кабельных трасс на 90 градусов, для перфорированных и глухих лотков. В комплект не входит крышка. | 6633.06 | 5969.75
00-00117700 | Угол вертикальный (PR16.3006) | Промрукав | Угол вертикальный внешний 90 градусов предназначен для спуска кабельных трасс на 90 градусов, для перфорированных и глухих лотков. В комплект не входит крышка. | 5953.39 | 5358.05
00-00117699 | Угол вертикальный (PR16.3007) | Промрукав | Угол вертикальный внешний 90 градусов предназначен для спуска кабельных трасс на 90 градусов, для перфорированных и глухих лотков. В комплект не входит крышка. | 6055.43 | 5449.89
00-00117698 | Угол вертикальный (PR16.3020) | Промрукав | Угол вертикальный внешний 90 градусов Стандарт INOX (AISI 316) 100х100 Промрукав (PR16.3020) | 4397.32 | 3957.59
00-00117697 | Угол вертикальный (PR16.3018) | Промрукав | Угол вертикальный внешний 90 градусов Стандарт INOX (AISI 316) 100х50 Промрукав (PR16.3018) | 3767.36 | 3390.62
00-00117696 | Угол вертикальный (PR16.3019) | Промрукав | Угол вертикальный внешний 90 градусов Стандарт INOX (AISI 316) 100х80 Промрукав (PR16.3019) | 4150.55 | 3735.5
00-00117695 | Угол вертикальный (PR16.3023) | Промрукав | Угол вертикальный внешний 90 градусов Стандарт INOX (AISI 316) 150х100 Промрукав (PR16.3023) | 4818.88 | 4336.99
00-00117694 | Угол вертикальный (PR16.3021) | Промрукав | Угол вертикальный внешний 90 градусов Стандарт INOX (AISI 316) 150х50 Промрукав (PR16.3021) | 4174.69 | 3757.22
00-00117693 | Угол вертикальный (PR16.3022) | Промрукав | Угол вертикальный внешний 90 градусов Стандарт INOX (AISI 316) 150х80 Промрукав (PR16.3022) | 4603.89 | 4143.5
00-00117692 | Угол вертикальный (PR16.3026) | Промрукав | Угол вертикальный внешний 90 градусов Стандарт INOX (AISI 316) 200х100 Промрукав (PR16.3026) | 5298.68 | 4768.81
00-00117691 | Угол вертикальный (PR16.3024) | Промрукав | Угол вертикальный внешний 90 градусов Стандарт INOX (AISI 316) 200х50 Промрукав (PR16.3024) | 4568.38 | 4111.54
00-00117690 | Угол вертикальный (PR16.3025) | Промрукав | Угол вертикальный внешний 90 градусов Стандарт INOX (AISI 316) 200х80 Промрукав (PR16.3025) | 4886.57 | 4397.91
00-00117689 | Угол вертикальный (PR16.3029) | Промрукав | Угол вертикальный внешний 90 градусов Стандарт INOX (AISI 316) 300х100 Промрукав (PR16.3029) | 6113.71 | 5502.34
00-00117688 | Угол вертикальный (PR16.3027) | Промрукав | Угол вертикальный внешний 90 градусов Стандарт INOX (AISI 316) 300х50 Промрукав (PR16.3027) | 5546.46 | 4991.81
00-00117687 | Угол вертикальный (PR16.3028) | Промрукав | Угол вертикальный внешний 90 градусов Стандарт INOX (AISI 316) 300х80 Промрукав (PR16.3028) | 5734.28 | 5160.85
00-00117686 | Угол вертикальный (PR16.3032) | Промрукав | Угол вертикальный внешний 90 градусов Стандарт INOX (AISI 316) 400х100 Промрукав (PR16.3032) | 6648.7 | 5983.83
00-00117685 | Угол вертикальный (PR16.3030) | Промрукав | Угол вертикальный внешний 90 градусов Стандарт INOX (AISI 316) 400х50 Промрукав (PR16.3030) | 6064.95 | 5458.46
00-00117684 | Угол вертикальный (PR16.3031) | Промрукав | Угол вертикальный внешний 90 градусов Стандарт INOX (AISI 316) 400х80 Промрукав (PR16.3031) | 6292.16 | 5662.94
00-00117683 | Угол вертикальный (PR16.3035) | Промрукав | Угол вертикальный внешний 90 градусов Стандарт INOX (AISI 316) 500х100 Промрукав (PR16.3035) | 7343.67 | 6609.3
00-00117682 | Угол вертикальный (PR16.3033) | Промрукав | Угол вертикальный внешний 90 градусов Стандарт INOX (AISI 316) 500х50 Промрукав (PR16.3033) | 6778.9 | 6101.01
00-00117681 | Угол вертикальный (PR16.3034) | Промрукав | Угол вертикальный внешний 90 градусов Стандарт INOX (AISI 316) 500х80 Промрукав (PR16.3034) | 7027.54 | 6324.79
00-00117680 | Угол вертикальный (PR16.3017) | Промрукав | Крышка предназначена для механической и климатической защиты кабельной продукции внутри аксессуара и обеспечения непрерывного контура заземления между крышками лотка при прокладки лотков серии «Стандарт» в любой комбинации как внутри помещений, так и на открытом воздухе. | 3500.02 | 3150.02
00-00117679 | Угол вертикальный (PR16.3038) | Промрукав | Угол вертикальный внешний 90 градусов Стандарт INOX (AISI 316) 600х100 Промрукав (PR16.3038) | 8623.01 | 7760.71
00-00117678 | Угол вертикальный (PR16.3036) | Промрукав | Угол вертикальный внешний 90 градусов Стандарт INOX (AISI 316) 600х50 Промрукав (PR16.3036) | 7739.42 | 6965.48
00-00117677 | Угол вертикальный (PR16.3037) | Промрукав | Угол вертикальный внешний 90 градусов Стандарт INOX (AISI 316) 600х80 Промрукав (PR16.3037) | 7872.08 | 7084.87
00-00112017 | Угол вертикальный (PR16.3050) | Промрукав | Угол вертикальный внешний 90 градусов предназначен для спуска кабельных трасс на 90 градусов, для перфорированных и глухих лотков. В комплект не входит крышка. Аксессуары в исполнении AISI 409 – это изделия, изготовленные из ферритовой марки нержавеющей стали 08Х13, обладающих коррозионной стойкостью и высокими прочностями показателями, что позволяет применять изделия, в различных непищевых отраслях промышленности. | 2706.06 | 2435.45
00-00112018 | Угол вертикальный (PR16.3048) | Промрукав | Угол вертикальный внешний 90 градусов предназначен для спуска кабельных трасс на 90 градусов, для перфорированных и глухих лотков. В комплект не входит крышка. Аксессуары в исполнении AISI 409 – это изделия, изготовленные из ферритовой марки нержавеющей стали 08Х13, обладающих коррозионной стойкостью и высокими прочностями показателями, что позволяет применять изделия, в различных непищевых отраслях промышленности. | 2318.38 | 2086.54
00-00112019 | Угол вертикальный (PR16.3049) | Промрукав | Угол вертикальный внешний 90 градусов предназначен для спуска кабельных трасс на 90 градусов, для перфорированных и глухих лотков. В комплект не входит крышка. Аксессуары в исполнении AISI 409 – это изделия, изготовленные из ферритовой марки нержавеющей стали 08Х13, обладающих коррозионной стойкостью и высокими прочностями показателями, что позволяет применять изделия, в различных непищевых отраслях промышленности. | 2554.18 | 2298.76
00-00112020 | Угол вертикальный (PR16.3053) | Промрукав | Угол вертикальный внешний 90 градусов предназначен для спуска кабельных трасс на 90 градусов, для перфорированных и глухих лотков. В комплект не входит крышка. Аксессуары в исполнении AISI 409 – это изделия, изготовленные из ферритовой марки нержавеющей стали 08Х13, обладающих коррозионной стойкостью и высокими прочностями показателями, что позволяет применять изделия, в различных непищевых отраслях промышленности. | 2965.49 | 2668.94
00-00112021 | Угол вертикальный (PR16.3051) | Промрукав | Угол вертикальный внешний 90 градусов предназначен для спуска кабельных трасс на 90 градусов, для перфорированных и глухих лотков. В комплект не входит крышка. Аксессуары в исполнении AISI 409 – это изделия, изготовленные из ферритовой марки нержавеющей стали 08Х13, обладающих коррозионной стойкостью и высокими прочностями показателями, что позволяет применять изделия, в различных непищевых отраслях промышленности. | 2569.06 | 2312.15
00-00112022 | Угол вертикальный (PR16.3052) | Промрукав | Угол вертикальный внешний 90 градусов предназначен для спуска кабельных трасс на 90 градусов, для перфорированных и глухих лотков. В комплект не входит крышка. Аксессуары в исполнении AISI 409 – это изделия, изготовленные из ферритовой марки нержавеющей стали 08Х13, обладающих коррозионной стойкостью и высокими прочностями показателями, что позволяет применять изделия, в различных непищевых отраслях промышленности. | 2833.17 | 2549.85
00-00112023 | Угол вертикальный (PR16.3056) | Промрукав | Угол вертикальный внешний 90 градусов предназначен для спуска кабельных трасс на 90 градусов, для перфорированных и глухих лотков. В комплект не входит крышка. Аксессуары в исполнении AISI 409 – это изделия, изготовленные из ферритовой марки нержавеющей стали 08Х13, обладающих коррозионной стойкостью и высокими прочностями показателями, что позволяет применять изделия, в различных непищевых отраслях промышленности. | 3260.73 | 2934.66
00-00112024 | Угол вертикальный (PR16.3054) | Промрукав | Угол вертикальный внешний 90 градусов предназначен для спуска кабельных трасс на 90 градусов, для перфорированных и глухих лотков. В комплект не входит крышка. Аксессуары в исполнении AISI 409 – это изделия, изготовленные из ферритовой марки нержавеющей стали 08Х13, обладающих коррозионной стойкостью и высокими прочностями показателями, что позволяет применять изделия, в различных непищевых отраслях промышленности. | 2811.3 | 2530.17
00-00112025 | Угол вертикальный (PR16.3055) | Промрукав | Угол вертикальный внешний 90 градусов предназначен для спуска кабельных трасс на 90 градусов, для перфорированных и глухих лотков. В комплект не входит крышка. Аксессуары в исполнении AISI 409 – это изделия, изготовленные из ферритовой марки нержавеющей стали 08Х13, обладающих коррозионной стойкостью и высокими прочностями показателями, что позволяет применять изделия, в различных непищевых отраслях промышленности. | 3007.13 | 2706.42
00-00112026 | Угол вертикальный (PR16.3059) | Промрукав | Угол вертикальный внешний 90 градусов предназначен для спуска кабельных трасс на 90 градусов, для перфорированных и глухих лотков. В комплект не входит крышка. Аксессуары в исполнении AISI 409 – это изделия, изготовленные из ферритовой марки нержавеющей стали 08Х13, обладающих коррозионной стойкостью и высокими прочностями показателями, что позволяет применять изделия, в различных непищевых отраслях промышленности. | 3762.28 | 3386.05
00-00112027 | Угол вертикальный (PR16.3057) | Промрукав | Угол вертикальный внешний 90 градусов предназначен для спуска кабельных трасс на 90 градусов, для перфорированных и глухих лотков. В комплект не входит крышка. Аксессуары в исполнении AISI 409 – это изделия, изготовленные из ферритовой марки нержавеющей стали 08Х13, обладающих коррозионной стойкостью и высокими прочностями показателями, что позволяет применять изделия, в различных непищевых отраслях промышленности. | 3413.23 | 3071.91
00-00112028 | Угол вертикальный (PR16.3058) | Промрукав | Угол вертикальный внешний 90 градусов предназначен для спуска кабельных трасс на 90 градусов, для перфорированных и глухих лотков. В комплект не входит крышка. Аксессуары в исполнении AISI 409 – это изделия, изготовленные из ферритовой марки нержавеющей стали 08Х13, обладающих коррозионной стойкостью и высокими прочностями показателями, что позволяет применять изделия, в различных непищевых отраслях промышленности. | 3528.79 | 3175.91
00-00112029 | Угол вертикальный (PR16.3062) | Промрукав | Угол вертикальный внешний 90 градусов предназначен для спуска кабельных трасс на 90 градусов, для перфорированных и глухих лотков. В комплект не входит крышка. Аксессуары в исполнении AISI 409 – это изделия, изготовленные из ферритовой марки нержавеющей стали 08Х13, обладающих коррозионной стойкостью и высокими прочностями показателями, что позволяет применять изделия, в различных непищевых отраслях промышленности. | 4091.53 | 3682.38
00-00112030 | Угол вертикальный (PR16.3060) | Промрукав | Угол вертикальный внешний 90 градусов предназначен для спуска кабельных трасс на 90 градусов, для перфорированных и глухих лотков. В комплект не входит крышка. Аксессуары в исполнении AISI 409 – это изделия, изготовленные из ферритовой марки нержавеющей стали 08Х13, обладающих коррозионной стойкостью и высокими прочностями показателями, что позволяет применять изделия, в различных непищевых отраслях промышленности. | 3732.25 | 3359.03
00-00112031 | Угол вертикальный (PR16.3061) | Промрукав | Угол вертикальный внешний 90 градусов предназначен для спуска кабельных трасс на 90 градусов, для перфорированных и глухих лотков. В комплект не входит крышка. Аксессуары в исполнении AISI 409 – это изделия, изготовленные из ферритовой марки нержавеющей стали 08Х13, обладающих коррозионной стойкостью и высокими прочностями показателями, что позволяет применять изделия, в различных непищевых отраслях промышленности. | 3872.11 | 3484.9
00-00112032 | Угол вертикальный (PR16.3065) | Промрукав | Угол вертикальный внешний 90 градусов предназначен для спуска кабельных трасс на 90 градусов, для перфорированных и глухих лотков. В комплект не входит крышка. Аксессуары в исполнении AISI 409 – это изделия, изготовленные из ферритовой марки нержавеющей стали 08Х13, обладающих коррозионной стойкостью и высокими прочностями показателями, что позволяет применять изделия, в различных непищевых отраслях промышленности. | 4519.19 | 4067.27
00-00112033 | Угол вертикальный (PR16.3063) | Промрукав | Угол вертикальный внешний 90 градусов предназначен для спуска кабельных трасс на 90 градусов, для перфорированных и глухих лотков. В комплект не входит крышка. Аксессуары в исполнении AISI 409 – это изделия, изготовленные из ферритовой марки нержавеющей стали 08Х13, обладающих коррозионной стойкостью и высокими прочностями показателями, что позволяет применять изделия, в различных непищевых отраслях промышленности. | 4171.64 | 3754.48
00-00112034 | Угол вертикальный (PR16.3064) | Промрукав | Угол вертикальный внешний 90 градусов предназначен для спуска кабельных трасс на 90 градусов, для перфорированных и глухих лотков. В комплект не входит крышка. Аксессуары в исполнении AISI 409 – это изделия, изготовленные из ферритовой марки нержавеющей стали 08Х13, обладающих коррозионной стойкостью и высокими прочностями показателями, что позволяет применять изделия, в различных непищевых отраслях промышленности. | 4324.63 | 3892.17
00-00112035 | Угол вертикальный (PR16.3047) | Промрукав | Угол вертикальный внешний 90 градусов предназначен для спуска кабельных трасс на 90 градусов, для перфорированных и глухих лотков. В комплект не входит крышка. Аксессуары в исполнении AISI 409 – это изделия, изготовленные из ферритовой марки нержавеющей стали 08Х13, обладающих коррозионной стойкостью и высокими прочностями показателями, что позволяет применять изделия, в различных непищевых отраслях промышленности. | 2153.84 | 1938.46
00-00112036 | Угол вертикальный (PR16.3068) | Промрукав | Угол вертикальный внешний 90 градусов предназначен для спуска кабельных трасс на 90 градусов, для перфорированных и глухих лотков. В комплект не входит крышка. Аксессуары в исполнении AISI 409 – это изделия, изготовленные из ферритовой марки нержавеющей стали 08Х13, обладающих коррозионной стойкостью и высокими прочностями показателями, что позволяет применять изделия, в различных непищевых отраслях промышленности. | 5306.44 | 4775.8
00-00112037 | Угол вертикальный (PR16.3066) | Промрукав | Угол вертикальный внешний 90 градусов предназначен для спуска кабельных трасс на 90 градусов, для перфорированных и глухих лотков. В комплект не входит крышка. Аксессуары в исполнении AISI 409 – это изделия, изготовленные из ферритовой марки нержавеющей стали 08Х13, обладающих коррозионной стойкостью и высокими прочностями показателями, что позволяет применять изделия, в различных непищевых отраслях промышленности. | 4762.73 | 4286.46
00-00112038 | Угол вертикальный (PR16.3067) | Промрукав | Угол вертикальный внешний 90 градусов предназначен для спуска кабельных трасс на 90 градусов, для перфорированных и глухих лотков. В комплект не входит крышка. Аксессуары в исполнении AISI 409 – это изделия, изготовленные из ферритовой марки нержавеющей стали 08Х13, обладающих коррозионной стойкостью и высокими прочностями показателями, что позволяет применять изделия, в различных непищевых отраслях промышленности. | 4844.35 | 4359.92
00-00133879 | Угол вертикальный внешний 90° (552-101) | ПожТехКабель | Угол вертикальный внешний 90° 100x100х1,0 мм | 761.36 | 685.22
00-00133870 | Угол вертикальный внешний 90° (551-002) | ПожТехКабель | Угол вертикальный внешний 90° 100x50х0,7 мм | 602.94 | 542.65
00-00133885 | Угол вертикальный внешний 90° (551-100) | ПожТехКабель | Угол вертикальный внешний 90° 100x80х0,7 мм | 659.34 | 593.4
00-00134673 | Угол вертикальный внешний 90° (651-318) | ПожТехКабель | Угол вертикальный внешний 90° 100х100х1,2 мм для лестничного лотка | 5453.83 | 4908.45
00-00134661 | Угол вертикальный внешний 90° (651-300) | ПожТехКабель | Угол вертикальный внешний 90° 100х50х1,2 мм для лестничного лотка | 4360.46 | 3924.41
00-00134667 | Угол вертикальный внешний 90° (651-312) | ПожТехКабель | Угол вертикальный внешний 90° 100х80х1,2 мм для лестничного лотка | 5036.16 | 4532.54
00-00133871 | Угол вертикальный внешний 90° (551-003) | ПожТехКабель | Угол вертикальный внешний 90° 150x50х0,7 мм | 628.43 | 565.59
00-00133886 | Угол вертикальный внешний 90° (551-101) | ПожТехКабель | Угол вертикальный внешний 90° 150x80х0,7 мм | 693.46 | 624.11
00-00133894 | Угол вертикальный внешний 90° (552-002) | ПожТехКабель | Угол вертикальный внешний 90° 150х100х0,7 мм | 757.93 | 682.14
00-00133880 | Угол вертикальный внешний 90° (552-103) | ПожТехКабель | Угол вертикальный внешний 90° 200x100х1,0 мм | 679.99 | 611.99
00-00133872 | Угол вертикальный внешний 90° (551-004) | ПожТехКабель | Угол вертикальный внешний 90° 200x50х0,7 мм | 653.92 | 588.53
00-00133887 | Угол вертикальный внешний 90° (551-102) | ПожТехКабель | Угол вертикальный внешний 90° 200x80х0,7 мм | 727.58 | 654.82
00-00133895 | Угол вертикальный внешний 90° (552-003) | ПожТехКабель | Угол вертикальный внешний 90° 200х100х0,7 мм | 793.89 | 714.5
00-00134674 | Угол вертикальный внешний 90° (651-319) | ПожТехКабель | Угол вертикальный внешний 90° 200х100х1,2 мм для лестничного лотка | 5742.28 | 5168.06
00-00134662 | Угол вертикальный внешний 90° (651-301) | ПожТехКабель | Угол вертикальный внешний 90° 200х50х1,2 мм для лестничного лотка | 4460.82 | 4014.74
00-00134668 | Угол вертикальный внешний 90° (651-313) | ПожТехКабель | Угол вертикальный внешний 90° 200х80х1,2 мм для лестничного лотка | 5366.83 | 4830.15
00-00133874 | Угол вертикальный внешний 90° (551-010) | ПожТехКабель | Угол вертикальный внешний 90° 250x50х0,7 мм | 847.9 | 763.11
00-00133888 | Угол вертикальный внешний 90° (551-110) | ПожТехКабель | Угол вертикальный внешний 90° 250x80х0,7 мм | 888.56 | 799.71
00-00133896 | Угол вертикальный внешний 90° (552-010) | ПожТехКабель | Угол вертикальный внешний 90° 250х100х0,7 мм | 1000.22 | 900.2
00-00133881 | Угол вертикальный внешний 90° (552-104) | ПожТехКабель | Угол вертикальный внешний 90° 300x100х1,0 мм | 716.74 | 645.07
00-00133873 | Угол вертикальный внешний 90° (551-005) | ПожТехКабель | Угол вертикальный внешний 90° 300x50х0,7 мм | 908.58 | 817.72
00-00133889 | Угол вертикальный внешний 90° (551-103) | ПожТехКабель | Угол вертикальный внешний 90° 300x80х0,7 мм | 994.19 | 894.77
00-00133897 | Угол вертикальный внешний 90° (552-004) | ПожТехКабель | Угол вертикальный внешний 90° 300х100х0,7 мм | 1091.29 | 982.16
00-00134675 | Угол вертикальный внешний 90° (651-320) | ПожТехКабель | Угол вертикальный внешний 90° 300х100х1,2 мм для лестничного лотка | 5969.38 | 5372.44
00-00134663 | Угол вертикальный внешний 90° (651-302) | ПожТехКабель | Угол вертикальный внешний 90° 300х50х1,2 мм для лестничного лотка | 4954.25 | 4458.83
00-00134669 | Угол вертикальный внешний 90° (651-314) | ПожТехКабель | Угол вертикальный внешний 90° 300х80х1,2 мм для лестничного лотка | 5691.74 | 5122.57
00-00133875 | Угол вертикальный внешний 90° (551-006) | ПожТехКабель | Угол вертикальный внешний 90° 400x50х0,7 мм | 1170.76 | 1053.68
00-00133890 | Угол вертикальный внешний 90° (551-104) | ПожТехКабель | Угол вертикальный внешний 90° 400x80х0,7 мм | 1260.75 | 1134.68
00-00133898 | Угол вертикальный внешний 90° (552-005) | ПожТехКабель | Угол вертикальный внешний 90° 400х100х0,7 мм | 1587.49 | 1428.74
00-00134676 | Угол вертикальный внешний 90° (651-321) | ПожТехКабель | Угол вертикальный внешний 90° 400х100х1,2 мм для лестничного лотка | 6139.22 | 5525.3
00-00134664 | Угол вертикальный внешний 90° (651-303) | ПожТехКабель | Угол вертикальный внешний 90° 400х50х1,2 мм для лестничного лотка | 5109.06 | 4598.15
00-00134670 | Угол вертикальный внешний 90° (651-315) | ПожТехКабель | Угол вертикальный внешний 90° 400х80х1,2 мм для лестничного лотка | 5923.63 | 5331.27
00-00133900 | Угол вертикальный внешний 90° (552-027) | ПожТехКабель | Угол вертикальный внешний 90° 500x100х1,0 мм | 2371.99 | 2134.79
00-00133876 | Угол вертикальный внешний 90° (551-007) | ПожТехКабель | Угол вертикальный внешний 90° 500x50х0,7 мм | 1215 | 1093.5
00-00133877 | Угол вертикальный внешний 90° (551-018) | ПожТехКабель | Угол вертикальный внешний 90° 500x50х1,0 мм | 2279.63 | 2051.67
00-00133891 | Угол вертикальный внешний 90° (551-117) | ПожТехКабель | Угол вертикальный внешний 90° 500x80х1,0 мм | 2279.63 | 2051.67
00-00133899 | Угол вертикальный внешний 90° (552-006) | ПожТехКабель | Угол вертикальный внешний 90° 500х100х0,7 мм | 1504.45 | 1354
00-00134677 | Угол вертикальный внешний 90° (651-322) | ПожТехКабель | Угол вертикальный внешний 90° 500х100х1,2 мм для лестничного лотка | 6479.11 | 5831.2
00-00134665 | Угол вертикальный внешний 90° (651-304) | ПожТехКабель | Угол вертикальный внешний 90° 500х50х1,2 мм для лестничного лотка | 5365.89 | 4829.3
00-00134671 | Угол вертикальный внешний 90° (651-316) | ПожТехКабель | Угол вертикальный внешний 90° 500х80х1,2 мм для лестничного лотка | 6183.61 | 5565.25
00-00133882 | Угол вертикальный внешний 90° (551-001) | ПожТехКабель | Угол вертикальный внешний 90° 50x50х0,7 мм | 569.65 | 512.68
00-00133878 | Угол вертикальный внешний 90° (551-011) | ПожТехКабель | Угол вертикальный внешний 90° 50x50х1,0 мм | 593.52 | 534.17
00-00133902 | Угол вертикальный внешний 90° (552-028) | ПожТехКабель | Угол вертикальный внешний 90° 600x100х1,0 мм | 2775.76 | 2498.18
00-00133883 | Угол вертикальный внешний 90° (551-008) | ПожТехКабель | Угол вертикальный внешний 90° 600x50х0,7 мм | 1460.84 | 1314.76
00-00133884 | Угол вертикальный внешний 90° (551-019) | ПожТехКабель | Угол вертикальный внешний 90° 600x50х1,0 мм | 2556.49 | 2300.84
00-00133892 | Угол вертикальный внешний 90° (551-106) | ПожТехКабель | Угол вертикальный внешний 90° 600x80х0,7 мм | 1574.31 | 1416.88
00-00133893 | Угол вертикальный внешний 90° (551-118) | ПожТехКабель | Угол вертикальный внешний 90° 600x80х1,0 мм | 2775.76 | 2498.18
00-00133901 | Угол вертикальный внешний 90° (552-007) | ПожТехКабель | Угол вертикальный внешний 90° 600х100х0,7 мм | 1664.98 | 1498.48
00-00134678 | Угол вертикальный внешний 90° (651-323) | ПожТехКабель | Угол вертикальный внешний 90° 600х100х1,2 мм для лестничного лотка | 5344.64 | 4810.17
00-00134666 | Угол вертикальный внешний 90° (651-305) | ПожТехКабель | Угол вертикальный внешний 90° 600х50х1,2 мм для лестничного лотка | 5783.27 | 5204.94
00-00134672 | Угол вертикальный внешний 90° (651-317) | ПожТехКабель | Угол вертикальный внешний 90° 600х80х1,2 мм для лестничного лотка | 6520.42 | 5868.38
00-00088781 | Угол вертикальный (PR08.5301) | Промрукав | Угол вертикальный внутренний используется для создания поворота кабельной трассы в вертикальном направлении на 45° вверх. Аксессуары изготавливают из ленты, оцинкованной по методу Сендзимира. | 2001 | 1800.9
00-00088782 | Угол горизонтальный 45 (PR08.5514) | Промрукав | Угол вертикальный внутренний используется для создания поворота кабельной трассы в вертикальном направлении на 45° вверх. Аксессуары изготавливают из ленты, оцинкованной по методу Сендзимира. | 2395.4 | 2155.86
00-00088783 | Угол вертикальный (PR08.5302) | Промрукав | Угол вертикальный внутренний используется для создания поворота кабельной трассы в вертикальном направлении на 45° вверх. Аксессуары изготавливают из ленты, оцинкованной по методу Сендзимира. | 2015.5 | 1813.95
00-00088784 | Угол горизонтальный 45 (PR08.5515) | Промрукав | Угол вертикальный внутренний используется для создания поворота кабельной трассы в вертикальном направлении на 45° вверх. Аксессуары изготавливают из ленты, оцинкованной по методу Сендзимира. | 2415.7 | 2174.13
00-00088785 | Угол вертикальный (PR08.5303) | Промрукав | Угол вертикальный внутренний используется для создания поворота кабельной трассы в вертикальном направлении на 45° вверх. Аксессуары изготавливают из ленты, оцинкованной по методу Сендзимира. | 2030 | 1827
00-00088786 | Угол вертикальный внутренний (PR08.5516) | Промрукав | Угол вертикальный внутренний используется для создания поворота кабельной трассы в вертикальном направлении на 45° вверх. Аксессуары изготавливают из ленты, оцинкованной по методу Сендзимира. | 2436 | 2192.4
00-00088787 | Угол вертикальный (PR08.5304) | Промрукав | Угол вертикальный внутренний используется для создания поворота кабельной трассы в вертикальном направлении на 45° вверх. Аксессуары изготавливают из ленты, оцинкованной по методу Сендзимира. | 2699.9 | 2429.91
00-00088788 | Угол вертикальный внутренний (PR08.5517) | Промрукав | Угол вертикальный внутренний используется для создания поворота кабельной трассы в вертикальном направлении на 45° вверх. Аксессуары изготавливают из ленты, оцинкованной по методу Сендзимира. | 3248 | 2923.2
00-00088789 | Угол вертикальный (PR08.5307) | Промрукав | Угол вертикальный внутренний используется для создания поворота кабельной трассы в вертикальном направлении на 45° вверх. Аксессуары изготавливают из ленты, оцинкованной по методу Сендзимира. | 4242.7 | 3818.43
00-00088790 | Угол вертикальный внутренний (PR08.5520) | Промрукав | Угол вертикальный внутренний используется для создания поворота кабельной трассы в вертикальном направлении на 45° вверх. Аксессуары изготавливают из ленты, оцинкованной по методу Сендзимира. | 5095.3 | 4585.77
00-00088791 | Угол вертикальный (PR08.5308) | Промрукав | Угол вертикальный внутренний используется для создания поворота кабельной трассы в вертикальном направлении на 45° вверх. Аксессуары изготавливают из ленты, оцинкованной по методу Сендзимира. | 6313.3 | 5681.97
00-00088792 | Угол вертикальный внутренний (PR08.5521) | Промрукав | Угол вертикальный внутренний используется для создания поворота кабельной трассы в вертикальном направлении на 45° вверх. Аксессуары изготавливают из ленты, оцинкованной по методу Сендзимира. | 7571.9 | 6814.71
00-00088793 | Угол вертикальный (PR08.5309) | Промрукав | Угол вертикальный внутренний используется для создания поворота кабельной трассы в вертикальном направлении на 45° вверх. Аксессуары изготавливают из ленты, оцинкованной по методу Сендзимира. | 7551.6 | 6796.44
00-00088794 | Угол вертикальный внутренний (PR08.5522) | Промрукав | Угол вертикальный внутренний используется для создания поворота кабельной трассы в вертикальном направлении на 45° вверх. Аксессуары изготавливают из ленты, оцинкованной по методу Сендзимира. | 9053.8 | 8148.42
00-00088795 | Угол вертикальный (PR08.5305) | Промрукав | Угол вертикальный внутренний используется для создания поворота кабельной трассы в вертикальном направлении на 45° вверх. Аксессуары изготавливают из ленты, оцинкованной по методу Сендзимира. | 3126.2 | 2813.58
00-00088796 | Угол вертикальный внутренний (PR08.5518) | Промрукав | Угол вертикальный внутренний используется для создания поворота кабельной трассы в вертикальном направлении на 45° вверх. Аксессуары изготавливают из ленты, оцинкованной по методу Сендзимира. | 3126.2 | 2813.58
00-00088797 | Угол вертикальный (PR08.5306) | Промрукав | Угол вертикальный внутренний используется для создания поворота кабельной трассы в вертикальном направлении на 45° вверх. Аксессуары изготавливают из ленты, оцинкованной по методу Сендзимира. | 3471.3 | 3124.17
00-00088798 | Угол вертикальный внутренний (PR08.5519) | Промрукав | Угол вертикальный внутренний используется для создания поворота кабельной трассы в вертикальном направлении на 45° вверх. Аксессуары изготавливают из ленты, оцинкованной по методу Сендзимира. | 3451 | 3105.9
00-00088799 | Угол вертикальный (PR08.5312) | Промрукав | Угол вертикальный внутренний используется для создания поворота кабельной трассы в вертикальном направлении на 45° вверх. Аксессуары изготавливают из ленты, оцинкованной по методу Сендзимира. | 4912.6 | 4421.34
00-00088800 | Угол вертикальный внутренний (PR08.5525) | Промрукав | Угол вертикальный внутренний используется для создания поворота кабельной трассы в вертикальном направлении на 45° вверх. Аксессуары изготавливают из ленты, оцинкованной по методу Сендзимира. | 5907.3 | 5316.57
00-00088801 | Угол вертикальный (PR08.5313) | Промрукав | Угол вертикальный внутренний используется для создания поворота кабельной трассы в вертикальном направлении на 45° вверх. Аксессуары изготавливают из ленты, оцинкованной по методу Сендзимира. | 7328.3 | 6595.47
00-00088802 | Угол вертикальный внутренний (PR08.5526) | Промрукав | Угол вертикальный внутренний используется для создания поворота кабельной трассы в вертикальном направлении на 45° вверх. Аксессуары изготавливают из ленты, оцинкованной по методу Сендзимира. | 8789.9 | 7910.91
00-00088803 | Угол вертикальный (PR08.5314) | Промрукав | Угол вертикальный внутренний используется для создания поворота кабельной трассы в вертикальном направлении на 45° вверх. Аксессуары изготавливают из ленты, оцинкованной по методу Сендзимира. | 8769.6 | 7892.64
00-00088804 | Угол вертикальный внутренний (PR08.5527) | Промрукав | Угол вертикальный внутренний используется для создания поворота кабельной трассы в вертикальном направлении на 45° вверх. Аксессуары изготавливают из ленты, оцинкованной по методу Сендзимира. | 10515.4 | 9463.86
00-00088805 | Угол вертикальный (PR08.5310) | Промрукав | Угол вертикальный внутренний используется для создания поворота кабельной трассы в вертикальном направлении на 45° вверх. Аксессуары изготавливают из ленты, оцинкованной по методу Сендзимира. | 3024.7 | 2722.23
00-00088806 | Угол вертикальный внутренний (PR08.5523) | Промрукав | Угол вертикальный внутренний используется для создания поворота кабельной трассы в вертикальном направлении на 45° вверх. Аксессуары изготавливают из ленты, оцинкованной по методу Сендзимира. | 3613.4 | 3252.06
00-00088807 | Угол вертикальный (PR08.5311) | Промрукав | Угол вертикальный внутренний используется для создания поворота кабельной трассы в вертикальном направлении на 45° вверх. Аксессуары изготавливают из ленты, оцинкованной по методу Сендзимира. | 4019.4 | 3617.46
00-00088808 | Угол вертикальный внутренний (PR08.5524) | Промрукав | Угол вертикальный внутренний используется для создания поворота кабельной трассы в вертикальном направлении на 45° вверх. Аксессуары изготавливают из ленты, оцинкованной по методу Сендзимира. | 4831.4 | 4348.26
00-00088809 | Угол вертикальный (PR08.5317) | Промрукав | Угол вертикальный внутренний используется для создания поворота кабельной трассы в вертикальном направлении на 45° вверх. Аксессуары изготавливают из ленты, оцинкованной по методу Сендзимира. | 5663.7 | 5097.33
00-00088810 | Угол вертикальный внутренний (PR08.5530) | Промрукав | Угол вертикальный внутренний используется для создания поворота кабельной трассы в вертикальном направлении на 45° вверх. Аксессуары изготавливают из ленты, оцинкованной по методу Сендзимира. | 6800.5 | 6120.45
00-00088811 | Угол вертикальный (PR08.5318) | Промрукав | Угол вертикальный внутренний используется для создания поворота кабельной трассы в вертикальном направлении на 45° вверх. Аксессуары изготавливают из ленты, оцинкованной по методу Сендзимира. | 8424.5 | 7582.05
00-00088812 | Угол вертикальный внутренний (PR08.5531) | Промрукав | Угол вертикальный внутренний используется для создания поворота кабельной трассы в вертикальном направлении на 45° вверх. Аксессуары изготавливают из ленты, оцинкованной по методу Сендзимира. | 10109.4 | 9098.46
00-00088813 | Угол вертикальный (PR08.5319) | Промрукав | Угол вертикальный внутренний используется для создания поворота кабельной трассы в вертикальном направлении на 45° вверх. Аксессуары изготавливают из ленты, оцинкованной по методу Сендзимира. | 10068.8 | 9061.92
00-00088814 | Угол вертикальный внутренний (PR08.5532) | Промрукав | Угол вертикальный внутренний используется для создания поворота кабельной трассы в вертикальном направлении на 45° вверх. Аксессуары изготавливают из ленты, оцинкованной по методу Сендзимира. | 12078.5 | 10870.65
00-00088815 | Угол вертикальный (PR08.5315) | Промрукав | Угол вертикальный внутренний используется для создания поворота кабельной трассы в вертикальном направлении на 45° вверх. Аксессуары изготавливают из ленты, оцинкованной по методу Сендзимира. | 3471.3 | 3124.17
00-00088816 | Угол вертикальный внутренний (PR08.5528) | Промрукав | Угол вертикальный внутренний используется для создания поворота кабельной трассы в вертикальном направлении на 45° вверх. Аксессуары изготавливают из ленты, оцинкованной по методу Сендзимира. | 4161.5 | 3745.35
00-00088817 | Угол вертикальный (PR08.5316) | Промрукав | Угол вертикальный внутренний используется для создания поворота кабельной трассы в вертикальном направлении на 45° вверх. Аксессуары изготавливают из ленты, оцинкованной по методу Сендзимира. | 4628.4 | 4165.56
00-00088818 | Угол вертикальный внутренний (PR08.5529) | Промрукав | Угол вертикальный внутренний используется для создания поворота кабельной трассы в вертикальном направлении на 45° вверх. Аксессуары изготавливают из ленты, оцинкованной по методу Сендзимира. | 5541.9 | 4987.71
00-00088819 | Угол вертикальный (PR08.5322) | Промрукав | Угол вертикальный внутренний используется для создания поворота кабельной трассы в вертикальном направлении на 45° вверх. Аксессуары изготавливают из ленты, оцинкованной по методу Сендзимира. | 7084.7 | 6376.23
00-00088820 | Угол вертикальный внутренний (PR08.5535) | Промрукав | Угол вертикальный внутренний используется для создания поворота кабельной трассы в вертикальном направлении на 45° вверх. Аксессуары изготавливают из ленты, оцинкованной по методу Сендзимира. | 8485.4 | 7636.86
00-00088821 | Угол вертикальный (PR08.5323) | Промрукав | Угол вертикальный внутренний используется для создания поворота кабельной трассы в вертикальном направлении на 45° вверх. Аксессуары изготавливают из ленты, оцинкованной по методу Сендзимира. | 10535.7 | 9482.13
00-00088822 | Угол вертикальный внутренний (PR08.5536) | Промрукав | Угол вертикальный внутренний используется для создания поворота кабельной трассы в вертикальном направлении на 45° вверх. Аксессуары изготавливают из ленты, оцинкованной по методу Сендзимира. | 12626.6 | 11363.94
00-00088823 | Угол вертикальный (PR08.5324) | Промрукав | Угол вертикальный внутренний используется для создания поворота кабельной трассы в вертикальном направлении на 45° вверх. Аксессуары изготавливают из ленты, оцинкованной по методу Сендзимира. | 12586 | 11327.4
00-00088824 | Угол вертикальный внутренний (PR08.5537) | Промрукав | Угол вертикальный внутренний используется для создания поворота кабельной трассы в вертикальном направлении на 45° вверх. Аксессуары изготавливают из ленты, оцинкованной по методу Сендзимира. | 15103.2 | 13592.88
00-00088825 | Угол вертикальный (PR08.5320) | Промрукав | Угол вертикальный внутренний используется для создания поворота кабельной трассы в вертикальном направлении на 45° вверх. Аксессуары изготавливают из ленты, оцинкованной по методу Сендзимира. | 4344.2 | 3909.78
00-00088826 | Угол вертикальный внутренний (PR08.5533) | Промрукав | Угол вертикальный внутренний используется для создания поворота кабельной трассы в вертикальном направлении на 45° вверх. Аксессуары изготавливают из ленты, оцинкованной по методу Сендзимира. | 5196.8 | 4677.12
00-00088827 | Угол вертикальный (PR08.5321) | Промрукав | Угол вертикальный внутренний используется для создания поворота кабельной трассы в вертикальном направлении на 45° вверх. Аксессуары изготавливают из ленты, оцинкованной по методу Сендзимира. | 5785.5 | 5206.95
00-00088828 | Угол вертикальный внутренний (PR08.5534) | Промрукав | Угол вертикальный внутренний используется для создания поворота кабельной трассы в вертикальном направлении на 45° вверх. Аксессуары изготавливают из ленты, оцинкованной по методу Сендзимира. | 6942.6 | 6248.34
00-00088829 | Угол вертикальный (PR08.5327) | Промрукав | Угол вертикальный внутренний используется для создания поворота кабельной трассы в вертикальном направлении на 45° вверх. Аксессуары изготавливают из ленты, оцинкованной по методу Сендзимира. | 9967.3 | 8970.57
00-00088830 | Угол вертикальный внутренний (PR08.5540) | Промрукав | Угол вертикальный внутренний используется для создания поворота кабельной трассы в вертикальном направлении на 45° вверх. Аксессуары изготавливают из ленты, оцинкованной по методу Сендзимира. | 11991.5 | 10792.35
00-00088831 | Угол вертикальный (PR08.5328) | Промрукав | Угол вертикальный внутренний используется для создания поворота кабельной трассы в вертикальном направлении на 45° вверх. Аксессуары изготавливают из ленты, оцинкованной по методу Сендзимира. | 14839.3 | 13355.37
00-00088832 | Угол вертикальный внутренний (PR08.5541) | Промрукав | Угол вертикальный внутренний используется для создания поворота кабельной трассы в вертикальном направлении на 45° вверх. Аксессуары изготавливают из ленты, оцинкованной по методу Сендзимира. | 17823.4 | 16041.06
00-00088833 | Угол вертикальный (PR08.5329) | Промрукав | Угол вертикальный внутренний используется для создания поворота кабельной трассы в вертикальном направлении на 45° вверх. Аксессуары изготавливают из ленты, оцинкованной по методу Сендзимира. | 17762.5 | 15986.25
00-00088834 | Угол вертикальный внутренний (PR08.5542) | Промрукав | Угол вертикальный внутренний используется для создания поворота кабельной трассы в вертикальном направлении на 45° вверх. Аксессуары изготавливают из ленты, оцинкованной по методу Сендзимира. | 21315 | 19183.5
00-00088835 | Угол вертикальный (PR08.5325) | Промрукав | Угол вертикальный внутренний используется для создания поворота кабельной трассы в вертикальном направлении на 45° вверх. Аксессуары изготавливают из ленты, оцинкованной по методу Сендзимира. | 6110.3 | 5499.27
00-00088836 | Угол вертикальный внутренний (PR08.5538) | Промрукав | Угол вертикальный внутренний используется для создания поворота кабельной трассы в вертикальном направлении на 45° вверх. Аксессуары изготавливают из ленты, оцинкованной по методу Сендзимира. | 7287.7 | 6558.93
00-00088837 | Угол вертикальный (PR08.5326) | Промрукав | Угол вертикальный внутренний используется для создания поворота кабельной трассы в вертикальном направлении на 45° вверх. Аксессуары изготавливают из ленты, оцинкованной по методу Сендзимира. | 7792.3 | 7013.07
00-00088838 | Угол вертикальный внутренний (PR08.5539) | Промрукав | Угол вертикальный внутренний используется для создания поворота кабельной трассы в вертикальном направлении на 45° вверх. Аксессуары изготавливают из ленты, оцинкованной по методу Сендзимира. | 9048 | 8143.2
00-00128776 | Угол вертикальный внутренний (PR16.14808) | Промрукав | Углы вертикальные предназначены для спуска или подъёма кабельных трасс на соответствующий угол. Применяется с перфорированными и глухими лотками серии «Профи». Крышка в комплект не входит. Аксессуары, изготовленные из стали с защитным покрытием по методу Сендзимира – это изделия, с защитным цинковым покрытием, которое нанесено на листовую сталь перед изготовлением. Толщина защитного покрытия варьируется от 10 до 22 мкм. | 1012.39 | 911.15
00-00128775 | Угол вертикальный внутренний (PR16.14794) | Промрукав | Углы вертикальные предназначены для спуска или подъёма кабельных трасс на соответствующий угол. Применяется с перфорированными и глухими лотками серии «Профи». Крышка в комплект не входит. Аксессуары, изготовленные из стали с защитным покрытием по методу Сендзимира – это изделия, с защитным цинковым покрытием, которое нанесено на листовую сталь перед изготовлением. Толщина защитного покрытия варьируется от 10 до 22 мкм. | 859.08 | 773.17
00-00128774 | Угол вертикальный внутренний (PR16.14801) | Промрукав | Углы вертикальные предназначены для спуска или подъёма кабельных трасс на соответствующий угол. Применяется с перфорированными и глухими лотками серии «Профи». Крышка в комплект не входит. Аксессуары, изготовленные из стали с защитным покрытием по методу Сендзимира – это изделия, с защитным цинковым покрытием, которое нанесено на листовую сталь перед изготовлением. Толщина защитного покрытия варьируется от 10 до 22 мкм. | 987.63 | 888.87
00-00128773 | Угол вертикальный внутренний (PR16.14809) | Промрукав | Углы вертикальные предназначены для спуска или подъёма кабельных трасс на соответствующий угол. Применяется с перфорированными и глухими лотками серии «Профи». Крышка в комплект не входит. Аксессуары, изготовленные из стали с защитным покрытием по методу Сендзимира – это изделия, с защитным цинковым покрытием, которое нанесено на листовую сталь перед изготовлением. Толщина защитного покрытия варьируется от 10 до 22 мкм. | 1210.33 | 1089.3
00-00128772 | Угол вертикальный внутренний (PR16.14795) | Промрукав | Углы вертикальные предназначены для спуска или подъёма кабельных трасс на соответствующий угол. Применяется с перфорированными и глухими лотками серии «Профи». Крышка в комплект не входит. Аксессуары, изготовленные из стали с защитным покрытием по методу Сендзимира – это изделия, с защитным цинковым покрытием, которое нанесено на листовую сталь перед изготовлением. Толщина защитного покрытия варьируется от 10 до 22 мкм. | 906.74 | 816.07
00-00128771 | Угол вертикальный внутренний (PR16.14802) | Промрукав | Углы вертикальные предназначены для спуска или подъёма кабельных трасс на соответствующий угол. Применяется с перфорированными и глухими лотками серии «Профи». Крышка в комплект не входит. Аксессуары, изготовленные из стали с защитным покрытием по методу Сендзимира – это изделия, с защитным цинковым покрытием, которое нанесено на листовую сталь перед изготовлением. Толщина защитного покрытия варьируется от 10 до 22 мкм. | 1190.51 | 1071.46
00-00128770 | Угол вертикальный внутренний (PR16.14810) | Промрукав | Углы вертикальные предназначены для спуска или подъёма кабельных трасс на соответствующий угол. Применяется с перфорированными и глухими лотками серии «Профи». Крышка в комплект не входит. Аксессуары, изготовленные из стали с защитным покрытием по методу Сендзимира – это изделия, с защитным цинковым покрытием, которое нанесено на листовую сталь перед изготовлением. Толщина защитного покрытия варьируется от 10 до 22 мкм. | 1259.97 | 1133.97
00-00128769 | Угол вертикальный внутренний (PR16.14796) | Промрукав | Углы вертикальные предназначены для спуска или подъёма кабельных трасс на соответствующий угол. Применяется с перфорированными и глухими лотками серии «Профи». Крышка в комплект не входит. Аксессуары, изготовленные из стали с защитным покрытием по методу Сендзимира – это изделия, с защитным цинковым покрытием, которое нанесено на листовую сталь перед изготовлением. Толщина защитного покрытия варьируется от 10 до 22 мкм. | 989.72 | 890.75
00-00128768 | Угол вертикальный внутренний (PR16.14803) | Промрукав | Углы вертикальные предназначены для спуска или подъёма кабельных трасс на соответствующий угол. Применяется с перфорированными и глухими лотками серии «Профи». Крышка в комплект не входит. Аксессуары, изготовленные из стали с защитным покрытием по методу Сендзимира – это изделия, с защитным цинковым покрытием, которое нанесено на листовую сталь перед изготовлением. Толщина защитного покрытия варьируется от 10 до 22 мкм. | 1272.37 | 1145.13
00-00128767 | Угол вертикальный внутренний (PR16.14811) | Промрукав | Углы вертикальные предназначены для спуска или подъёма кабельных трасс на соответствующий угол. Применяется с перфорированными и глухими лотками серии «Профи». Крышка в комплект не входит. Аксессуары, изготовленные из стали с защитным покрытием по методу Сендзимира – это изделия, с защитным цинковым покрытием, которое нанесено на листовую сталь перед изготовлением. Толщина защитного покрытия варьируется от 10 до 22 мкм. | 1396.8 | 1257.12
00-00128766 | Угол вертикальный внутренний (PR16.14797) | Промрукав | Углы вертикальные предназначены для спуска или подъёма кабельных трасс на соответствующий угол. Применяется с перфорированными и глухими лотками серии «Профи». Крышка в комплект не входит. Аксессуары, изготовленные из стали с защитным покрытием по методу Сендзимира – это изделия, с защитным цинковым покрытием, которое нанесено на листовую сталь перед изготовлением. Толщина защитного покрытия варьируется от 10 до 22 мкм. | 1173.53 | 1056.18
00-00128765 | Угол вертикальный внутренний (PR16.14804) | Промрукав | Углы вертикальные предназначены для спуска или подъёма кабельных трасс на соответствующий угол. Применяется с перфорированными и глухими лотками серии «Профи». Крышка в комплект не входит. Аксессуары, изготовленные из стали с защитным покрытием по методу Сендзимира – это изделия, с защитным цинковым покрытием, которое нанесено на листовую сталь перед изготовлением. Толщина защитного покрытия варьируется от 10 до 22 мкм. | 1365.97 | 1229.37
00-00128764 | Угол вертикальный внутренний (PR16.14812) | Промрукав | Углы вертикальные предназначены для спуска или подъёма кабельных трасс на соответствующий угол. Применяется с перфорированными и глухими лотками серии «Профи». Крышка в комплект не входит. Аксессуары, изготовленные из стали с защитным покрытием по методу Сендзимира – это изделия, с защитным цинковым покрытием, которое нанесено на листовую сталь перед изготовлением. Толщина защитного покрытия варьируется от 10 до 22 мкм. | 1608.51 | 1447.66
00-00128763 | Угол вертикальный внутренний (PR16.14798) | Промрукав | Углы вертикальные предназначены для спуска или подъёма кабельных трасс на соответствующий угол. Применяется с перфорированными и глухими лотками серии «Профи». Крышка в комплект не входит. Аксессуары, изготовленные из стали с защитным покрытием по методу Сендзимира – это изделия, с защитным цинковым покрытием, которое нанесено на листовую сталь перед изготовлением. Толщина защитного покрытия варьируется от 10 до 22 мкм. | 1297.28 | 1167.55
00-00128762 | Угол вертикальный внутренний (PR16.14805) | Промрукав | Углы вертикальные предназначены для спуска или подъёма кабельных трасс на соответствующий угол. Применяется с перфорированными и глухими лотками серии «Профи». Крышка в комплект не входит. Аксессуары, изготовленные из стали с защитным покрытием по методу Сендзимира – это изделия, с защитным цинковым покрытием, которое нанесено на листовую сталь перед изготовлением. Толщина защитного покрытия варьируется от 10 до 22 мкм. | 1536.04 | 1382.44
00-00128761 | Угол вертикальный внутренний (PR16.14813) | Промрукав | Углы вертикальные предназначены для спуска или подъёма кабельных трасс на соответствующий угол. Применяется с перфорированными и глухими лотками серии «Профи». Крышка в комплект не входит. Аксессуары, изготовленные из стали с защитным покрытием по методу Сендзимира – это изделия, с защитным цинковым покрытием, которое нанесено на листовую сталь перед изготовлением. Толщина защитного покрытия варьируется от 10 до 22 мкм. | 2284.71 | 2056.24
00-00128760 | Угол вертикальный внутренний (PR16.14799) | Промрукав | Углы вертикальные предназначены для спуска или подъёма кабельных трасс на соответствующий угол. Применяется с перфорированными и глухими лотками серии «Профи». Крышка в комплект не входит. Аксессуары, изготовленные из стали с защитным покрытием по методу Сендзимира – это изделия, с защитным цинковым покрытием, которое нанесено на листовую сталь перед изготовлением. Толщина защитного покрытия варьируется от 10 до 22 мкм. | 1734.14 | 1560.73
00-00128759 | Угол вертикальный внутренний (PR16.14806) | Промрукав | Углы вертикальные предназначены для спуска или подъёма кабельных трасс на соответствующий угол. Применяется с перфорированными и глухими лотками серии «Профи». Крышка в комплект не входит. Аксессуары, изготовленные из стали с защитным покрытием по методу Сендзимира – это изделия, с защитным цинковым покрытием, которое нанесено на листовую сталь перед изготовлением. Толщина защитного покрытия варьируется от 10 до 22 мкм. | 1877.18 | 1689.46
00-00128758 | Угол вертикальный внутренний (PR16.14814) | Промрукав | Углы вертикальные предназначены для спуска или подъёма кабельных трасс на соответствующий угол. Применяется с перфорированными и глухими лотками серии «Профи». Крышка в комплект не входит. Аксессуары, изготовленные из стали с защитным покрытием по методу Сендзимира – это изделия, с защитным цинковым покрытием, которое нанесено на листовую сталь перед изготовлением. Толщина защитного покрытия варьируется от 10 до 22 мкм. | 2844.45 | 2560.01
00-00128757 | Угол вертикальный внутренний (PR16.14800) | Промрукав | Углы вертикальные предназначены для спуска или подъёма кабельных трасс на соответствующий угол. Применяется с перфорированными и глухими лотками серии «Профи». Крышка в комплект не входит. Аксессуары, изготовленные из стали с защитным покрытием по методу Сендзимира – это изделия, с защитным цинковым покрытием, которое нанесено на листовую сталь перед изготовлением. Толщина защитного покрытия варьируется от 10 до 22 мкм. | 2350.77 | 2115.69
00-00128756 | Угол вертикальный внутренний (PR16.14807) | Промрукав | Углы вертикальные предназначены для спуска или подъёма кабельных трасс на соответствующий угол. Применяется с перфорированными и глухими лотками серии «Профи». Крышка в комплект не входит. Аксессуары, изготовленные из стали с защитным покрытием по методу Сендзимира – это изделия, с защитным цинковым покрытием, которое нанесено на листовую сталь перед изготовлением. Толщина защитного покрытия варьируется от 10 до 22 мкм. | 2585.84 | 2327.26
00-00128755 | Угол вертикальный внутренний (PR16.14850) | Промрукав | Углы вертикальные предназначены для спуска или подъёма кабельных трасс на соответствующий угол. Применяется с перфорированными и глухими лотками серии «Профи». Крышка в комплект не входит. Аксессуары в исполнении HDZ – это изделия, с защитным цинковым покрытием, которое нанесено (по ГОСТ 9.307) после механической обработки. | 1479.33 | 1331.4
00-00128754 | Угол вертикальный внутренний (PR16.14836) | Промрукав | Углы вертикальные предназначены для спуска или подъёма кабельных трасс на соответствующий угол. Применяется с перфорированными и глухими лотками серии «Профи». Крышка в комплект не входит. Аксессуары в исполнении HDZ – это изделия, с защитным цинковым покрытием, которое нанесено (по ГОСТ 9.307) после механической обработки. | 1332.03 | 1198.83
00-00128753 | Угол вертикальный внутренний (PR16.14843) | Промрукав | Углы вертикальные предназначены для спуска или подъёма кабельных трасс на соответствующий угол. Применяется с перфорированными и глухими лотками серии «Профи». Крышка в комплект не входит. Аксессуары в исполнении HDZ – это изделия, с защитным цинковым покрытием, которое нанесено (по ГОСТ 9.307) после механической обработки. | 1469.95 | 1322.96
00-00128752 | Угол вертикальный внутренний (PR16.14851) | Промрукав | Углы вертикальные предназначены для спуска или подъёма кабельных трасс на соответствующий угол. Применяется с перфорированными и глухими лотками серии «Профи». Крышка в комплект не входит. Аксессуары в исполнении HDZ – это изделия, с защитным цинковым покрытием, которое нанесено (по ГОСТ 9.307) после механической обработки. | 1574.8 | 1417.32
00-00128751 | Угол вертикальный внутренний (PR16.14837) | Промрукав | Углы вертикальные предназначены для спуска или подъёма кабельных трасс на соответствующий угол. Применяется с перфорированными и глухими лотками серии «Профи». Крышка в комплект не входит. Аксессуары в исполнении HDZ – это изделия, с защитным цинковым покрытием, которое нанесено (по ГОСТ 9.307) после механической обработки. | 1299.96 | 1169.96
00-00128750 | Угол вертикальный внутренний (PR16.14844) | Промрукав | Углы вертикальные предназначены для спуска или подъёма кабельных трасс на соответствующий угол. Применяется с перфорированными и глухими лотками серии «Профи». Крышка в комплект не входит. Аксессуары в исполнении HDZ – это изделия, с защитным цинковым покрытием, которое нанесено (по ГОСТ 9.307) после механической обработки. | 1606.68 | 1446.01
00-00128749 | Угол вертикальный внутренний (PR16.14852) | Промрукав | Углы вертикальные предназначены для спуска или подъёма кабельных трасс на соответствующий угол. Применяется с перфорированными и глухими лотками серии «Профи». Крышка в комплект не входит. Аксессуары в исполнении HDZ – это изделия, с защитным цинковым покрытием, которое нанесено (по ГОСТ 9.307) после механической обработки. | 1951.55 | 1756.4
00-00128748 | Угол вертикальный внутренний (PR16.14838) | Промрукав | Углы вертикальные предназначены для спуска или подъёма кабельных трасс на соответствующий угол. Применяется с перфорированными и глухими лотками серии «Профи». Крышка в комплект не входит. Аксессуары в исполнении HDZ – это изделия, с защитным цинковым покрытием, которое нанесено (по ГОСТ 9.307) после механической обработки. | 1796.05 | 1616.45
00-00128747 | Угол вертикальный внутренний (PR16.14845) | Промрукав | Углы вертикальные предназначены для спуска или подъёма кабельных трасс на соответствующий угол. Применяется с перфорированными и глухими лотками серии «Профи». Крышка в комплект не входит. Аксессуары в исполнении HDZ – это изделия, с защитным цинковым покрытием, которое нанесено (по ГОСТ 9.307) после механической обработки. | 1895.26 | 1705.73
00-00128746 | Угол вертикальный внутренний (PR16.14853) | Промрукав | Углы вертикальные предназначены для спуска или подъёма кабельных трасс на соответствующий угол. Применяется с перфорированными и глухими лотками серии «Профи». Крышка в комплект не входит. Аксессуары в исполнении HDZ – это изделия, с защитным цинковым покрытием, которое нанесено (по ГОСТ 9.307) после механической обработки. | 2535.49 | 2281.94
00-00128745 | Угол вертикальный внутренний (PR16.14839) | Промрукав | Углы вертикальные предназначены для спуска или подъёма кабельных трасс на соответствующий угол. Применяется с перфорированными и глухими лотками серии «Профи». Крышка в комплект не входит. Аксессуары в исполнении HDZ – это изделия, с защитным цинковым покрытием, которое нанесено (по ГОСТ 9.307) после механической обработки. | 2408.24 | 2167.42
00-00128744 | Угол вертикальный внутренний (PR16.14846) | Промрукав | Углы вертикальные предназначены для спуска или подъёма кабельных трасс на соответствующий угол. Применяется с перфорированными и глухими лотками серии «Профи». Крышка в комплект не входит. Аксессуары в исполнении HDZ – это изделия, с защитным цинковым покрытием, которое нанесено (по ГОСТ 9.307) после механической обработки. | 2475.04 | 2227.54
00-00128743 | Угол вертикальный внутренний (PR16.14854) | Промрукав | Углы вертикальные предназначены для спуска или подъёма кабельных трасс на соответствующий угол. Применяется с перфорированными и глухими лотками серии «Профи». Крышка в комплект не входит. Аксессуары в исполнении HDZ – это изделия, с защитным цинковым покрытием, которое нанесено (по ГОСТ 9.307) после механической обработки. | 2816.15 | 2534.54
00-00128742 | Угол вертикальный внутренний (PR16.14840) | Промрукав | Углы вертикальные предназначены для спуска или подъёма кабельных трасс на соответствующий угол. Применяется с перфорированными и глухими лотками серии «Профи». Крышка в комплект не входит. Аксессуары в исполнении HDZ – это изделия, с защитным цинковым покрытием, которое нанесено (по ГОСТ 9.307) после механической обработки. | 2741.35 | 2467.22
00-00128741 | Угол вертикальный внутренний (PR16.14847) | Промрукав | Углы вертикальные предназначены для спуска или подъёма кабельных трасс на соответствующий угол. Применяется с перфорированными и глухими лотками серии «Профи». Крышка в комплект не входит. Аксессуары в исполнении HDZ – это изделия, с защитным цинковым покрытием, которое нанесено (по ГОСТ 9.307) после механической обработки. | 2780.61 | 2502.55
00-00128740 | Угол вертикальный внутренний (PR16.14855) | Промрукав | Углы вертикальные предназначены для спуска или подъёма кабельных трасс на соответствующий угол. Применяется с перфорированными и глухими лотками серии «Профи». Крышка в комплект не входит. Аксессуары в исполнении HDZ – это изделия, с защитным цинковым покрытием, которое нанесено (по ГОСТ 9.307) после механической обработки. | 3337.54 | 3003.79
00-00128739 | Угол вертикальный внутренний (PR16.14841) | Промрукав | Углы вертикальные предназначены для спуска или подъёма кабельных трасс на соответствующий угол. Применяется с перфорированными и глухими лотками серии «Профи». Крышка в комплект не входит. Аксессуары в исполнении HDZ – это изделия, с защитным цинковым покрытием, которое нанесено (по ГОСТ 9.307) после механической обработки. | 3261.39 | 2935.25
00-00128738 | Угол вертикальный внутренний (PR16.14848) | Промрукав | Углы вертикальные предназначены для спуска или подъёма кабельных трасс на соответствующий угол. Применяется с перфорированными и глухими лотками серии «Профи». Крышка в комплект не входит. Аксессуары в исполнении HDZ – это изделия, с защитным цинковым покрытием, которое нанесено (по ГОСТ 9.307) после механической обработки. | 3301.99 | 2971.79
00-00128737 | Угол вертикальный внутренний (PR16.14856) | Промрукав | Углы вертикальные предназначены для спуска или подъёма кабельных трасс на соответствующий угол. Применяется с перфорированными и глухими лотками серии «Профи». Крышка в комплект не входит. Аксессуары в исполнении HDZ – это изделия, с защитным цинковым покрытием, которое нанесено (по ГОСТ 9.307) после механической обработки. | 4658.93 | 4193.04
00-00128736 | Угол вертикальный внутренний (PR16.14842) | Промрукав | Углы вертикальные предназначены для спуска или подъёма кабельных трасс на соответствующий угол. Применяется с перфорированными и глухими лотками серии «Профи». Крышка в комплект не входит. Аксессуары в исполнении HDZ – это изделия, с защитным цинковым покрытием, которое нанесено (по ГОСТ 9.307) после механической обработки. | 3970.15 | 3573.14
00-00128735 | Угол вертикальный внутренний (PR16.14849) | Промрукав | Углы вертикальные предназначены для спуска или подъёма кабельных трасс на соответствующий угол. Применяется с перфорированными и глухими лотками серии «Профи». Крышка в комплект не входит. Аксессуары в исполнении HDZ – это изделия, с защитным цинковым покрытием, которое нанесено (по ГОСТ 9.307) после механической обработки. | 4120.1 | 3708.09
00-00128734 | Угол вертикальный внутренний (PR16.14892) | Промрукав | Углы вертикальные предназначены для спуска или подъёма кабельных трасс на соответствующий угол. Применяется с перфорированными и глухими лотками серии «Профи». Крышка в комплект не входит. Аксессуары в исполнении AISI 304 – это изделия, изготовленные из нержавеющей марки стали (аналог 08Х18Н10), обладающей высокой коррозионной стойкостью к агрессивным средам, износостойкостью и высокими прочностными показателями, что позволяет применять изделия: в пищевой, фармацевтической, химической, металлургической и других отраслях промышленности. | 3037.18 | 2733.46
00-00128733 | Угол вертикальный внутренний (PR16.14878) | Промрукав | Углы вертикальные предназначены для спуска или подъёма кабельных трасс на соответствующий угол. Применяется с перфорированными и глухими лотками серии «Профи». Крышка в комплект не входит. Аксессуары в исполнении AISI 304 – это изделия, изготовленные из нержавеющей марки стали (аналог 08Х18Н10), обладающей высокой коррозионной стойкостью к агрессивным средам, износостойкостью и высокими прочностными показателями, что позволяет применять изделия: в пищевой, фармацевтической, химической, металлургической и других отраслях промышленности. | 2577.24 | 2319.52
00-00128732 | Угол вертикальный внутренний (PR16.14885) | Промрукав | Углы вертикальные предназначены для спуска или подъёма кабельных трасс на соответствующий угол. Применяется с перфорированными и глухими лотками серии «Профи». Крышка в комплект не входит. Аксессуары в исполнении AISI 304 – это изделия, изготовленные из нержавеющей марки стали (аналог 08Х18Н10), обладающей высокой коррозионной стойкостью к агрессивным средам, износостойкостью и высокими прочностными показателями, что позволяет применять изделия: в пищевой, фармацевтической, химической, металлургической и других отраслях промышленности. | 2962.89 | 2666.6
00-00128731 | Угол вертикальный внутренний (PR16.14893) | Промрукав | Углы вертикальные предназначены для спуска или подъёма кабельных трасс на соответствующий угол. Применяется с перфорированными и глухими лотками серии «Профи». Крышка в комплект не входит. Аксессуары в исполнении AISI 304 – это изделия, изготовленные из нержавеющей марки стали (аналог 08Х18Н10), обладающей высокой коррозионной стойкостью к агрессивным средам, износостойкостью и высокими прочностными показателями, что позволяет применять изделия: в пищевой, фармацевтической, химической, металлургической и других отраслях промышленности. | 3630.98 | 3267.88
00-00128730 | Угол вертикальный внутренний (PR16.14879) | Промрукав | Углы вертикальные предназначены для спуска или подъёма кабельных трасс на соответствующий угол. Применяется с перфорированными и глухими лотками серии «Профи». Крышка в комплект не входит. Аксессуары в исполнении AISI 304 – это изделия, изготовленные из нержавеющей марки стали (аналог 08Х18Н10), обладающей высокой коррозионной стойкостью к агрессивным средам, износостойкостью и высокими прочностными показателями, что позволяет применять изделия: в пищевой, фармацевтической, химической, металлургической и других отраслях промышленности. | 2720.21 | 2448.19
00-00128729 | Угол вертикальный внутренний (PR16.14886) | Промрукав | Углы вертикальные предназначены для спуска или подъёма кабельных трасс на соответствующий угол. Применяется с перфорированными и глухими лотками серии «Профи». Крышка в комплект не входит. Аксессуары в исполнении AISI 304 – это изделия, изготовленные из нержавеющей марки стали (аналог 08Х18Н10), обладающей высокой коррозионной стойкостью к агрессивным средам, износостойкостью и высокими прочностными показателями, что позволяет применять изделия: в пищевой, фармацевтической, химической, металлургической и других отраслях промышленности. | 3571.52 | 3214.37
00-00128728 | Угол вертикальный внутренний (PR16.14894) | Промрукав | Углы вертикальные предназначены для спуска или подъёма кабельных трасс на соответствующий угол. Применяется с перфорированными и глухими лотками серии «Профи». Крышка в комплект не входит. Аксессуары в исполнении AISI 304 – это изделия, изготовленные из нержавеющей марки стали (аналог 08Х18Н10), обладающей высокой коррозионной стойкостью к агрессивным средам, износостойкостью и высокими прочностными показателями, что позволяет применять изделия: в пищевой, фармацевтической, химической, металлургической и других отраслях промышленности. | 3779.9 | 3401.91
00-00128727 | Угол вертикальный внутренний (PR16.14880) | Промрукав | Углы вертикальные предназначены для спуска или подъёма кабельных трасс на соответствующий угол. Применяется с перфорированными и глухими лотками серии «Профи». Крышка в комплект не входит. Аксессуары в исполнении AISI 304 – это изделия, изготовленные из нержавеющей марки стали (аналог 08Х18Н10), обладающей высокой коррозионной стойкостью к агрессивным средам, износостойкостью и высокими прочностными показателями, что позволяет применять изделия: в пищевой, фармацевтической, химической, металлургической и других отраслях промышленности. | 2969.16 | 2672.24
00-00128726 | Угол вертикальный внутренний (PR16.14887) | Промрукав | Углы вертикальные предназначены для спуска или подъёма кабельных трасс на соответствующий угол. Применяется с перфорированными и глухими лотками серии «Профи». Крышка в комплект не входит. Аксессуары в исполнении AISI 304 – это изделия, изготовленные из нержавеющей марки стали (аналог 08Х18Н10), обладающей высокой коррозионной стойкостью к агрессивным средам, износостойкостью и высокими прочностными показателями, что позволяет применять изделия: в пищевой, фармацевтической, химической, металлургической и других отраслях промышленности. | 3817.1 | 3435.39
00-00128725 | Угол вертикальный внутренний (PR16.14895) | Промрукав | Углы вертикальные предназначены для спуска или подъёма кабельных трасс на соответствующий угол. Применяется с перфорированными и глухими лотками серии «Профи». Крышка в комплект не входит. Аксессуары в исполнении AISI 304 – это изделия, изготовленные из нержавеющей марки стали (аналог 08Х18Н10), обладающей высокой коррозионной стойкостью к агрессивным средам, износостойкостью и высокими прочностными показателями, что позволяет применять изделия: в пищевой, фармацевтической, химической, металлургической и других отраслях промышленности. | 4190.4 | 3771.36
00-00128724 | Угол вертикальный внутренний (PR16.14881) | Промрукав | Углы вертикальные предназначены для спуска или подъёма кабельных трасс на соответствующий угол. Применяется с перфорированными и глухими лотками серии «Профи». Крышка в комплект не входит. Аксессуары в исполнении AISI 304 – это изделия, изготовленные из нержавеющей марки стали (аналог 08Х18Н10), обладающей высокой коррозионной стойкостью к агрессивным средам, износостойкостью и высокими прочностными показателями, что позволяет применять изделия: в пищевой, фармацевтической, химической, металлургической и других отраслях промышленности. | 3520.58 | 3168.52
00-00128723 | Угол вертикальный внутренний (PR16.14888) | Промрукав | Углы вертикальные предназначены для спуска или подъёма кабельных трасс на соответствующий угол. Применяется с перфорированными и глухими лотками серии «Профи». Крышка в комплект не входит. Аксессуары в исполнении AISI 304 – это изделия, изготовленные из нержавеющей марки стали (аналог 08Х18Н10), обладающей высокой коррозионной стойкостью к агрессивным средам, износостойкостью и высокими прочностными показателями, что позволяет применять изделия: в пищевой, фармацевтической, химической, металлургической и других отраслях промышленности. | 4097.91 | 3688.12
00-00128722 | Угол вертикальный внутренний (PR16.14896) | Промрукав | Углы вертикальные предназначены для спуска или подъёма кабельных трасс на соответствующий угол. Применяется с перфорированными и глухими лотками серии «Профи». Крышка в комплект не входит. Аксессуары в исполнении AISI 304 – это изделия, изготовленные из нержавеющей марки стали (аналог 08Х18Н10), обладающей высокой коррозионной стойкостью к агрессивным средам, износостойкостью и высокими прочностными показателями, что позволяет применять изделия: в пищевой, фармацевтической, химической, металлургической и других отраслях промышленности. | 4825.52 | 4342.97
00-00128721 | Угол вертикальный внутренний (PR16.14882) | Промрукав | Углы вертикальные предназначены для спуска или подъёма кабельных трасс на соответствующий угол. Применяется с перфорированными и глухими лотками серии «Профи». Крышка в комплект не входит. Аксессуары в исполнении AISI 304 – это изделия, изготовленные из нержавеющей марки стали (аналог 08Х18Н10), обладающей высокой коррозионной стойкостью к агрессивным средам, износостойкостью и высокими прочностными показателями, что позволяет применять изделия: в пищевой, фармацевтической, химической, металлургической и других отраслях промышленности. | 3891.85 | 3502.67
00-00128720 | Угол вертикальный внутренний (PR16.14889) | Промрукав | Углы вертикальные предназначены для спуска или подъёма кабельных трасс на соответствующий угол. Применяется с перфорированными и глухими лотками серии «Профи». Крышка в комплект не входит. Аксессуары в исполнении AISI 304 – это изделия, изготовленные из нержавеющей марки стали (аналог 08Х18Н10), обладающей высокой коррозионной стойкостью к агрессивным средам, износостойкостью и высокими прочностными показателями, что позволяет применять изделия: в пищевой, фармацевтической, химической, металлургической и других отраслях промышленности. | 4608.11 | 4147.3
00-00128719 | Угол вертикальный внутренний (PR16.14897) | Промрукав | Углы вертикальные предназначены для спуска или подъёма кабельных трасс на соответствующий угол. Применяется с перфорированными и глухими лотками серии «Профи». Крышка в комплект не входит. Аксессуары в исполнении AISI 304 – это изделия, изготовленные из нержавеющей марки стали (аналог 08Х18Н10), обладающей высокой коррозионной стойкостью к агрессивным средам, износостойкостью и высокими прочностными показателями, что позволяет применять изделия: в пищевой, фармацевтической, химической, металлургической и других отраслях промышленности. | 6854.14 | 6168.73
00-00128718 | Угол вертикальный внутренний (PR16.14883) | Промрукав | Углы вертикальные предназначены для спуска или подъёма кабельных трасс на соответствующий угол. Применяется с перфорированными и глухими лотками серии «Профи». Крышка в комплект не входит. Аксессуары в исполнении AISI 304 – это изделия, изготовленные из нержавеющей марки стали (аналог 08Х18Н10), обладающей высокой коррозионной стойкостью к агрессивным средам, износостойкостью и высокими прочностными показателями, что позволяет применять изделия: в пищевой, фармацевтической, химической, металлургической и других отраслях промышленности. | 5202.41 | 4682.17
00-00128717 | Угол вертикальный внутренний (PR16.14890) | Промрукав | Углы вертикальные предназначены для спуска или подъёма кабельных трасс на соответствующий угол. Применяется с перфорированными и глухими лотками серии «Профи». Крышка в комплект не входит. Аксессуары в исполнении AISI 304 – это изделия, изготовленные из нержавеющей марки стали (аналог 08Х18Н10), обладающей высокой коррозионной стойкостью к агрессивным средам, износостойкостью и высокими прочностными показателями, что позволяет применять изделия: в пищевой, фармацевтической, химической, металлургической и других отраслях промышленности. | 5631.55 | 5068.4
00-00128716 | Угол вертикальный внутренний (PR16.14898) | Промрукав | Углы вертикальные предназначены для спуска или подъёма кабельных трасс на соответствующий угол. Применяется с перфорированными и глухими лотками серии «Профи». Крышка в комплект не входит. Аксессуары в исполнении AISI 304 – это изделия, изготовленные из нержавеющей марки стали (аналог 08Х18Н10), обладающей высокой коррозионной стойкостью к агрессивным средам, износостойкостью и высокими прочностными показателями, что позволяет применять изделия: в пищевой, фармацевтической, химической, металлургической и других отраслях промышленности. | 8533.35 | 7680.02
00-00128715 | Угол вертикальный внутренний (PR16.14884) | Промрукав | Углы вертикальные предназначены для спуска или подъёма кабельных трасс на соответствующий угол. Применяется с перфорированными и глухими лотками серии «Профи». Крышка в комплект не входит. Аксессуары в исполнении AISI 304 – это изделия, изготовленные из нержавеющей марки стали (аналог 08Х18Н10), обладающей высокой коррозионной стойкостью к агрессивным средам, износостойкостью и высокими прочностными показателями, что позволяет применять изделия: в пищевой, фармацевтической, химической, металлургической и других отраслях промышленности. | 7052.3 | 6347.07
00-00128714 | Угол вертикальный внутренний (PR16.14891) | Промрукав | Углы вертикальные предназначены для спуска или подъёма кабельных трасс на соответствующий угол. Применяется с перфорированными и глухими лотками серии «Профи». Крышка в комплект не входит. Аксессуары в исполнении AISI 304 – это изделия, изготовленные из нержавеющей марки стали (аналог 08Х18Н10), обладающей высокой коррозионной стойкостью к агрессивным средам, износостойкостью и высокими прочностными показателями, что позволяет применять изделия: в пищевой, фармацевтической, химической, металлургической и других отраслях промышленности. | 7757.52 | 6981.77
00-00128713 | Угол вертикальный внутренний (PR16.14934) | Промрукав | Углы вертикальный предназначен для спуска или подъёма кабельных трасс на соответствующий в названии угол. Применяется с перфорированными и глухими лотками серии «Профи». Крышка в комплект не входит. Аксессуары в исполнении AISI 316 – это изделия, изготовленные из более стойкой к коррозии нержавеющей марки стали (аналог 10Х17Н13М2). Изделия из AISI 316 характеризуются высокими показателями по коррозионной стойкости к агрессивным средам, даже при высокой температуре эксплуатации, износостойкостью и высокими прочностными показателями, что позволяет применять изделия в: металлургической, кораблестроительной, пищевой, фармацевтической, химической, нефтедобывающей и нефтеперерабатывающей, и других отраслях промышленности. | 4555.76 | 4100.18
00-00128712 | Угол вертикальный внутренний (PR16.14920) | Промрукав | Углы вертикальный предназначен для спуска или подъёма кабельных трасс на соответствующий в названии угол. Применяется с перфорированными и глухими лотками серии «Профи». Крышка в комплект не входит. Аксессуары в исполнении AISI 316 – это изделия, изготовленные из более стойкой к коррозии нержавеющей марки стали (аналог 10Х17Н13М2). Изделия из AISI 316 характеризуются высокими показателями по коррозионной стойкости к агрессивным средам, даже при высокой температуре эксплуатации, износостойкостью и высокими прочностными показателями, что позволяет применять изделия в: металлургической, кораблестроительной, пищевой, фармацевтической, химической, нефтедобывающей и нефтеперерабатывающей, и других отраслях промышленности. | 3865.86 | 3479.27
00-00128711 | Угол вертикальный внутренний (PR16.14927) | Промрукав | Углы вертикальный предназначен для спуска или подъёма кабельных трасс на соответствующий в названии угол. Применяется с перфорированными и глухими лотками серии «Профи». Крышка в комплект не входит. Аксессуары в исполнении AISI 316 – это изделия, изготовленные из более стойкой к коррозии нержавеющей марки стали (аналог 10Х17Н13М2). Изделия из AISI 316 характеризуются высокими показателями по коррозионной стойкости к агрессивным средам, даже при высокой температуре эксплуатации, износостойкостью и высокими прочностными показателями, что позволяет применять изделия в: металлургической, кораблестроительной, пищевой, фармацевтической, химической, нефтедобывающей и нефтеперерабатывающей, и других отраслях промышленности. | 4444.33 | 3999.9
00-00128710 | Угол вертикальный внутренний (PR16.14935) | Промрукав | Углы вертикальный предназначен для спуска или подъёма кабельных трасс на соответствующий в названии угол. Применяется с перфорированными и глухими лотками серии «Профи». Крышка в комплект не входит. Аксессуары в исполнении AISI 316 – это изделия, изготовленные из более стойкой к коррозии нержавеющей марки стали (аналог 10Х17Н13М2). Изделия из AISI 316 характеризуются высокими показателями по коррозионной стойкости к агрессивным средам, даже при высокой температуре эксплуатации, износостойкостью и высокими прочностными показателями, что позволяет применять изделия в: металлургической, кораблестроительной, пищевой, фармацевтической, химической, нефтедобывающей и нефтеперерабатывающей, и других отраслях промышленности. | 5446.47 | 4901.82
00-00128709 | Угол вертикальный внутренний (PR16.14921) | Промрукав | Углы вертикальный предназначен для спуска или подъёма кабельных трасс на соответствующий в названии угол. Применяется с перфорированными и глухими лотками серии «Профи». Крышка в комплект не входит. Аксессуары в исполнении AISI 316 – это изделия, изготовленные из более стойкой к коррозии нержавеющей марки стали (аналог 10Х17Н13М2). Изделия из AISI 316 характеризуются высокими показателями по коррозионной стойкости к агрессивным средам, даже при высокой температуре эксплуатации, износостойкостью и высокими прочностными показателями, что позволяет применять изделия в: металлургической, кораблестроительной, пищевой, фармацевтической, химической, нефтедобывающей и нефтеперерабатывающей, и других отраслях промышленности. | 4080.32 | 3672.29
00-00128708 | Угол вертикальный внутренний (PR16.14928) | Промрукав | Углы вертикальный предназначен для спуска или подъёма кабельных трасс на соответствующий в названии угол. Применяется с перфорированными и глухими лотками серии «Профи». Крышка в комплект не входит. Аксессуары в исполнении AISI 316 – это изделия, изготовленные из более стойкой к коррозии нержавеющей марки стали (аналог 10Х17Н13М2). Изделия из AISI 316 характеризуются высокими показателями по коррозионной стойкости к агрессивным средам, даже при высокой температуре эксплуатации, износостойкостью и высокими прочностными показателями, что позволяет применять изделия в: металлургической, кораблестроительной, пищевой, фармацевтической, химической, нефтедобывающей и нефтеперерабатывающей, и других отраслях промышленности. | 5357.28 | 4821.55
00-00128707 | Угол вертикальный внутренний (PR16.14936) | Промрукав | Углы вертикальный предназначен для спуска или подъёма кабельных трасс на соответствующий в названии угол. Применяется с перфорированными и глухими лотками серии «Профи». Крышка в комплект не входит. Аксессуары в исполнении AISI 316 – это изделия, изготовленные из более стойкой к коррозии нержавеющей марки стали (аналог 10Х17Н13М2). Изделия из AISI 316 характеризуются высокими показателями по коррозионной стойкости к агрессивным средам, даже при высокой температуре эксплуатации, износостойкостью и высокими прочностными показателями, что позволяет применять изделия в: металлургической, кораблестроительной, пищевой, фармацевтической, химической, нефтедобывающей и нефтеперерабатывающей, и других отраслях промышленности. | 5669.86 | 5102.87
00-00128706 | Угол вертикальный внутренний (PR16.14922) | Промрукав | Углы вертикальный предназначен для спуска или подъёма кабельных трасс на соответствующий в названии угол. Применяется с перфорированными и глухими лотками серии «Профи». Крышка в комплект не входит. Аксессуары в исполнении AISI 316 – это изделия, изготовленные из более стойкой к коррозии нержавеющей марки стали (аналог 10Х17Н13М2). Изделия из AISI 316 характеризуются высокими показателями по коррозионной стойкости к агрессивным средам, даже при высокой температуре эксплуатации, износостойкостью и высокими прочностными показателями, что позволяет применять изделия в: металлургической, кораблестроительной, пищевой, фармацевтической, химической, нефтедобывающей и нефтеперерабатывающей, и других отраслях промышленности. | 4453.75 | 4008.38
00-00128705 | Угол вертикальный внутренний (PR16.14929) | Промрукав | Углы вертикальный предназначен для спуска или подъёма кабельных трасс на соответствующий в названии угол. Применяется с перфорированными и глухими лотками серии «Профи». Крышка в комплект не входит. Аксессуары в исполнении AISI 316 – это изделия, изготовленные из более стойкой к коррозии нержавеющей марки стали (аналог 10Х17Н13М2). Изделия из AISI 316 характеризуются высокими показателями по коррозионной стойкости к агрессивным средам, даже при высокой температуре эксплуатации, износостойкостью и высокими прочностными показателями, что позволяет применять изделия в: металлургической, кораблестроительной, пищевой, фармацевтической, химической, нефтедобывающей и нефтеперерабатывающей, и других отраслях промышленности. | 5725.64 | 5153.08
00-00128704 | Угол вертикальный внутренний (PR16.14937) | Промрукав | Углы вертикальный предназначен для спуска или подъёма кабельных трасс на соответствующий в названии угол. Применяется с перфорированными и глухими лотками серии «Профи». Крышка в комплект не входит. Аксессуары в исполнении AISI 316 – это изделия, изготовленные из более стойкой к коррозии нержавеющей марки стали (аналог 10Х17Н13М2). Изделия из AISI 316 характеризуются высокими показателями по коррозионной стойкости к агрессивным средам, даже при высокой температуре эксплуатации, износостойкостью и высокими прочностными показателями, что позволяет применять изделия в: металлургической, кораблестроительной, пищевой, фармацевтической, химической, нефтедобывающей и нефтеперерабатывающей, и других отраслях промышленности. | 6285.6 | 5657.04
00-00128703 | Угол вертикальный внутренний (PR16.14923) | Промрукав | Углы вертикальный предназначен для спуска или подъёма кабельных трасс на соответствующий в названии угол. Применяется с перфорированными и глухими лотками серии «Профи». Крышка в комплект не входит. Аксессуары в исполнении AISI 316 – это изделия, изготовленные из более стойкой к коррозии нержавеющей марки стали (аналог 10Х17Н13М2). Изделия из AISI 316 характеризуются высокими показателями по коррозионной стойкости к агрессивным средам, даже при высокой температуре эксплуатации, износостойкостью и высокими прочностными показателями, что позволяет применять изделия в: металлургической, кораблестроительной, пищевой, фармацевтической, химической, нефтедобывающей и нефтеперерабатывающей, и других отраслях промышленности. | 5280.87 | 4752.78
00-00128702 | Угол вертикальный внутренний (PR16.14930) | Промрукав | Углы вертикальный предназначен для спуска или подъёма кабельных трасс на соответствующий в названии угол. Применяется с перфорированными и глухими лотками серии «Профи». Крышка в комплект не входит. Аксессуары в исполнении AISI 316 – это изделия, изготовленные из более стойкой к коррозии нержавеющей марки стали (аналог 10Х17Н13М2). Изделия из AISI 316 характеризуются высокими показателями по коррозионной стойкости к агрессивным средам, даже при высокой температуре эксплуатации, износостойкостью и высокими прочностными показателями, что позволяет применять изделия в: металлургической, кораблестроительной, пищевой, фармацевтической, химической, нефтедобывающей и нефтеперерабатывающей, и других отраслях промышленности. | 6146.87 | 5532.18
00-00128701 | Угол вертикальный внутренний (PR16.14938) | Промрукав | Углы вертикальный предназначен для спуска или подъёма кабельных трасс на соответствующий в названии угол. Применяется с перфорированными и глухими лотками серии «Профи». Крышка в комплект не входит. Аксессуары в исполнении AISI 316 – это изделия, изготовленные из более стойкой к коррозии нержавеющей марки стали (аналог 10Х17Н13М2). Изделия из AISI 316 характеризуются высокими показателями по коррозионной стойкости к агрессивным средам, даже при высокой температуре эксплуатации, износостойкостью и высокими прочностными показателями, что позволяет применять изделия в: металлургической, кораблестроительной, пищевой, фармацевтической, химической, нефтедобывающей и нефтеперерабатывающей, и других отраслях промышленности. | 7238.28 | 6514.45
00-00128700 | Угол вертикальный внутренний (PR16.14924) | Промрукав | Углы вертикальный предназначен для спуска или подъёма кабельных трасс на соответствующий в названии угол. Применяется с перфорированными и глухими лотками серии «Профи». Крышка в комплект не входит. Аксессуары в исполнении AISI 316 – это изделия, изготовленные из более стойкой к коррозии нержавеющей марки стали (аналог 10Х17Н13М2). Изделия из AISI 316 характеризуются высокими показателями по коррозионной стойкости к агрессивным средам, даже при высокой температуре эксплуатации, износостойкостью и высокими прочностными показателями, что позволяет применять изделия в: металлургической, кораблестроительной, пищевой, фармацевтической, химической, нефтедобывающей и нефтеперерабатывающей, и других отраслях промышленности. | 5837.77 | 5253.99
00-00128699 | Угол вертикальный внутренний (PR16.14931) | Промрукав | Углы вертикальный предназначен для спуска или подъёма кабельных трасс на соответствующий в названии угол. Применяется с перфорированными и глухими лотками серии «Профи». Крышка в комплект не входит. Аксессуары в исполнении AISI 316 – это изделия, изготовленные из более стойкой к коррозии нержавеющей марки стали (аналог 10Х17Н13М2). Изделия из AISI 316 характеризуются высокими показателями по коррозионной стойкости к агрессивным средам, даже при высокой температуре эксплуатации, износостойкостью и высокими прочностными показателями, что позволяет применять изделия в: металлургической, кораблестроительной, пищевой, фармацевтической, химической, нефтедобывающей и нефтеперерабатывающей, и других отраслях промышленности. | 6912.17 | 6220.95
00-00128698 | Угол вертикальный внутренний (PR16.14939) | Промрукав | Углы вертикальный предназначен для спуска или подъёма кабельных трасс на соответствующий в названии угол. Применяется с перфорированными и глухими лотками серии «Профи». Крышка в комплект не входит. Аксессуары в исполнении AISI 316 – это изделия, изготовленные из более стойкой к коррозии нержавеющей марки стали (аналог 10Х17Н13М2). Изделия из AISI 316 характеризуются высокими показателями по коррозионной стойкости к агрессивным средам, даже при высокой температуре эксплуатации, износостойкостью и высокими прочностными показателями, что позволяет применять изделия в: металлургической, кораблестроительной, пищевой, фармацевтической, химической, нефтедобывающей и нефтеперерабатывающей, и других отраслях промышленности. | 10281.2 | 9253.08
00-00128697 | Угол вертикальный внутренний (PR16.14925) | Промрукав | Углы вертикальный предназначен для спуска или подъёма кабельных трасс на соответствующий в названии угол. Применяется с перфорированными и глухими лотками серии «Профи». Крышка в комплект не входит. Аксессуары в исполнении AISI 316 – это изделия, изготовленные из более стойкой к коррозии нержавеющей марки стали (аналог 10Х17Н13М2). Изделия из AISI 316 характеризуются высокими показателями по коррозионной стойкости к агрессивным средам, даже при высокой температуре эксплуатации, износостойкостью и высокими прочностными показателями, что позволяет применять изделия в: металлургической, кораблестроительной, пищевой, фармацевтической, химической, нефтедобывающей и нефтеперерабатывающей, и других отраслях промышленности. | 7803.61 | 7023.25
00-00128696 | Угол вертикальный внутренний (PR16.14932) | Промрукав | Углы вертикальный предназначен для спуска или подъёма кабельных трасс на соответствующий в названии угол. Применяется с перфорированными и глухими лотками серии «Профи». Крышка в комплект не входит. Аксессуары в исполнении AISI 316 – это изделия, изготовленные из более стойкой к коррозии нержавеющей марки стали (аналог 10Х17Н13М2). Изделия из AISI 316 характеризуются высокими показателями по коррозионной стойкости к агрессивным средам, даже при высокой температуре эксплуатации, износостойкостью и высокими прочностными показателями, что позволяет применять изделия в: металлургической, кораблестроительной, пищевой, фармацевтической, химической, нефтедобывающей и нефтеперерабатывающей, и других отраслях промышленности. | 8447.32 | 7602.59
00-00128695 | Угол вертикальный внутренний (PR16.14940) | Промрукав | Углы вертикальный предназначен для спуска или подъёма кабельных трасс на соответствующий в названии угол. Применяется с перфорированными и глухими лотками серии «Профи». Крышка в комплект не входит. Аксессуары в исполнении AISI 316 – это изделия, изготовленные из более стойкой к коррозии нержавеющей марки стали (аналог 10Х17Н13М2). Изделия из AISI 316 характеризуются высокими показателями по коррозионной стойкости к агрессивным средам, даже при высокой температуре эксплуатации, износостойкостью и высокими прочностными показателями, что позволяет применять изделия в: металлургической, кораблестроительной, пищевой, фармацевтической, химической, нефтедобывающей и нефтеперерабатывающей, и других отраслях промышленности. | 12800.02 | 11520.02
00-00128694 | Угол вертикальный внутренний (PR16.14926) | Промрукав | Углы вертикальный предназначен для спуска или подъёма кабельных трасс на соответствующий в названии угол. Применяется с перфорированными и глухими лотками серии «Профи». Крышка в комплект не входит. Аксессуары в исполнении AISI 316 – это изделия, изготовленные из более стойкой к коррозии нержавеющей марки стали (аналог 10Х17Н13М2). Изделия из AISI 316 характеризуются высокими показателями по коррозионной стойкости к агрессивным средам, даже при высокой температуре эксплуатации, износостойкостью и высокими прочностными показателями, что позволяет применять изделия в: металлургической, кораблестроительной, пищевой, фармацевтической, химической, нефтедобывающей и нефтеперерабатывающей, и других отраслях промышленности. | 10578.45 | 9520.61
00-00128693 | Угол вертикальный внутренний (PR16.14933) | Промрукав | Углы вертикальный предназначен для спуска или подъёма кабельных трасс на соответствующий в названии угол. Применяется с перфорированными и глухими лотками серии «Профи». Крышка в комплект не входит. Аксессуары в исполнении AISI 316 – это изделия, изготовленные из более стойкой к коррозии нержавеющей марки стали (аналог 10Х17Н13М2). Изделия из AISI 316 характеризуются высокими показателями по коррозионной стойкости к агрессивным средам, даже при высокой температуре эксплуатации, износостойкостью и высокими прочностными показателями, что позволяет применять изделия в: металлургической, кораблестроительной, пищевой, фармацевтической, химической, нефтедобывающей и нефтеперерабатывающей, и других отраслях промышленности. | 11636.28 | 10472.65
00-00074654 | Угол верт.внутр.45гр.крыш.Станд.100х100(PR16.0535) | Промрукав | Угол вертикальный внутренний 45 градусов с крышкой Стандарт 100х100 Промрукав (PR16.0535) | 1315.74 | 1184.17
00-00074650 | Угол верт.внутр.45гр.крыш.Станд.100х50(PR16.0448) | Промрукав | Угол вертикальный внутренний 45 градусов с крышкой Стандарт 100х50 Промрукав (PR16.0448) | 1073.34 | 966.01
00-00074653 | Угол верт.внутр.45гр.крыш.Станд.100х80(PR16.0534) | Промрукав | Угол вертикальный внутренний 45 градусов с крышкой Стандарт 100х80 Промрукав (PR16.0534) | 1184.56 | 1066.1
00-00074657 | Угол верт.внутр.45гр.крыш.Станд.150х100(PR16.0538) | Промрукав | Угол вертикальный внутренний 45 градусов с крышкой Стандарт 150х100 Промрукав (PR16.0538) | 1503.06 | 1352.75
00-00074655 | Угол верт.внутр.45гр.крыш.Станд.150х50(PR16.0536) | Промрукав | Угол вертикальный внутренний 45 градусов с крышкой Стандарт 150х50 Промрукав (PR16.0536) | 1156.89 | 1041.2
00-00074656 | Угол верт.внутр.45гр.крыш.Станд.150х80(PR16.0537) | Промрукав | Угол вертикальный внутренний 45 градусов с крышкой Стандарт 150х80 Промрукав (PR16.0537) | 1478.44 | 1330.6
00-00074651 | Угол верт.внутр.45гр.крыш.Станд.200х100(PR16.0449) | Промрукав | Угол вертикальный внутренний 45 градусов с крышкой Стандарт 200х100 Промрукав (PR16.0449) | 1687.92 | 1519.13
00-00074658 | Угол верт.внутр.45гр.крыш.Станд.200х50(PR16.0539) | Промрукав | Угол вертикальный внутренний 45 градусов с крышкой Стандарт 200х50 Промрукав (PR16.0539) | 1316.87 | 1185.18
00-00074659 | Угол верт.внутр.45гр.крыш.Станд.200х80(PR16.0540) | Промрукав | Угол вертикальный внутренний 45 градусов с крышкой Стандарт 200х80 Промрукав (PR16.0540) | 1623.38 | 1461.04
00-00074661 | Угол верт.внутр.45гр.крыш.Станд.300х100(PR16.0542) | Промрукав | Угол вертикальный внутренний 45 градусов с крышкой Стандарт 300х100 Промрукав (PR16.0542) | 1782.14 | 1603.93
00-00074660 | Угол верт.внутр.45гр.крыш.Станд.300х50(PR16.0541) | Промрукав | Угол вертикальный внутренний 45 градусов с крышкой Стандарт 300х50 Промрукав (PR16.0541) | 1470.36 | 1323.32
00-00074652 | Угол верт.внутр.45гр.крыш.Станд.300х80(PR16.0450) | Промрукав | Угол вертикальный внутренний 45 градусов с крышкой Стандарт 300х80 Промрукав (PR16.0450) | 1742.79 | 1568.51
00-00078655 | Угол верт.внутр.45гр.крыш.Станд.400х100(PR16.0594) | Промрукав | Угол вертикальный внутренний 45 градусов с крышкой Стандарт 400х100 Промрукав | 2268.96 | 2042.06
00-00078656 | Угол верт.внутр.45гр.крыш.Станд.400х50(PR16.0592) | Промрукав | Угол вертикальный внутренний 45 градусов с крышкой Стандарт 400х50 Промрукав | 2007.5 | 1806.75
00-00078657 | Угол верт.внутр.45гр.крыш.Станд.400х80(PR16.0593) | Промрукав | Угол вертикальный внутренний 45 градусов с крышкой Стандарт 400х80 Промрукав | 2166.68 | 1950.01
00-00078658 | Угол верт.внутр.45гр.крыш.Станд.500х100(PR16.0597) | Промрукав | Угол вертикальный внутренний 45 градусов с крышкой Стандарт 500х100 Промрукав | 2591.71 | 2332.54
00-00078659 | Угол верт.внутр.45гр.крыш.Станд.500х50(PR16.0595) | Промрукав | Угол вертикальный внутренний 45 градусов с крышкой Стандарт 500х50 Промрукав | 2345.59 | 2111.03
00-00078660 | Угол верт.внутр.45гр.крыш.Станд.500х80(PR16.0596) | Промрукав | Угол вертикальный внутренний 45 градусов с крышкой Стандарт 500х80 Промрукав | 2504.76 | 2254.28
00-00078029 | Угол верт.внутр.45 гр.крыш.Стан.50х50(PR16.0569) | Промрукав | Аксессуары для лотков Промрукав подходят для соединения между собой лотков серии «Стандарт» в любой комбинации. Аксессуары изготавливают из оцинкованной ленты по методу Сендзимира, с толщиной цинкового покрытия от 19 до 23 мкм. Угол вертикальный внутренний 45 градусов предназначен для подъема кабельных трасс на 45 градусов, для перфорированных и глухих лотков. В комплект входит крышка. | 1130.08 | 1017.07
00-00078661 | Угол верт.внутр.45гр.крыш.Станд.600х100(PR16.0600) | Промрукав | Угол вертикальный внутренний 45 градусов с крышкой Стандарт 600х100 Промрукав | 3481.74 | 3133.57
00-00078662 | Угол верт.внутр.45гр.крыш.Станд.600х50(PR16.0598) | Промрукав | Угол вертикальный внутренний 45 градусов с крышкой Стандарт 600х50 Промрукав | 3014.49 | 2713.04
00-00078663 | Угол верт.внутр.45гр.крыш.Станд.600х80(PR16.0599) | Промрукав | Угол вертикальный внутренний 45 градусов с крышкой Стандарт 600х80 Промрукав | 3315.98 | 2984.38
00-00136966 | Угол вертикальный внутренний 45 (PR16.5311) | Промрукав | Система металлических лотков Стандарт RAL – это изделия, с нанесённым защитным полимерным покрытием по технологии порошкового окрашивания, которое было нанесено после изготовления аксессуара. Климатическое исполнение изделий УХЛ2, что предусматривают эксплуатацию в помещении и под навесом, при температуре эксплуатации от -60 до +150°С. Угол вертикальный внутренний 45 градусов предназначен для подъема кабельных трасс на 45 градусов, для перфорированных и глухих лотков. В комплект не входит крышка. | 2310.34 | 2079.31
00-00136965 | Угол вертикальный внутренний 45 (PR16.5309) | Промрукав | Система металлических лотков Стандарт RAL – это изделия, с нанесённым защитным полимерным покрытием по технологии порошкового окрашивания, которое было нанесено после изготовления аксессуара. Климатическое исполнение изделий УХЛ2, что предусматривают эксплуатацию в помещении и под навесом, при температуре эксплуатации от -60 до +150°С. Угол вертикальный внутренний 45 градусов предназначен для подъема кабельных трасс на 45 градусов, для перфорированных и глухих лотков. В комплект не входит крышка. | 1942.28 | 1748.05
00-00136964 | Угол вертикальный внутренний 45 (PR16.5310) | Промрукав | Система металлических лотков Стандарт RAL – это изделия, с нанесённым защитным полимерным покрытием по технологии порошкового окрашивания, которое было нанесено после изготовления аксессуара. Климатическое исполнение изделий УХЛ2, что предусматривают эксплуатацию в помещении и под навесом, при температуре эксплуатации от -60 до +150°С. Угол вертикальный внутренний 45 градусов предназначен для подъема кабельных трасс на 45 градусов, для перфорированных и глухих лотков. В комплект не входит крышка. | 2177.1 | 1959.39
00-00136963 | Угол вертикальный внутренний 45 (PR16.5314) | Промрукав | Система металлических лотков Стандарт RAL – это изделия, с нанесённым защитным полимерным покрытием по технологии порошкового окрашивания, которое было нанесено после изготовления аксессуара. Климатическое исполнение изделий УХЛ2, что предусматривают эксплуатацию в помещении и под навесом, при температуре эксплуатации от -60 до +150°С. Угол вертикальный внутренний 45 градусов предназначен для подъема кабельных трасс на 45 градусов, для перфорированных и глухих лотков. В комплект не входит крышка. | 2458.33 | 2212.5
00-00136962 | Угол вертикальный внутренний 45 (PR16.5312) | Промрукав | Система металлических лотков Стандарт RAL – это изделия, с нанесённым защитным полимерным покрытием по технологии порошкового окрашивания, которое было нанесено после изготовления аксессуара. Климатическое исполнение изделий УХЛ2, что предусматривают эксплуатацию в помещении и под навесом, при температуре эксплуатации от -60 до +150°С. Угол вертикальный внутренний 45 градусов предназначен для подъема кабельных трасс на 45 градусов, для перфорированных и глухих лотков. В комплект не входит крышка. | 2085.13 | 1876.62
00-00136961 | Угол вертикальный внутренний 45 (PR16.5313) | Промрукав | Система металлических лотков Стандарт RAL – это изделия, с нанесённым защитным полимерным покрытием по технологии порошкового окрашивания, которое было нанесено после изготовления аксессуара. Климатическое исполнение изделий УХЛ2, что предусматривают эксплуатацию в помещении и под навесом, при температуре эксплуатации от -60 до +150°С. Угол вертикальный внутренний 45 градусов предназначен для подъема кабельных трасс на 45 градусов, для перфорированных и глухих лотков. В комплект не входит крышка. | 2351.24 | 2116.12
00-00136960 | Угол вертикальный внутренний 45 (PR16.5317) | Промрукав | Система металлических лотков Стандарт RAL – это изделия, с нанесённым защитным полимерным покрытием по технологии порошкового окрашивания, которое было нанесено после изготовления аксессуара. Климатическое исполнение изделий УХЛ2, что предусматривают эксплуатацию в помещении и под навесом, при температуре эксплуатации от -60 до +150°С. Угол вертикальный внутренний 45 градусов предназначен для подъема кабельных трасс на 45 градусов, для перфорированных и глухих лотков. В комплект не входит крышка. | 2702.24 | 2432.02
00-00136959 | Угол вертикальный внутренний 45 (PR16.5315) | Промрукав | Система металлических лотков Стандарт RAL – это изделия, с нанесённым защитным полимерным покрытием по технологии порошкового окрашивания, которое было нанесено после изготовления аксессуара. Климатическое исполнение изделий УХЛ2, что предусматривают эксплуатацию в помещении и под навесом, при температуре эксплуатации от -60 до +150°С. Угол вертикальный внутренний 45 градусов предназначен для подъема кабельных трасс на 45 градусов, для перфорированных и глухих лотков. В комплект не входит крышка. | 2365.38 | 2128.84
00-00136958 | Угол вертикальный внутренний 45 (PR16.5316) | Промрукав | Система металлических лотков Стандарт RAL – это изделия, с нанесённым защитным полимерным покрытием по технологии порошкового окрашивания, которое было нанесено после изготовления аксессуара. Климатическое исполнение изделий УХЛ2, что предусматривают эксплуатацию в помещении и под навесом, при температуре эксплуатации от -60 до +150°С. Угол вертикальный внутренний 45 градусов предназначен для подъема кабельных трасс на 45 градусов, для перфорированных и глухих лотков. В комплект не входит крышка. | 2518.18 | 2266.36
00-00136957 | Угол вертикальный внутренний 45 (PR16.5320) | Промрукав | Система металлических лотков Стандарт RAL – это изделия, с нанесённым защитным полимерным покрытием по технологии порошкового окрашивания, которое было нанесено после изготовления аксессуара. Климатическое исполнение изделий УХЛ2, что предусматривают эксплуатацию в помещении и под навесом, при температуре эксплуатации от -60 до +150°С. Угол вертикальный внутренний 45 градусов предназначен для подъема кабельных трасс на 45 градусов, для перфорированных и глухих лотков. В комплект не входит крышка. | 3039.81 | 2735.83
00-00136956 | Угол вертикальный внутренний 45 (PR16.5318) | Промрукав | Система металлических лотков Стандарт RAL – это изделия, с нанесённым защитным полимерным покрытием по технологии порошкового окрашивания, которое было нанесено после изготовления аксессуара. Климатическое исполнение изделий УХЛ2, что предусматривают эксплуатацию в помещении и под навесом, при температуре эксплуатации от -60 до +150°С. Угол вертикальный внутренний 45 градусов предназначен для подъема кабельных трасс на 45 градусов, для перфорированных и глухих лотков. В комплект не входит крышка. | 2749.05 | 2474.15
00-00136955 | Угол вертикальный внутренний 45 (PR16.5319) | Промрукав | Система металлических лотков Стандарт RAL – это изделия, с нанесённым защитным полимерным покрытием по технологии порошкового окрашивания, которое было нанесено после изготовления аксессуара. Климатическое исполнение изделий УХЛ2, что предусматривают эксплуатацию в помещении и под навесом, при температуре эксплуатации от -60 до +150°С. Угол вертикальный внутренний 45 градусов предназначен для подъема кабельных трасс на 45 градусов, для перфорированных и глухих лотков. В комплект не входит крышка. | 2888.21 | 2599.39
00-00136954 | Угол вертикальный внутренний 45 (PR16.5323) | Промрукав | Система металлических лотков Стандарт RAL – это изделия, с нанесённым защитным полимерным покрытием по технологии порошкового окрашивания, которое было нанесено после изготовления аксессуара. Климатическое исполнение изделий УХЛ2, что предусматривают эксплуатацию в помещении и под навесом, при температуре эксплуатации от -60 до +150°С. Угол вертикальный внутренний 45 градусов предназначен для подъема кабельных трасс на 45 градусов, для перфорированных и глухих лотков. В комплект не входит крышка. | 3292.74 | 2963.47
00-00136953 | Угол вертикальный внутренний 45 (PR16.5321) | Промрукав | Система металлических лотков Стандарт RAL – это изделия, с нанесённым защитным полимерным покрытием по технологии порошкового окрашивания, которое было нанесено после изготовления аксессуара. Климатическое исполнение изделий УХЛ2, что предусматривают эксплуатацию в помещении и под навесом, при температуре эксплуатации от -60 до +150°С. Угол вертикальный внутренний 45 градусов предназначен для подъема кабельных трасс на 45 градусов, для перфорированных и глухих лотков. В комплект не входит крышка. | 2989.36 | 2690.42
00-00136952 | Угол внутренний вертикальный 45 (PR16.5322) | Промрукав | Система металлических лотков Стандарт RAL – это изделия, с нанесённым защитным полимерным покрытием по технологии порошкового окрашивания, которое было нанесено после изготовления аксессуара. Климатическое исполнение изделий УХЛ2, что предусматривают эксплуатацию в помещении и под навесом, при температуре эксплуатации от -60 до +150°С. Угол вертикальный внутренний 45 градусов предназначен для подъема кабельных трасс на 45 градусов, для перфорированных и глухих лотков. В комплект не входит крышка. | 3148.31 | 2833.48
00-00136951 | Угол вертикальный внутренний 45 (PR16.5326) | Промрукав | Система металлических лотков Стандарт RAL – это изделия, с нанесённым защитным полимерным покрытием по технологии порошкового окрашивания, которое было нанесено после изготовления аксессуара. Климатическое исполнение изделий УХЛ2, что предусматривают эксплуатацию в помещении и под навесом, при температуре эксплуатации от -60 до +150°С. Угол вертикальный внутренний 45 градусов предназначен для подъема кабельных трасс на 45 градусов, для перфорированных и глухих лотков. В комплект не входит крышка. | 3702.78 | 3332.5
00-00136950 | Угол вертикальный внутренний 45 (PR16.5324) | Промрукав | Система металлических лотков Стандарт RAL – это изделия, с нанесённым защитным полимерным покрытием по технологии порошкового окрашивания, которое было нанесено после изготовления аксессуара. Климатическое исполнение изделий УХЛ2, что предусматривают эксплуатацию в помещении и под навесом, при температуре эксплуатации от -60 до +150°С. Угол вертикальный внутренний 45 градусов предназначен для подъема кабельных трасс на 45 градусов, для перфорированных и глухих лотков. В комплект не входит крышка. | 3394.78 | 3055.3
00-00136949 | Угол вертикальный внутренний 45 (PR16.5325) | Промрукав | Система металлических лотков Стандарт RAL – это изделия, с нанесённым защитным полимерным покрытием по технологии порошкового окрашивания, которое было нанесено после изготовления аксессуара. Климатическое исполнение изделий УХЛ2, что предусматривают эксплуатацию в помещении и под навесом, при температуре эксплуатации от -60 до +150°С. Угол вертикальный внутренний 45 градусов предназначен для подъема кабельных трасс на 45 градусов, для перфорированных и глухих лотков. В комплект не входит крышка. | 3557.68 | 3201.91
00-00136948 | Угол вертикальный внутренний 45 (PR16.5308) | Промрукав | Система металлических лотков Стандарт RAL – это изделия, с нанесённым защитным полимерным покрытием по технологии порошкового окрашивания, которое было нанесено после изготовления аксессуара. Климатическое исполнение изделий УХЛ2, что предусматривают эксплуатацию в помещении и под навесом, при температуре эксплуатации от -60 до +150°С. Угол вертикальный внутренний 45 градусов предназначен для подъема кабельных трасс на 45 градусов, для перфорированных и глухих лотков. В комплект не входит крышка. | 1770.14 | 1593.13
00-00136947 | Угол вертикальный внутренний 45 (PR16.5329) | Промрукав | Система металлических лотков Стандарт RAL – это изделия, с нанесённым защитным полимерным покрытием по технологии порошкового окрашивания, которое было нанесено после изготовления аксессуара. Климатическое исполнение изделий УХЛ2, что предусматривают эксплуатацию в помещении и под навесом, при температуре эксплуатации от -60 до +150°С. Угол вертикальный внешний 45 градусов предназначен для спуска кабельных трасс на 45 градусов, для перфорированных и глухих лотков. В комплект не входит крышка. | 4532.47 | 4079.22
00-00136946 | Угол вертикальный внутренний 45 (PR16.5327) | Промрукав | Система металлических лотков Стандарт RAL – это изделия, с нанесённым защитным полимерным покрытием по технологии порошкового окрашивания, которое было нанесено после изготовления аксессуара. Климатическое исполнение изделий УХЛ2, что предусматривают эксплуатацию в помещении и под навесом, при температуре эксплуатации от -60 до +150°С. Угол вертикальный внутренний 45 градусов предназначен для подъема кабельных трасс на 45 градусов, для перфорированных и глухих лотков. В комплект не входит крышка. | 3876.83 | 3489.15
00-00136945 | Угол вертикальный внутренний 45 (PR16.5328) | Промрукав | Система металлических лотков Стандарт RAL – это изделия, с нанесённым защитным полимерным покрытием по технологии порошкового окрашивания, которое было нанесено после изготовления аксессуара. Климатическое исполнение изделий УХЛ2, что предусматривают эксплуатацию в помещении и под навесом, при температуре эксплуатации от -60 до +150°С. Угол вертикальный внутренний 45 градусов предназначен для подъема кабельных трасс на 45 градусов, для перфорированных и глухих лотков. В комплект не входит крышка. | 4044.44 | 3640
00-00103479 | Угол (PR16.1199) | Промрукав | Угол вертикальный внутренний 45 градусов предназначен для подъема кабельных трасс на 45 градусов, для перфорированных и глухих лотков. В комплект не входит крышка. Аксессуары в исполнении HDZ – это изделия с защитным покрытием горячий цинк (по ГОСТ 9.307), подходят для соединения между собой лотков серии «Стандарт» в любой комбинации как внутри помещений, так и на открытом воздухе. | 1056.08 | 950.47
00-00103478 | Угол (PR16.1195) | Промрукав | Угол вертикальный внутренний 45 градусов предназначен для подъема кабельных трасс на 45 градусов, для перфорированных и глухих лотков. В комплект не входит крышка. Аксессуары в исполнении HDZ – это изделия с защитным покрытием горячий цинк (по ГОСТ 9.307), подходят для соединения между собой лотков серии «Стандарт» в любой комбинации как внутри помещений, так и на открытом воздухе. | 906.79 | 816.11
00-00103477 | Угол вертикальный (PR16.2043) | Промрукав | Угол вертикальный внутренний 45 градусов предназначен для подъема кабельных трасс на 45 градусов, для перфорированных и глухих лотков. В комплект не входит крышка. Аксессуары в исполнении HDZ – это изделия с защитным покрытием горячий цинк (по ГОСТ 9.307), подходят для соединения между собой лотков серии «Стандарт» в любой комбинации как внутри помещений, так и на открытом воздухе. | 964.94 | 868.45
00-00103460 | Угол вертикальный (PR16.2044) | Промрукав | Угол вертикальный внутренний 45 градусов предназначен для подъема кабельных трасс на 45 градусов, для перфорированных и глухих лотков. В комплект не входит крышка. Аксессуары в исполнении HDZ – это изделия с защитным покрытием горячий цинк (по ГОСТ 9.307), подходят для соединения между собой лотков серии «Стандарт» в любой комбинации как внутри помещений, так и на открытом воздухе. | 1156.11 | 1040.5
00-00103459 | Угол вертикальный (PR16.2045) | Промрукав | Угол вертикальный внутренний 45 градусов предназначен для подъема кабельных трасс на 45 градусов, для перфорированных и глухих лотков. В комплект не входит крышка. Аксессуары в исполнении HDZ – это изделия с защитным покрытием горячий цинк (по ГОСТ 9.307), подходят для соединения между собой лотков серии «Стандарт» в любой комбинации как внутри помещений, так и на открытом воздухе. | 1014.58 | 913.12
00-00103476 | Угол вертикальный (PR16.2046) | Промрукав | Угол вертикальный внутренний 45 градусов предназначен для подъема кабельных трасс на 45 градусов, для перфорированных и глухих лотков. В комплект не входит крышка. Аксессуары в исполнении HDZ – это изделия с защитным покрытием горячий цинк (по ГОСТ 9.307), подходят для соединения между собой лотков серии «Стандарт» в любой комбинации как внутри помещений, так и на открытом воздухе. | 1075.95 | 968.36
00-00103475 | Угол вертикальный (PR16.2047) | Промрукав | Угол вертикальный внутренний 45 градусов предназначен для подъема кабельных трасс на 45 градусов, для перфорированных и глухих лотков. В комплект не входит крышка. Аксессуары в исполнении HDZ – это изделия с защитным покрытием горячий цинк (по ГОСТ 9.307), подходят для соединения между собой лотков серии «Стандарт» в любой комбинации как внутри помещений, так и на открытом воздухе. | 1291.13 | 1162.02
00-00103474 | Угол вертикальный (PR16.2048) | Промрукав | Угол вертикальный внутренний 45 градусов предназначен для подъема кабельных трасс на 45 градусов, для перфорированных и глухих лотков. В комплект не входит крышка. Аксессуары в исполнении HDZ – это изделия с защитным покрытием горячий цинк (по ГОСТ 9.307), подходят для соединения между собой лотков серии «Стандарт» в любой комбинации как внутри помещений, так и на открытом воздухе. | 1182.14 | 1063.93
00-00103473 | Угол вертикальный (PR16.2049) | Промрукав | Угол вертикальный внутренний 45 градусов предназначен для подъема кабельных трасс на 45 градусов, для перфорированных и глухих лотков. В комплект не входит крышка. Аксессуары в исполнении HDZ – это изделия с защитным покрытием горячий цинк (по ГОСТ 9.307), подходят для соединения между собой лотков серии «Стандарт» в любой комбинации как внутри помещений, так и на открытом воздухе. | 1279.16 | 1151.24
00-00103472 | Угол вертикальный (PR16.2050) | Промрукав | Угол вертикальный внутренний 45 градусов предназначен для подъема кабельных трасс на 45 градусов, для перфорированных и глухих лотков. В комплект не входит крышка. Аксессуары в исполнении HDZ – это изделия с защитным покрытием горячий цинк (по ГОСТ 9.307), подходят для соединения между собой лотков серии «Стандарт» в любой комбинации как внутри помещений, так и на открытом воздухе. | 1635.45 | 1471.91
00-00103458 | Угол вертикальный (PR16.2051) | Промрукав | Угол вертикальный внутренний 45 градусов предназначен для подъема кабельных трасс на 45 градусов, для перфорированных и глухих лотков. В комплект не входит крышка. Аксессуары в исполнении HDZ – это изделия с защитным покрытием горячий цинк (по ГОСТ 9.307), подходят для соединения между собой лотков серии «Стандарт» в любой комбинации как внутри помещений, так и на открытом воздухе. | 1484.2 | 1335.78
00-00103471 | Угол вертикальный (PR16.2052) | Промрукав | Угол вертикальный внутренний 45 градусов предназначен для подъема кабельных трасс на 45 градусов, для перфорированных и глухих лотков. В комплект не входит крышка. Аксессуары в исполнении HDZ – это изделия с защитным покрытием горячий цинк (по ГОСТ 9.307), подходят для соединения между собой лотков серии «Стандарт» в любой комбинации как внутри помещений, так и на открытом воздухе. | 1537.86 | 1384.07
00-00103470 | Угол вертикальный (PR16.2053) | Промрукав | Угол вертикальный внутренний 45 градусов предназначен для подъема кабельных трасс на 45 градусов, для перфорированных и глухих лотков. В комплект не входит крышка. Аксессуары в исполнении HDZ – это изделия с защитным покрытием горячий цинк (по ГОСТ 9.307), подходят для соединения между собой лотков серии «Стандарт» в любой комбинации как внутри помещений, так и на открытом воздухе. | 1763.42 | 1587.08
00-00103469 | Угол вертикальный (PR16.2054) | Промрукав | Угол вертикальный внутренний 45 градусов предназначен для подъема кабельных трасс на 45 градусов, для перфорированных и глухих лотков. В комплект не входит крышка. Аксессуары в исполнении HDZ – это изделия с защитным покрытием горячий цинк (по ГОСТ 9.307), подходят для соединения между собой лотков серии «Стандарт» в любой комбинации как внутри помещений, так и на открытом воздухе. | 1648.2 | 1483.38
00-00103468 | Угол вертикальный (PR16.2055) | Промрукав | Угол вертикальный внутренний 45 градусов предназначен для подъема кабельных трасс на 45 градусов, для перфорированных и глухих лотков. В комплект не входит крышка. Аксессуары в исполнении HDZ – это изделия с защитным покрытием горячий цинк (по ГОСТ 9.307), подходят для соединения между собой лотков серии «Стандарт» в любой комбинации как внутри помещений, так и на открытом воздухе. | 1682.89 | 1514.6
00-00103467 | Угол вертикальный (PR16.2056) | Промрукав | Угол вертикальный внутренний 45 градусов предназначен для подъема кабельных трасс на 45 градусов, для перфорированных и глухих лотков. В комплект не входит крышка. Аксессуары в исполнении HDZ – это изделия с защитным покрытием горячий цинк (по ГОСТ 9.307), подходят для соединения между собой лотков серии «Стандарт» в любой комбинации как внутри помещений, так и на открытом воздухе. | 2103.13 | 1892.82
00-00103466 | Угол вертикальный (PR16.2057) | Промрукав | Угол вертикальный внутренний 45 градусов предназначен для подъема кабельных трасс на 45 градусов, для перфорированных и глухих лотков. В комплект не входит крышка. Аксессуары в исполнении HDZ – это изделия с защитным покрытием горячий цинк (по ГОСТ 9.307), подходят для соединения между собой лотков серии «Стандарт» в любой комбинации как внутри помещений, так и на открытом воздухе. | 1793.05 | 1613.75
00-00103465 | Угол вертикальный (PR16.2058) | Промрукав | Угол вертикальный внутренний 45 градусов предназначен для подъема кабельных трасс на 45 градусов, для перфорированных и глухих лотков. В комплект не входит крышка. Аксессуары в исполнении HDZ – это изделия с защитным покрытием горячий цинк (по ГОСТ 9.307), подходят для соединения между собой лотков серии «Стандарт» в любой комбинации как внутри помещений, так и на открытом воздухе. | 2007.86 | 1807.07
00-00103464 | Угол вертикальный (PR16.2059) | Промрукав | Угол вертикальный внутренний 45 градусов предназначен для подъема кабельных трасс на 45 градусов, для перфорированных и глухих лотков. В комплект не входит крышка. Аксессуары в исполнении HDZ – это изделия с защитным покрытием горячий цинк (по ГОСТ 9.307), подходят для соединения между собой лотков серии «Стандарт» в любой комбинации как внутри помещений, так и на открытом воздухе. | 830.74 | 747.67
00-00103463 | Угол вертикальный (PR16.2060) | Промрукав | Угол вертикальный внутренний 45 градусов предназначен для подъема кабельных трасс на 45 градусов, для перфорированных и глухих лотков. В комплект не входит крышка. Аксессуары в исполнении HDZ – это изделия с защитным покрытием горячий цинк (по ГОСТ 9.307), подходят для соединения между собой лотков серии «Стандарт» в любой комбинации как внутри помещений, так и на открытом воздухе. | 2436.71 | 2193.04
00-00103462 | Угол вертикальный (PR16.2061) | Промрукав | Угол вертикальный внутренний 45 градусов предназначен для подъема кабельных трасс на 45 градусов, для перфорированных и глухих лотков. В комплект не входит крышка. Аксессуары в исполнении HDZ – это изделия с защитным покрытием горячий цинк (по ГОСТ 9.307), подходят для соединения между собой лотков серии «Стандарт» в любой комбинации как внутри помещений, так и на открытом воздухе. | 2133.02 | 1919.72
00-00103461 | Угол вертикальный (PR16.2062) | Промрукав | Угол вертикальный внутренний 45 градусов предназначен для подъема кабельных трасс на 45 градусов, для перфорированных и глухих лотков. В комплект не входит крышка. Аксессуары в исполнении HDZ – это изделия с защитным покрытием горячий цинк (по ГОСТ 9.307), подходят для соединения между собой лотков серии «Стандарт» в любой комбинации как внутри помещений, так и на открытом воздухе. | 2224.93 | 2002.44
00-00117676 | Угол вертикальный (PR16.3144) | Промрукав | Угол вертикальный внутренний 45 градусов предназначен для подъема кабельных трасс на 45 градусов, для перфорированных и глухих лотков. В комплект не входит крышка. | 3523.58 | 3171.22
00-00117675 | Угол вертикальный (PR16.3078) | Промрукав | Угол вертикальный внутренний 45 градусов предназначен для подъема кабельных трасс на 45 градусов, для перфорированных и глухих лотков. В комплект не входит крышка. | 2962.28 | 2666.05
00-00117674 | Угол вертикальный (PR16.3143) | Промрукав | Угол вертикальный внутренний 45 градусов предназначен для подъема кабельных трасс на 45 градусов, для перфорированных и глухих лотков. В комплект не входит крышка. | 3320.39 | 2988.35
00-00117673 | Угол вертикальный (PR16.3147) | Промрукав | Угол вертикальный внутренний 45 градусов предназначен для подъема кабельных трасс на 45 градусов, для перфорированных и глухих лотков. В комплект не входит крышка. | 3749.28 | 3374.35
00-00117672 | Угол вертикальный (PR16.3145) | Промрукав | Угол вертикальный внутренний 45 градусов предназначен для подъема кабельных трасс на 45 градусов, для перфорированных и глухих лотков. В комплект не входит крышка. | 3180.1 | 2862.09
00-00117671 | Угол вертикальный (PR16.3146) | Промрукав | Угол вертикальный внутренний 45 градусов предназначен для подъема кабельных трасс на 45 градусов, для перфорированных и глухих лотков. В комплект не входит крышка. | 3585.95 | 3227.36
00-00117670 | Угол вертикальный (PR16.3150) | Промрукав | Угол вертикальный внутренний 45 градусов предназначен для подъема кабельных трасс на 45 градусов, для перфорированных и глухих лотков. В комплект не входит крышка. | 4121.32 | 3709.19
00-00117669 | Угол вертикальный (PR16.3148) | Промрукав | Угол вертикальный внутренний 45 градусов предназначен для подъема кабельных трасс на 45 градусов, для перфорированных и глухих лотков. В комплект не входит крышка. | 3607.54 | 3246.79
00-00117668 | Угол вертикальный (PR16.3149) | Промрукав | Угол вертикальный внутренний 45 градусов предназначен для подъема кабельных трасс на 45 градусов, для перфорированных и глухих лотков. В комплект не входит крышка. | 3840.64 | 3456.58
00-00117667 | Угол вертикальный (PR16.3153) | Промрукав | Угол вертикальный внутренний 45 градусов предназначен для подъема кабельных трасс на 45 градусов, для перфорированных и глухих лотков. В комплект не входит крышка. | 4636.14 | 4172.53
00-00117666 | Угол вертикальный (PR16.3151) | Промрукав | Угол вертикальный внутренний 45 градусов предназначен для подъема кабельных трасс на 45 градусов, для перфорированных и глухих лотков. В комплект не входит крышка. | 4192.71 | 3773.44
00-00117665 | Угол вертикальный (PR16.3152) | Промрукав | Угол вертикальный внутренний 45 градусов предназначен для подъема кабельных трасс на 45 градусов, для перфорированных и глухих лотков. В комплект не входит крышка. | 4404.92 | 3964.43
00-00117664 | Угол вертикальный (PR16.3156) | Промрукав | Угол вертикальный внутренний 45 градусов предназначен для подъема кабельных трасс на 45 градусов, для перфорированных и глухих лотков. В комплект не входит крышка. | 5021.88 | 4519.69
00-00117663 | Угол вертикальный (PR16.3154) | Промрукав | Угол вертикальный внутренний 45 градусов предназначен для подъема кабельных трасс на 45 градусов, для перфорированных и глухих лотков. В комплект не входит крышка. | 4559.17 | 4103.25
00-00117662 | Угол вертикальный (PR16.3155) | Промрукав | Угол вертикальный внутренний 45 градусов предназначен для подъема кабельных трасс на 45 градусов, для перфорированных и глухих лотков. В комплект не входит крышка. | 4801.66 | 4321.49
00-00117661 | Угол вертикальный (PR16.3159) | Промрукав | Угол вертикальный внутренний 45 градусов предназначен для подъема кабельных трасс на 45 градусов, для перфорированных и глухих лотков. В комплект не входит крышка. | 5647.27 | 5082.54
00-00117660 | Угол вертикальный (PR16.3157) | Промрукав | Угол вертикальный внутренний 45 градусов предназначен для подъема кабельных трасс на 45 градусов, для перфорированных и глухих лотков. В комплект не входит крышка. | 5177.51 | 4659.76
00-00117659 | Угол вертикальный (PR16.3158) | Промрукав | Угол вертикальный внутренний 45 градусов предназначен для подъема кабельных трасс на 45 градусов, для перфорированных и глухих лотков. В комплект не входит крышка. | 5425.97 | 4883.37
00-00117658 | Угол вертикальный (PR16.3077) | Промрукав | Угол вертикальный внутренний 45 градусов предназначен для подъема кабельных трасс на 45 градусов, для перфорированных и глухих лотков. В комплект не входит крышка. | 2699.68 | 2429.71
00-00117657 | Угол вертикальный (PR16.3162) | Промрукав | Угол вертикальный внутренний 45 градусов предназначен для подъема кабельных трасс на 45 градусов, для перфорированных и глухих лотков. В комплект не входит крышка. | 6912.6 | 6221.34
00-00117656 | Угол вертикальный (PR16.3160) | Промрукав | Угол вертикальный внутренний 45 градусов предназначен для подъема кабельных трасс на 45 градусов, для перфорированных и глухих лотков. В комплект не входит крышка. | 5912.68 | 5321.41
00-00117655 | Угол вертикальный (PR16.3161) | Промрукав | Угол вертикальный внутренний 45 градусов предназначен для подъема кабельных трасс на 45 градусов, для перфорированных и глухих лотков. В комплект не входит крышка. | 6168.38 | 5551.54
00-00117654 | Угол вертикальный (PR16.3286) | Промрукав | Угол вертикальный внутренний 45 градусов предназначен для подъема кабельных трасс на 45 градусов, для перфорированных и глухих лотков. В комплект не входит крышка. | 5285.37 | 4756.83
00-00117653 | Угол вертикальный (PR16.3284) | Промрукав | Угол вертикальный внутренний 45 градусов предназначен для подъема кабельных трасс на 45 градусов, для перфорированных и глухих лотков. В комплект не входит крышка. | 4443.39 | 3999.05
00-00117652 | Угол вертикальный (PR16.3285) | Промрукав | Угол вертикальный внутренний 45 градусов предназначен для подъема кабельных трасс на 45 градусов, для перфорированных и глухих лотков. В комплект не входит крышка. | 4980.54 | 4482.49
00-00117651 | Угол вертикальный (PR16.3289) | Промрукав | Угол вертикальный внутренний 45 градусов предназначен для подъема кабельных трасс на 45 градусов, для перфорированных и глухих лотков. В комплект не входит крышка. | 5623.93 | 5061.54
00-00117650 | Угол вертикальный (PR16.3287) | Промрукав | Угол вертикальный внутренний 45 градусов предназначен для подъема кабельных трасс на 45 градусов, для перфорированных и глухих лотков. В комплект не входит крышка. | 4770.15 | 4293.14
00-00117649 | Угол вертикальный (PR16.3288) | Промрукав | Угол вертикальный внутренний 45 градусов предназначен для подъема кабельных трасс на 45 градусов, для перфорированных и глухих лотков. В комплект не входит крышка | 5378.94 | 4841.05
00-00117648 | Угол вертикальный (PR16.3292) | Промрукав | Угол вертикальный внутренний 45 градусов предназначен для подъема кабельных трасс на 45 градусов, для перфорированных и глухих лотков. В комплект не входит крышка. | 6181.96 | 5563.76
00-00117647 | Угол вертикальный (PR16.3290) | Промрукав | Угол вертикальный внутренний 45 градусов предназначен для подъема кабельных трасс на 45 градусов, для перфорированных и глухих лотков. В комплект не входит крышка. | 5411.28 | 4870.15
00-00117646 | Угол вертикальный (PR16.3291) | Промрукав | Угол вертикальный внутренний 45 градусов предназначен для подъема кабельных трасс на 45 градусов, для перфорированных и глухих лотков. В комплект не входит крышка. | 5760.92 | 5184.83
00-00117645 | Угол вертикальный (PR16.3295) | Промрукав | Угол вертикальный внутренний 45 градусов предназначен для подъема кабельных трасс на 45 градусов, для перфорированных и глухих лотков. В комплект не входит крышка. | 6954.21 | 6258.79
00-00117644 | Угол вертикальный (PR16.3293) | Промрукав | Угол вертикальный внутренний 45 градусов предназначен для подъема кабельных трасс на 45 градусов, для перфорированных и глухих лотков. В комплект не входит крышка. | 6289.08 | 5660.17
00-00117643 | Угол вертикальный (PR16.3294) | Промрукав | Угол вертикальный внутренний 45 градусов предназначен для подъема кабельных трасс на 45 градусов, для перфорированных и глухих лотков. В комплект не входит крышка. | 6607.37 | 5946.63
00-00117642 | Угол вертикальный (PR16.3298) | Промрукав | Угол вертикальный внутренний 45 градусов предназначен для подъема кабельных трасс на 45 градусов, для перфорированных и глухих лотков. В комплект не входит крышка. | 7532.79 | 6779.51
00-00117641 | Угол вертикальный (PR16.3296) | Промрукав | Угол вертикальный внутренний 45 градусов предназначен для подъема кабельных трасс на 45 градусов, для перфорированных и глухих лотков. В комплект не входит крышка. | 6838.74 | 6154.87
00-00117640 | Угол вертикальный (PR16.3297) | Промрукав | Угол вертикальный внутренний 45 градусов предназначен для подъема кабельных трасс на 45 градусов, для перфорированных и глухих лотков. В комплект не входит крышка. | 7202.49 | 6482.24
00-00117639 | Угол вертикальный (PR16.3301) | Промрукав | Угол вертикальный внутренний 45 градусов предназначен для подъема кабельных трасс на 45 градусов, для перфорированных и глухих лотков. В комплект не входит крышка. | 8470.89 | 7623.8
00-00117638 | Угол вертикальный (PR16.3299) | Промрукав | Угол вертикальный внутренний 45 градусов предназначен для подъема кабельных трасс на 45 градусов, для перфорированных и глухих лотков. В комплект не входит крышка. | 7766.25 | 6989.63
00-00117637 | Угол вертикальный (PR16.3300) | Промрукав | Угол вертикальный внутренний 45 градусов предназначен для подъема кабельных трасс на 45 градусов, для перфорированных и глухих лотков. В комплект не входит крышка. | 8138.93 | 7325.04
00-00117636 | Угол вертикальный (PR16.3283) | Промрукав | Угол вертикальный внутренний 45 градусов предназначен для подъема кабельных трасс на 45 градусов, для перфорированных и глухих лотков. В комплект не входит крышка. | 4049.52 | 3644.57
00-00117635 | Угол вертикальный (PR16.3304) | Промрукав | Угол вертикальный внутренний 45 градусов предназначен для подъема кабельных трасс на 45 градусов, для перфорированных и глухих лотков. В комплект не входит крышка. | 10368.91 | 9332.02
00-00117634 | Угол вертикальный (PR16.3302) | Промрукав | Угол вертикальный внутренний 45 градусов предназначен для подъема кабельных трасс на 45 градусов, для перфорированных и глухих лотков. В комплект не входит крышка. | 8869.04 | 7982.14
00-00117633 | Угол вертикальный (PR16.3303) | Промрукав | Угол вертикальный внутренний 45 градусов предназначен для подъема кабельных трасс на 45 градусов, для перфорированных и глухих лотков. В комплект не входит крышка. | 9252.54 | 8327.29
00-00112039 | Угол вертикальный (PR16.3316) | Промрукав | Угол вертикальный внутренний 45 градусов предназначен для подъема кабельных трасс на 45 градусов, для перфорированных и глухих лотков. В комплект не входит крышка. Аксессуары в исполнении AISI 409 – это изделия, изготовленные из ферритовой марки нержавеющей стали 08Х13, обладающих коррозионной стойкостью и высокими прочностями показателями, что позволяет применять изделия, в различных непищевых отраслях промышленности. | 2818.85 | 2536.97
00-00112040 | Угол вертикальный (PR16.3314) | Промрукав | Угол вертикальный внутренний 45 градусов предназначен для подъема кабельных трасс на 45 градусов, для перфорированных и глухих лотков. В комплект не входит крышка. Аксессуары в исполнении AISI 409 – это изделия, изготовленные из ферритовой марки нержавеющей стали 08Х13, обладающих коррозионной стойкостью и высокими прочностями показателями, что позволяет применять изделия, в различных непищевых отраслях промышленности. | 2369.81 | 2132.83
00-00112041 | Угол вертикальный (PR16.3315) | Промрукав | Угол вертикальный внутренний 45 градусов предназначен для подъема кабельных трасс на 45 градусов, для перфорированных и глухих лотков. В комплект не входит крышка. Аксессуары в исполнении AISI 409 – это изделия, изготовленные из ферритовой марки нержавеющей стали 08Х13, обладающих коррозионной стойкостью и высокими прочностями показателями, что позволяет применять изделия, в различных непищевых отраслях промышленности. | 2656.32 | 2390.69
00-00112042 | Угол вертикальный (PR16.3319) | Промрукав | Угол вертикальный внутренний 45 градусов предназначен для подъема кабельных трасс на 45 градусов, для перфорированных и глухих лотков. В комплект не входит крышка. Аксессуары в исполнении AISI 409 – это изделия, изготовленные из ферритовой марки нержавеющей стали 08Х13, обладающих коррозионной стойкостью и высокими прочностями показателями, что позволяет применять изделия, в различных непищевых отраслях промышленности. | 2999.43 | 2699.49
00-00112043 | Угол вертикальный (PR16.3317) | Промрукав | Угол вертикальный внутренний 45 градусов предназначен для подъема кабельных трасс на 45 градусов, для перфорированных и глухих лотков. В комплект не входит крышка. Аксессуары в исполнении AISI 409 – это изделия, изготовленные из ферритовой марки нержавеющей стали 08Х13, обладающих коррозионной стойкостью и высокими прочностями показателями, что позволяет применять изделия, в различных непищевых отраслях промышленности. | 2544.05 | 2289.65
00-00112044 | Угол вертикальный (PR16.3318) | Промрукав | Угол вертикальный внутренний 45 градусов предназначен для подъема кабельных трасс на 45 градусов, для перфорированных и глухих лотков. В комплект не входит крышка. Аксессуары в исполнении AISI 409 – это изделия, изготовленные из ферритовой марки нержавеющей стали 08Х13, обладающих коррозионной стойкостью и высокими прочностями показателями, что позволяет применять изделия, в различных непищевых отраслях промышленности. | 2868.77 | 2581.89
00-00112045 | Угол вертикальный (PR16.3322) | Промрукав | Угол вертикальный внутренний 45 градусов предназначен для подъема кабельных трасс на 45 градусов, для перфорированных и глухих лотков. В комплект не входит крышка. Аксессуары в исполнении AISI 409 – это изделия, изготовленные из ферритовой марки нержавеющей стали 08Х13, обладающих коррозионной стойкостью и высокими прочностями показателями, что позволяет применять изделия, в различных непищевых отраслях промышленности. | 3297.05 | 2967.35
00-00112046 | Угол вертикальный (PR16.3320) | Промрукав | Угол вертикальный внутренний 45 градусов предназначен для подъема кабельных трасс на 45 градусов, для перфорированных и глухих лотков. В комплект не входит крышка. Аксессуары в исполнении AISI 409 – это изделия, изготовленные из ферритовой марки нержавеющей стали 08Х13, обладающих коррозионной стойкостью и высокими прочностями показателями, что позволяет применять изделия, в различных непищевых отраслях промышленности. | 2886.02 | 2597.42
00-00112047 | Угол вертикальный (PR16.3321) | Промрукав | Угол вертикальный внутренний 45 градусов предназначен для подъема кабельных трасс на 45 градусов, для перфорированных и глухих лотков. В комплект не входит крышка. Аксессуары в исполнении AISI 409 – это изделия, изготовленные из ферритовой марки нержавеющей стали 08Х13, обладающих коррозионной стойкостью и высокими прочностями показателями, что позволяет применять изделия, в различных непищевых отраслях промышленности. | 3072.48 | 2765.23
00-00112048 | Угол вертикальный (PR16.3325) | Промрукав | Угол вертикальный внутренний 45 градусов предназначен для подъема кабельных трасс на 45 градусов, для перфорированных и глухих лотков. В комплект не входит крышка. Аксессуары в исполнении AISI 409 – это изделия, изготовленные из ферритовой марки нержавеющей стали 08Х13, обладающих коррозионной стойкостью и высокими прочностями показателями, что позволяет применять изделия, в различных непищевых отраслях промышленности. | 3708.91 | 3338.02
00-00112049 | Угол вертикальный (PR16.3323) | Промрукав | Угол вертикальный внутренний 45 градусов предназначен для подъема кабельных трасс на 45 градусов, для перфорированных и глухих лотков. В комплект не входит крышка. Аксессуары в исполнении AISI 409 – это изделия, изготовленные из ферритовой марки нержавеющей стали 08Х13, обладающих коррозионной стойкостью и высокими прочностями показателями, что позволяет применять изделия, в различных непищевых отраслях промышленности. | 3354.18 | 3018.76
00-00112050 | Угол вертикальный (PR16.3324) | Промрукав | Угол вертикальный внутренний 45 градусов предназначен для подъема кабельных трасс на 45 градусов, для перфорированных и глухих лотков. В комплект не входит крышка. Аксессуары в исполнении AISI 409 – это изделия, изготовленные из ферритовой марки нержавеющей стали 08Х13, обладающих коррозионной стойкостью и высокими прочностями показателями, что позволяет применять изделия, в различных непищевых отраслях промышленности. | 3523.92 | 3171.53
00-00112051 | Угол вертикальный (PR16.3328) | Промрукав | Угол вертикальный внутренний 45 градусов предназначен для подъема кабельных трасс на 45 градусов, для перфорированных и глухих лотков. В комплект не входит крышка. Аксессуары в исполнении AISI 409 – это изделия, изготовленные из ферритовой марки нержавеющей стали 08Х13, обладающих коррозионной стойкостью и высокими прочностями показателями, что позволяет применять изделия, в различных непищевых отраслях промышленности. | 4017.49 | 3615.74
00-00112052 | Угол вертикальный (PR16.3326) | Промрукав | Угол вертикальный внутренний 45 градусов предназначен для подъема кабельных трасс на 45 градусов, для перфорированных и глухих лотков. В комплект не входит крышка. Аксессуары в исполнении AISI 409 – это изделия, изготовленные из ферритовой марки нержавеющей стали 08Х13, обладающих коррозионной стойкостью и высокими прочностями показателями, что позволяет применять изделия, в различных непищевых отраслях промышленности. | 3647.34 | 3282.61
00-00112053 | Угол вертикальный (PR16.3327) | Промрукав | Угол вертикальный внутренний 45 градусов предназначен для подъема кабельных трасс на 45 градусов, для перфорированных и глухих лотков. В комплект не входит крышка. Аксессуары в исполнении AISI 409 – это изделия, изготовленные из ферритовой марки нержавеющей стали 08Х13, обладающих коррозионной стойкостью и высокими прочностями показателями, что позволяет применять изделия, в различных непищевых отраслях промышленности. | 3841.31 | 3457.18
00-00112054 | Угол вертикальный (PR16.3331) | Промрукав | Угол вертикальный внутренний 45 градусов предназначен для подъема кабельных трасс на 45 градусов, для перфорированных и глухих лотков. В комплект не входит крышка. Аксессуары в исполнении AISI 409 – это изделия, изготовленные из ферритовой марки нержавеющей стали 08Х13, обладающих коррозионной стойкостью и высокими прочностями показателями, что позволяет применять изделия, в различных непищевых отраслях промышленности. | 4517.81 | 4066.03
00-00112055 | Угол вертикальный (PR16.3329) | Промрукав | Угол вертикальный внутренний 45 градусов предназначен для подъема кабельных трасс на 45 градусов, для перфорированных и глухих лотков. В комплект не входит крышка. Аксессуары в исполнении AISI 409 – это изделия, изготовленные из ферритовой марки нержавеющей стали 08Х13, обладающих коррозионной стойкостью и высокими прочностями показателями, что позволяет применять изделия, в различных непищевых отраслях промышленности. | 4142.01 | 3727.81
00-00112056 | Угол вертикальный (PR16.3330) | Промрукав | Угол вертикальный внутренний 45 градусов предназначен для подъема кабельных трасс на 45 градусов, для перфорированных и глухих лотков. В комплект не входит крышка. Аксессуары в исполнении AISI 409 – это изделия, изготовленные из ферритовой марки нержавеющей стали 08Х13, обладающих коррозионной стойкостью и высокими прочностями показателями, что позволяет применять изделия, в различных непищевых отраслях промышленности. | 4340.77 | 3906.69
00-00112057 | Угол вертикальный (PR16.3313) | Промрукав | Угол вертикальный внутренний 45 градусов предназначен для подъема кабельных трасс на 45 градусов, для перфорированных и глухих лотков. В комплект не входит крышка. Аксессуары в исполнении AISI 409 – это изделия, изготовленные из ферритовой марки нержавеющей стали 08Х13, обладающих коррозионной стойкостью и высокими прочностями показателями, что позволяет применять изделия, в различных непищевых отраслях промышленности. | 2159.73 | 1943.76
00-00112058 | Угол вертикальный (PR16.3334) | Промрукав | Угол вертикальный внутренний 45 градусов предназначен для подъема кабельных трасс на 45 градусов, для перфорированных и глухих лотков. В комплект не входит крышка. Аксессуары в исполнении AISI 409 – это изделия, изготовленные из ферритовой марки нержавеющей стали 08Х13, обладающих коррозионной стойкостью и высокими прочностями показателями, что позволяет применять изделия, в различных непищевых отраслях промышленности. | 5530.08 | 4977.07
00-00112059 | Угол вертикальный (PR16.3332) | Промрукав | Угол вертикальный внутренний 45 градусов предназначен для подъема кабельных трасс на 45 градусов, для перфорированных и глухих лотков. В комплект не входит крышка. Аксессуары в исполнении AISI 409 – это изделия, изготовленные из ферритовой марки нержавеющей стали 08Х13, обладающих коррозионной стойкостью и высокими прочностями показателями, что позволяет применять изделия, в различных непищевых отраслях промышленности. | 4730.14 | 4257.13
00-00112060 | Угол вертикальный (PR16.3333) | Промрукав | Угол вертикальный внутренний 45 градусов предназначен для подъема кабельных трасс на 45 градусов, для перфорированных и глухих лотков. В комплект не входит крышка. Аксессуары в исполнении AISI 409 – это изделия, изготовленные из ферритовой марки нержавеющей стали 08Х13, обладающих коррозионной стойкостью и высокими прочностями показателями, что позволяет применять изделия, в различных непищевых отраслях промышленности. | 4934.68 | 4441.21
00-00133969 | Угол вертикальный внутренний 45° (558-101) | ПожТехКабель | Угол вертикальный внутренний 45° 100x100х1,0 мм | 945.14 | 850.63
00-00133958 | Угол вертикальный внутренний 45° (560-002) | ПожТехКабель | Угол вертикальный внутренний 45° 100x50х0,7 мм | 607.47 | 546.72
00-00133974 | Угол вертикальный внутренний 45° (560-100) | ПожТехКабель | Угол вертикальный внутренний 45° 100x80х0,7 мм | 674.24 | 606.82
00-00133984 | Угол вертикальный внутренний 45° (561-001) | ПожТехКабель | Угол вертикальный внутренний 45° 100х100х0,7 мм | 697.96 | 628.16
00-00134725 | Угол вертикальный внутренний 45° (650-718) | ПожТехКабель | Угол вертикальный внутренний 45° 100х100х1,2 мм для лестничного лотка | 4280.87 | 3852.78
00-00134713 | Угол вертикальный внутренний 45° (650-700) | ПожТехКабель | Угол вертикальный внутренний 45° 100х50х1,2 мм для лестничного лотка | 3422.67 | 3080.4
00-00134719 | Угол вертикальный внутренний 45° (650-712) | ПожТехКабель | Угол вертикальный внутренний 45° 100х80х1,2 мм для лестничного лотка | 3953.01 | 3557.71
00-00133959 | Угол вертикальный внутренний 45° (560-003) | ПожТехКабель | Угол вертикальный внутренний 45° 150x50х0,7 мм | 633.51 | 570.16
00-00133975 | Угол вертикальный внутренний 45° (560-101) | ПожТехКабель | Угол вертикальный внутренний 45° 150x80х0,7 мм | 702.58 | 632.32
00-00133985 | Угол вертикальный внутренний 45° (561-002) | ПожТехКабель | Угол вертикальный внутренний 45° 150х100х0,7 мм | 727.52 | 654.76
00-00133970 | Угол вертикальный внутренний 45° (558-103) | ПожТехКабель | Угол вертикальный внутренний 45° 200x100х1,0 мм | 946.46 | 851.81
00-00133960 | Угол вертикальный внутренний 45° (560-004) | ПожТехКабель | Угол вертикальный внутренний 45° 200x50х0,7 мм | 659.61 | 593.65
00-00133976 | Угол вертикальный внутренний 45° (560-102) | ПожТехКабель | Угол вертикальный внутренний 45° 200x80х0,7 мм | 730.97 | 657.88
00-00133986 | Угол вертикальный внутренний 45° (561-003) | ПожТехКабель | Угол вертикальный внутренний 45° 200х100х0,7 мм | 757.07 | 681.37
00-00134726 | Угол вертикальный внутренний 45° (650-719) | ПожТехКабель | Угол вертикальный внутренний 45° 200х100х1,2 мм для лестничного лотка | 4507.28 | 4056.55
00-00134714 | Угол вертикальный внутренний 45° (650-701) | ПожТехКабель | Угол вертикальный внутренний 45° 200х50х1,2 мм для лестничного лотка | 3501.44 | 3151.29
00-00134720 | Угол вертикальный внутренний 45° (650-713) | ПожТехКабель | Угол вертикальный внутренний 45° 200х80х1,2 мм для лестничного лотка | 4212.57 | 3791.31
00-00133961 | Угол вертикальный внутренний 45° (560-010) | ПожТехКабель | Угол вертикальный внутренний 45° 250x50х0,7 мм | 873.72 | 786.35
00-00133977 | Угол вертикальный внутренний 45° (560-110) | ПожТехКабель | Угол вертикальный внутренний 45° 250x80х0,7 мм | 903.34 | 813.01
00-00133987 | Угол вертикальный внутренний 45° (561-010) | ПожТехКабель | Угол вертикальный внутренний 45° 250х100х0,7 мм | 983.33 | 885
00-00133968 | Угол вертикальный внутренний 45° (558-033) | ПожТехКабель | Угол вертикальный внутренний 45° 300x100х1,0 мм | 716.74 | 645.07
00-00133971 | Угол вертикальный внутренний 45° (561-104) | ПожТехКабель | Угол вертикальный внутренний 45° 300x100х1,0 мм | 670.14 | 603.13
00-00133962 | Угол вертикальный внутренний 45° (560-005) | ПожТехКабель | Угол вертикальный внутренний 45° 300x50х0,7 мм | 915.89 | 824.3
00-00133978 | Угол вертикальный внутренний 45° (560-103) | ПожТехКабель | Угол вертикальный внутренний 45° 300x80х0,7 мм | 992.27 | 893.04
00-00133988 | Угол вертикальный внутренний 45° (561-004) | ПожТехКабель | Угол вертикальный внутренний 45° 300х100х0,7 мм | 1034.56 | 931.1
00-00134727 | Угол вертикальный внутренний 45° (650-720) | ПожТехКабель | Угол вертикальный внутренний 45° 300х100х1,2 мм для лестничного лотка | 4685.57 | 4217.02
00-00134715 | Угол вертикальный внутренний 45° (650-702) | ПожТехКабель | Угол вертикальный внутренний 45° 300х50х1,2 мм для лестничного лотка | 3888.76 | 3499.88
00-00134721 | Угол вертикальный внутренний 45° (650-714) | ПожТехКабель | Угол вертикальный внутренний 45° 300х80х1,2 мм для лестничного лотка | 4467.62 | 4020.86
00-00133963 | Угол вертикальный внутренний 45° (560-006) | ПожТехКабель | Угол вертикальный внутренний 45° 400x50х0,7 мм | 1169.16 | 1052.25
00-00133979 | Угол вертикальный внутренний 45° (560-104) | ПожТехКабель | Угол вертикальный внутренний 45° 400x80х0,7 мм | 1248.97 | 1124.07
00-00133989 | Угол вертикальный внутренний 45° (561-005) | ПожТехКабель | Угол вертикальный внутренний 45° 400х100х0,7 мм | 1283.58 | 1155.22
00-00134728 | Угол вертикальный внутренний 45° (650-721) | ПожТехКабель | Угол вертикальный внутренний 45° 400х100х1,2 мм для лестничного лотка | 4818.84 | 4336.95
00-00134716 | Угол вертикальный внутренний 45° (650-703) | ПожТехКабель | Угол вертикальный внутренний 45° 400х50х1,2 мм для лестничного лотка | 4010.26 | 3609.24
00-00134722 | Угол вертикальный внутренний 45° (650-715) | ПожТехКабель | Угол вертикальный внутренний 45° 400х80х1,2 мм для лестничного лотка | 4649.66 | 4184.69
00-00133991 | Угол вертикальный внутренний 45° (561-027) | ПожТехКабель | Угол вертикальный внутренний 45° 500x100х1,0 мм | 2787.49 | 2508.74
00-00133964 | Угол вертикальный внутренний 45° (560-007) | ПожТехКабель | Угол вертикальный внутренний 45° 500x50х0,7 мм | 1223.82 | 1101.43
00-00133965 | Угол вертикальный внутренний 45° (560-018) | ПожТехКабель | Угол вертикальный внутренний 45° 500x50х1,0 мм | 2584.99 | 2326.49
00-00133980 | Угол вертикальный внутренний 45° (560-105) | ПожТехКабель | Угол вертикальный внутренний 45° 500x80х0,7 мм | 1301.08 | 1170.97
00-00133981 | Угол вертикальный внутренний 45° (560-126) | ПожТехКабель | Угол вертикальный внутренний 45° 500x80х1,0 мм | 2675.35 | 2407.81
00-00133990 | Угол вертикальный внутренний 45° (561-006) | ПожТехКабель | Угол вертикальный внутренний 45° 500х100х0,7 мм | 1224.49 | 1102.04
00-00134729 | Угол вертикальный внутренний 45° (650-722) | ПожТехКабель | Угол вертикальный внутренний 45° 500х100х1,2 мм для лестничного лотка | 5085.62 | 4577.06
00-00134717 | Угол вертикальный внутренний 45° (650-704) | ПожТехКабель | Угол вертикальный внутренний 45° 500х50х1,2 мм для лестничного лотка | 4211.86 | 3790.67
00-00134723 | Угол вертикальный внутренний 45° (650-716) | ПожТехКабель | Угол вертикальный внутренний 45° 500х80х1,2 мм для лестничного лотка | 4853.7 | 4368.33
00-00133966 | Угол вертикальный внутренний 45° (560-001) | ПожТехКабель | Угол вертикальный внутренний 45° 50x50х0,7 мм | 665.72 | 599.15
00-00133967 | Угол вертикальный внутренний 45° (557-011) | ПожТехКабель | Угол вертикальный внутренний 45° 50x50х1,0 мм | 679.93 | 611.94
00-00133993 | Угол вертикальный внутренний 45° (561-028) | ПожТехКабель | Угол вертикальный внутренний 45° 600x100х1,0 мм | 3530.4 | 3177.36
00-00133972 | Угол вертикальный внутренний 45° (560-008) | ПожТехКабель | Угол вертикальный внутренний 45° 600x50х0,7 мм | 1336.36 | 1202.73
00-00133973 | Угол вертикальный внутренний 45° (560-019) | ПожТехКабель | Угол вертикальный внутренний 45° 600x50х1,0 мм | 2898.62 | 2608.75
00-00133982 | Угол вертикальный внутренний 45° (560-106) | ПожТехКабель | Угол вертикальный внутренний 45° 600x80х0,7 мм | 1540.34 | 1386.31
00-00133983 | Угол вертикальный внутренний 45° (560-127) | ПожТехКабель | Угол вертикальный внутренний 45° 600x80х1,0 мм | 3193.46 | 2874.11
00-00133992 | Угол вертикальный внутренний 45° (561-007) | ПожТехКабель | Угол вертикальный внутренний 45° 600х100х0,7 мм | 1468.31 | 1321.48
00-00134730 | Угол вертикальный внутренний 45° (650-723) | ПожТехКабель | Угол вертикальный внутренний 45° 600х100х1,2 мм для лестничного лотка | 5453.7 | 4908.33
00-00134718 | Угол вертикальный внутренний 45° (650-705) | ПожТехКабель | Угол вертикальный внутренний 45° 600х50х1,2 мм для лестничного лотка | 4539.47 | 4085.52
00-00134724 | Угол вертикальный внутренний 45° (650-717) | ПожТехКабель | Угол вертикальный внутренний 45° 600х80х1,2 мм для лестничного лотка | 5118.06 | 4606.26
00-00088839 | Угол вертикальный (PR08.5237) | Промрукав | Угол вертикальный внутренний используется для создания поворота кабельной трассы в вертикальном направлении на 90 °вверх. Аксессуары изготавливают из ленты, оцинкованной по методу Сендзимира. | 2003.9 | 1803.51
00-00088840 | Угол вертикальный внутренний (PR08.5543) | Промрукав | Угол вертикальный внутренний используется для создания поворота кабельной трассы в вертикальном направлении на 90 °вверх. Аксессуары изготавливают из ленты, оцинкованной по методу Сендзимира. | 2363.5 | 2127.15
00-00088841 | Угол вертикальный (PR08.5330) | Промрукав | Угол вертикальный внутренний используется для создания поворота кабельной трассы в вертикальном направлении на 90 °вверх. Аксессуары изготавливают из ленты, оцинкованной по методу Сендзимира. | 2015.5 | 1813.95
00-00088842 | Угол вертикальный внутренний (PR08.5544) | Промрукав | Угол вертикальный внутренний используется для создания поворота кабельной трассы в вертикальном направлении на 90 °вверх. Аксессуары изготавливают из ленты, оцинкованной по методу Сендзимира. | 2407 | 2166.3
00-00088843 | Угол вертикальный (PR08.5331) | Промрукав | Угол вертикальный внутренний используется для создания поворота кабельной трассы в вертикальном направлении на 90 °вверх. Аксессуары изготавливают из ленты, оцинкованной по методу Сендзимира. | 2030 | 1827
00-00088844 | Угол вертикальный внутренний (PR08.5545) | Промрукав | Угол вертикальный внутренний используется для создания поворота кабельной трассы в вертикальном направлении на 90 °вверх. Аксессуары изготавливают из ленты, оцинкованной по методу Сендзимира. | 2436 | 2192.4
00-00088845 | Угол вертикальный (PR08.5332) | Промрукав | Угол вертикальный внутренний используется для создания поворота кабельной трассы в вертикальном направлении на 90 °вверх. Аксессуары изготавливают из ленты, оцинкованной по методу Сендзимира. | 2699.9 | 2429.91
00-00088846 | Угол вертикальный внутренний (PR08.5546) | Промрукав | Угол вертикальный внутренний используется для создания поворота кабельной трассы в вертикальном направлении на 90 °вверх. Аксессуары изготавливают из ленты, оцинкованной по методу Сендзимира. | 3248 | 2923.2
00-00088847 | Угол вертикальный (PR08.5334) | Промрукав | Угол вертикальный внутренний используется для создания поворота кабельной трассы в вертикальном направлении на 90 °вверх. Аксессуары изготавливают из ленты, оцинкованной по методу Сендзимира. | 4242.7 | 3818.43
00-00088848 | Угол вертикальный внутренний (PR08.5549) | Промрукав | Угол вертикальный внутренний используется для создания поворота кабельной трассы в вертикальном направлении на 90 °вверх. Аксессуары изготавливают из ленты, оцинкованной по методу Сендзимира. | 5095.3 | 4585.77
00-00088849 | Угол вертикальный (PR08.5335) | Промрукав | Угол вертикальный внутренний используется для создания поворота кабельной трассы в вертикальном направлении на 90 °вверх. Аксессуары изготавливают из ленты, оцинкованной по методу Сендзимира. | 6313.3 | 5681.97
00-00088850 | Угол вертикальный внутренний (PR08.5550) | Промрукав | Угол вертикальный внутренний используется для создания поворота кабельной трассы в вертикальном направлении на 90 °вверх. Аксессуары изготавливают из ленты, оцинкованной по методу Сендзимира. | 7571.9 | 6814.71
00-00088851 | Угол вертикальный (PR08.5336) | Промрукав | Угол вертикальный внутренний используется для создания поворота кабельной трассы в вертикальном направлении на 90 °вверх. Аксессуары изготавливают из ленты, оцинкованной по методу Сендзимира. | 7551.6 | 6796.44
00-00088852 | Угол вертикальный внутренний (PR08.5551) | Промрукав | Угол вертикальный внутренний используется для создания поворота кабельной трассы в вертикальном направлении на 90 °вверх. Аксессуары изготавливают из ленты, оцинкованной по методу Сендзимира. | 9053.8 | 8148.42
00-00088853 | Угол вертикальный (PR08.5238) | Промрукав | Угол вертикальный внутренний используется для создания поворота кабельной трассы в вертикальном направлении на 90 °вверх. Аксессуары изготавливают из ленты, оцинкованной по методу Сендзимира. | 2598.4 | 2338.56
00-00088854 | Угол вертикальный внутренний (PR08.5547) | Промрукав | Угол вертикальный внутренний используется для создания поворота кабельной трассы в вертикальном направлении на 90 °вверх. Аксессуары изготавливают из ленты, оцинкованной по методу Сендзимира. | 3126.2 | 2813.58
00-00088855 | Угол вертикальный (PR08.5333) | Промрукав | Угол вертикальный внутренний используется для создания поворота кабельной трассы в вертикальном направлении на 90 °вверх. Аксессуары изготавливают из ленты, оцинкованной по методу Сендзимира. | 3471.3 | 3124.17
00-00088856 | Угол вертикальный внутренний (PR08.5548) | Промрукав | Угол вертикальный внутренний используется для создания поворота кабельной трассы в вертикальном направлении на 90 °вверх. Аксессуары изготавливают из ленты, оцинкованной по методу Сендзимира. | 4161.5 | 3745.35
00-00088857 | Угол вертикальный (PR08.5338) | Промрукав | Угол вертикальный внутренний используется для создания поворота кабельной трассы в вертикальном направлении на 90 °вверх. Аксессуары изготавливают из ленты, оцинкованной по методу Сендзимира. | 4912.6 | 4421.34
00-00088858 | Угол вертикальный внутренний (PR08.5554) | Промрукав | Угол вертикальный внутренний используется для создания поворота кабельной трассы в вертикальном направлении на 90 °вверх. Аксессуары изготавливают из ленты, оцинкованной по методу Сендзимира. | 5907.3 | 5316.57
00-00088859 | Угол вертикальный (PR08.5339) | Промрукав | Угол вертикальный внутренний используется для создания поворота кабельной трассы в вертикальном направлении на 90 °вверх. Аксессуары изготавливают из ленты, оцинкованной по методу Сендзимира. | 7328.3 | 6595.47
00-00088860 | Угол вертикальный внутренний (PR08.5555) | Промрукав | Угол вертикальный внутренний используется для создания поворота кабельной трассы в вертикальном направлении на 90 °вверх. Аксессуары изготавливают из ленты, оцинкованной по методу Сендзимира. | 8789.9 | 7910.91
00-00088861 | Угол вертикальный (PR08.5340) | Промрукав | Угол вертикальный внутренний используется для создания поворота кабельной трассы в вертикальном направлении на 90 °вверх. Аксессуары изготавливают из ленты, оцинкованной по методу Сендзимира. | 8769.6 | 7892.64
00-00088862 | Угол вертикальный внутренний (PR08.5556) | Промрукав | Угол вертикальный внутренний используется для создания поворота кабельной трассы в вертикальном направлении на 90 °вверх. Аксессуары изготавливают из ленты, оцинкованной по методу Сендзимира. | 10515.4 | 9463.86
00-00088863 | Угол вертикальный (PR08.5239) | Промрукав | Угол вертикальный внутренний используется для создания поворота кабельной трассы в вертикальном направлении на 90 °вверх. Аксессуары изготавливают из ленты, оцинкованной по методу Сендзимира. | 3024.7 | 2722.23
00-00088864 | Угол вертикальный внутренний (PR08.5552) | Промрукав | Угол вертикальный внутренний используется для создания поворота кабельной трассы в вертикальном направлении на 90 °вверх. Аксессуары изготавливают из ленты, оцинкованной по методу Сендзимира. | 3613.4 | 3252.06
00-00088865 | Угол вертикальный (PR08.5337) | Промрукав | Угол вертикальный внутренний используется для создания поворота кабельной трассы в вертикальном направлении на 90 °вверх. Аксессуары изготавливают из ленты, оцинкованной по методу Сендзимира. | 4019.4 | 3617.46
00-00088866 | Угол вертикальный внутренний (PR08.5553) | Промрукав | Угол вертикальный внутренний используется для создания поворота кабельной трассы в вертикальном направлении на 90 °вверх. Аксессуары изготавливают из ленты, оцинкованной по методу Сендзимира. | 4831.4 | 4348.26
00-00088867 | Угол вертикальный (PR08.5342) | Промрукав | Угол вертикальный внутренний используется для создания поворота кабельной трассы в вертикальном направлении на 90 °вверх. Аксессуары изготавливают из ленты, оцинкованной по методу Сендзимира. | 5663.7 | 5097.33
00-00088868 | Угол вертикальный внутренний (PR08.5559) | Промрукав | Угол вертикальный внутренний используется для создания поворота кабельной трассы в вертикальном направлении на 90 °вверх. Аксессуары изготавливают из ленты, оцинкованной по методу Сендзимира. | 6800.5 | 6120.45
00-00088869 | Угол вертикальный (PR08.5343) | Промрукав | Угол вертикальный внутренний используется для создания поворота кабельной трассы в вертикальном направлении на 90 °вверх. Аксессуары изготавливают из ленты, оцинкованной по методу Сендзимира. | 8424.5 | 7582.05
00-00088870 | Угол вертикальный внутренний (PR08.5560) | Промрукав | Угол вертикальный внутренний используется для создания поворота кабельной трассы в вертикальном направлении на 90 °вверх. Аксессуары изготавливают из ленты, оцинкованной по методу Сендзимира. | 10109.4 | 9098.46
00-00088871 | Угол вертикальный (PR08.5344) | Промрукав | Угол вертикальный внутренний используется для создания поворота кабельной трассы в вертикальном направлении на 90 °вверх. Аксессуары изготавливают из ленты, оцинкованной по методу Сендзимира. | 10068.8 | 9061.92
00-00088872 | Угол вертикальный внутренний (PR08.5561) | Промрукав | Угол вертикальный внутренний используется для создания поворота кабельной трассы в вертикальном направлении на 90 °вверх. Аксессуары изготавливают из ленты, оцинкованной по методу Сендзимира. | 12078.5 | 10870.65
00-00088873 | Угол вертикальный (PR08.5240) | Промрукав | Угол вертикальный внутренний используется для создания поворота кабельной трассы в вертикальном направлении на 90 °вверх. Аксессуары изготавливают из ленты, оцинкованной по методу Сендзимира. | 3471.3 | 3124.17
00-00088874 | Угол вертикальный внутренний (PR08.5557) | Промрукав | Угол вертикальный внутренний используется для создания поворота кабельной трассы в вертикальном направлении на 90 °вверх. Аксессуары изготавливают из ленты, оцинкованной по методу Сендзимира. | 4161.5 | 3745.35
00-00088875 | Угол вертикальный (PR08.5341) | Промрукав | Угол вертикальный внутренний используется для создания поворота кабельной трассы в вертикальном направлении на 90 °вверх. Аксессуары изготавливают из ленты, оцинкованной по методу Сендзимира. | 4628.4 | 4165.56
00-00088876 | Угол вертикальный внутренний (PR08.5558) | Промрукав | Угол вертикальный внутренний используется для создания поворота кабельной трассы в вертикальном направлении на 90 °вверх. Аксессуары изготавливают из ленты, оцинкованной по методу Сендзимира. | 5541.9 | 4987.71
00-00088877 | Угол вертикальныйи(PR08.5346) | Промрукав | Угол вертикальный внутренний используется для создания поворота кабельной трассы в вертикальном направлении на 90 °вверх. Аксессуары изготавливают из ленты, оцинкованной по методу Сендзимира. | 7084.7 | 6376.23
00-00088878 | Угол вертикальный внутренний (PR08.5564) | Промрукав | Угол вертикальный внутренний используется для создания поворота кабельной трассы в вертикальном направлении на 90 °вверх. Аксессуары изготавливают из ленты, оцинкованной по методу Сендзимира. | 8485.4 | 7636.86
00-00088879 | Угол вертикальный (PR08.5347) | Промрукав | Угол вертикальный внутренний используется для создания поворота кабельной трассы в вертикальном направлении на 90 °вверх. Аксессуары изготавливают из ленты, оцинкованной по методу Сендзимира. | 10535.7 | 9482.13
00-00088880 | Угол вертикальный внутренний (PR08.5565) | Промрукав | Угол вертикальный внутренний используется для создания поворота кабельной трассы в вертикальном направлении на 90 °вверх. Аксессуары изготавливают из ленты, оцинкованной по методу Сендзимира. | 12626.6 | 11363.94
00-00088881 | Угол вертикальный (PR08.5348) | Промрукав | Угол вертикальный внутренний используется для создания поворота кабельной трассы в вертикальном направлении на 90 °вверх. Аксессуары изготавливают из ленты, оцинкованной по методу Сендзимира. | 12586 | 11327.4
00-00088882 | Угол вертикальный внутренний (PR08.5566) | Промрукав | Угол вертикальный внутренний используется для создания поворота кабельной трассы в вертикальном направлении на 90 °вверх. Аксессуары изготавливают из ленты, оцинкованной по методу Сендзимира. | 15103.2 | 13592.88
00-00088883 | Угол вертикальный (PR08.5241) | Промрукав | Угол вертикальный внутренний используется для создания поворота кабельной трассы в вертикальном направлении на 90 °вверх. Аксессуары изготавливают из ленты, оцинкованной по методу Сендзимира. | 4344.2 | 3909.78
00-00088884 | Угол вертикальный внутренний (PR08.5562) | Промрукав | Угол вертикальный внутренний используется для создания поворота кабельной трассы в вертикальном направлении на 90 °вверх. Аксессуары изготавливают из ленты, оцинкованной по методу Сендзимира. | 5196.8 | 4677.12
00-00088885 | Угол вертикальный (PR08.5345) | Промрукав | Угол вертикальный внутренний используется для создания поворота кабельной трассы в вертикальном направлении на 90 °вверх. Аксессуары изготавливают из ленты, оцинкованной по методу Сендзимира. | 5785.5 | 5206.95
00-00088886 | Угол вертикальный внутренний (PR08.5563) | Промрукав | Угол вертикальный внутренний используется для создания поворота кабельной трассы в вертикальном направлении на 90 °вверх. Аксессуары изготавливают из ленты, оцинкованной по методу Сендзимира. | 6942.6 | 6248.34
00-00088887 | Угол вертикальный (PR08.5351) | Промрукав | Угол вертикальный внутренний используется для создания поворота кабельной трассы в вертикальном направлении на 90 °вверх. Аксессуары изготавливают из ленты, оцинкованной по методу Сендзимира. | 9967.3 | 8970.57
00-00088888 | Угол вертикальный внутренний (PR08.5569) | Промрукав | Угол вертикальный внутренний используется для создания поворота кабельной трассы в вертикальном направлении на 90 °вверх. Аксессуары изготавливают из ленты, оцинкованной по методу Сендзимира. | 11977 | 10779.3
00-00088889 | Угол вертикальный (PR08.5352) | Промрукав | Угол вертикальный внутренний используется для создания поворота кабельной трассы в вертикальном направлении на 90 °вверх. Аксессуары изготавливают из ленты, оцинкованной по методу Сендзимира. | 14839.3 | 13355.37
00-00088890 | Угол вертикальный внутренний (PR08.5570) | Промрукав | Угол вертикальный внутренний используется для создания поворота кабельной трассы в вертикальном направлении на 90 °вверх. Аксессуары изготавливают из ленты, оцинкованной по методу Сендзимира. | 17823.4 | 16041.06
00-00088891 | Угол вертикальный (PR08.5353) | Промрукав | Угол вертикальный внутренний используется для создания поворота кабельной трассы в вертикальном направлении на 90 °вверх. Аксессуары изготавливают из ленты, оцинкованной по методу Сендзимира. | 17762.5 | 15986.25
00-00088892 | Угол вертикальный внутренний (PR08.5571) | Промрукав | Угол вертикальный внутренний используется для создания поворота кабельной трассы в вертикальном направлении на 90 °вверх. Аксессуары изготавливают из ленты, оцинкованной по методу Сендзимира. | 21315 | 19183.5
00-00088893 | Угол вертикальный (PR08.5349) | Промрукав | Угол вертикальный внутренний используется для создания поворота кабельной трассы в вертикальном направлении на 90 °вверх. Аксессуары изготавливают из ленты, оцинкованной по методу Сендзимира. | 6110.3 | 5499.27
00-00088894 | Угол вертикальный внутренний (PR08.5567) | Промрукав | Угол вертикальный внутренний используется для создания поворота кабельной трассы в вертикальном направлении на 90 °вверх. Аксессуары изготавливают из ленты, оцинкованной по методу Сендзимира. | 7287.7 | 6558.93
00-00088895 | Угол вертикальный (PR08.5350) | Промрукав | Угол вертикальный внутренний используется для создания поворота кабельной трассы в вертикальном направлении на 90 °вверх. Аксессуары изготавливают из ленты, оцинкованной по методу Сендзимира. | 8140.3 | 7326.27
00-00088896 | Угол вертикальный внутренний (PR08.5568) | Промрукав | Угол вертикальный внутренний используется для создания поворота кабельной трассы в вертикальном направлении на 90 °вверх. Аксессуары изготавливают из ленты, оцинкованной по методу Сендзимира. | 9703.4 | 8733.06
00-00128692 | Угол вертикальный внутренний (PR16.14640) | Промрукав | Углы вертикальные предназначены для спуска или подъёма кабельных трасс на соответствующий угол. Применяется с перфорированными и глухими лотками серии «Профи». Крышка в комплект не входит. Аксессуары, изготовленные из стали с защитным покрытием по методу Сендзимира – это изделия, с защитным цинковым покрытием, которое нанесено на листовую сталь перед изготовлением. Толщина защитного покрытия варьируется от 10 до 22 мкм. | 1287.53 | 1158.78
00-00128691 | Угол вертикальный внутренний (PR16.14626) | Промрукав | Углы вертикальные предназначены для спуска или подъёма кабельных трасс на соответствующий угол. Применяется с перфорированными и глухими лотками серии «Профи». Крышка в комплект не входит. Аксессуары, изготовленные из стали с защитным покрытием по методу Сендзимира – это изделия, с защитным цинковым покрытием, которое нанесено на листовую сталь перед изготовлением. Толщина защитного покрытия варьируется от 10 до 22 мкм. | 1179.75 | 1061.78
00-00128690 | Угол вертикальный внутренний (PR16.14633) | Промрукав | Углы вертикальные предназначены для спуска или подъёма кабельных трасс на соответствующий угол. Применяется с перфорированными и глухими лотками серии «Профи». Крышка в комплект не входит. Аксессуары, изготовленные из стали с защитным покрытием по методу Сендзимира – это изделия, с защитным цинковым покрытием, которое нанесено на листовую сталь перед изготовлением. Толщина защитного покрытия варьируется от 10 до 22 мкм. | 1249.05 | 1124.15
00-00128689 | Угол вертикальный внутренний (PR16.14641) | Промрукав | Углы вертикальные предназначены для спуска или подъёма кабельных трасс на соответствующий угол. Применяется с перфорированными и глухими лотками серии «Профи». Крышка в комплект не входит. Аксессуары, изготовленные из стали с защитным покрытием по методу Сендзимира – это изделия, с защитным цинковым покрытием, которое нанесено на листовую сталь перед изготовлением. Толщина защитного покрытия варьируется от 10 до 22 мкм. | 1308.99 | 1178.09
00-00128688 | Угол вертикальный внутренний (PR16.14627) | Промрукав | Углы вертикальные предназначены для спуска или подъёма кабельных трасс на соответствующий угол. Применяется с перфорированными и глухими лотками серии «Профи». Крышка в комплект не входит. Аксессуары, изготовленные из стали с защитным покрытием по методу Сендзимира – это изделия, с защитным цинковым покрытием, которое нанесено на листовую сталь перед изготовлением. Толщина защитного покрытия варьируется от 10 до 22 мкм. | 1195.36 | 1075.82
00-00128687 | Угол вертикальный внутренний (PR16.14634) | Промрукав | Углы вертикальные предназначены для спуска или подъёма кабельных трасс на соответствующий угол. Применяется с перфорированными и глухими лотками серии «Профи». Крышка в комплект не входит. Аксессуары, изготовленные из стали с защитным покрытием по методу Сендзимира – это изделия, с защитным цинковым покрытием, которое нанесено на листовую сталь перед изготовлением. Толщина защитного покрытия варьируется от 10 до 22 мкм. | 1257.57 | 1131.81
00-00128686 | Угол вертикальный внутренний (PR16.14642) | Промрукав | Углы вертикальные предназначены для спуска или подъёма кабельных трасс на соответствующий угол. Применяется с перфорированными и глухими лотками серии «Профи». Крышка в комплект не входит. Аксессуары, изготовленные из стали с защитным покрытием по методу Сендзимира – это изделия, с защитным цинковым покрытием, которое нанесено на листовую сталь перед изготовлением. Толщина защитного покрытия варьируется от 10 до 22 мкм. | 1461.92 | 1315.73
00-00128685 | Угол вертикальный внутренний (PR16.14628) | Промрукав | Углы вертикальные предназначены для спуска или подъёма кабельных трасс на соответствующий угол. Применяется с перфорированными и глухими лотками серии «Профи». Крышка в комплект не входит. Аксессуары, изготовленные из стали с защитным покрытием по методу Сендзимира – это изделия, с защитным цинковым покрытием, которое нанесено на листовую сталь перед изготовлением. Толщина защитного покрытия варьируется от 10 до 22 мкм. | 1302.77 | 1172.49
00-00128684 | Угол вертикальный внутренний (PR16.14635) | Промрукав | Углы вертикальные предназначены для спуска или подъёма кабельных трасс на соответствующий угол. Применяется с перфорированными и глухими лотками серии «Профи». Крышка в комплект не входит. Аксессуары, изготовленные из стали с защитным покрытием по методу Сендзимира – это изделия, с защитным цинковым покрытием, которое нанесено на листовую сталь перед изготовлением. Толщина защитного покрытия варьируется от 10 до 22 мкм. | 1402.56 | 1262.3
00-00128683 | Угол вертикальный внутренний (PR16.14643) | Промрукав | Углы вертикальные предназначены для спуска или подъёма кабельных трасс на соответствующий угол. Применяется с перфорированными и глухими лотками серии «Профи». Крышка в комплект не входит. Аксессуары, изготовленные из стали с защитным покрытием по методу Сендзимира – это изделия, с защитным цинковым покрытием, которое нанесено на листовую сталь перед изготовлением. Толщина защитного покрытия варьируется от 10 до 22 мкм. | 1898.57 | 1708.71
00-00128682 | Угол вертикальный внутренний (PR16.14629) | Промрукав | Углы вертикальные предназначены для спуска или подъёма кабельных трасс на соответствующий угол. Применяется с перфорированными и глухими лотками серии «Профи». Крышка в комплект не входит. Аксессуары, изготовленные из стали с защитным покрытием по методу Сендзимира – это изделия, с защитным цинковым покрытием, которое нанесено на листовую сталь перед изготовлением. Толщина защитного покрытия варьируется от 10 до 22 мкм. | 1795.23 | 1615.71
00-00128681 | Угол вертикальный внутренний (PR16.14636) | Промрукав | Углы вертикальные предназначены для спуска или подъёма кабельных трасс на соответствующий угол. Применяется с перфорированными и глухими лотками серии «Профи». Крышка в комплект не входит. Аксессуары, изготовленные из стали с защитным покрытием по методу Сендзимира – это изделия, с защитным цинковым покрытием, которое нанесено на листовую сталь перед изготовлением. Толщина защитного покрытия варьируется от 10 до 22 мкм. | 1856.85 | 1671.17
00-00128680 | Угол вертикальный внутренний (PR16.14644) | Промрукав | Углы вертикальные предназначены для спуска или подъёма кабельных трасс на соответствующий угол. Применяется с перфорированными и глухими лотками серии «Профи». Крышка в комплект не входит. Аксессуары, изготовленные из стали с защитным покрытием по методу Сендзимира – это изделия, с защитным цинковым покрытием, которое нанесено на листовую сталь перед изготовлением. Толщина защитного покрытия варьируется от 10 до 22 мкм. | 2052.21 | 1846.99
00-00128679 | Угол вертикальный внутренний (PR16.14630) | Промрукав | Углы вертикальные предназначены для спуска или подъёма кабельных трасс на соответствующий угол. Применяется с перфорированными и глухими лотками серии «Профи». Крышка в комплект не входит. Аксессуары, изготовленные из стали с защитным покрытием по методу Сендзимира – это изделия, с защитным цинковым покрытием, которое нанесено на листовую сталь перед изготовлением. Толщина защитного покрытия варьируется от 10 до 22 мкм. | 1874.65 | 1687.19
00-00128678 | Угол вертикальный внутренний (PR16.14637) | Промрукав | Углы вертикальные предназначены для спуска или подъёма кабельных трасс на соответствующий угол. Применяется с перфорированными и глухими лотками серии «Профи». Крышка в комплект не входит. Аксессуары, изготовленные из стали с защитным покрытием по методу Сендзимира – это изделия, с защитным цинковым покрытием, которое нанесено на листовую сталь перед изготовлением. Толщина защитного покрытия варьируется от 10 до 22 мкм. | 1897.51 | 1707.76
00-00128677 | Угол вертикальный внутренний (PR16.14645) | Промрукав | Углы вертикальные предназначены для спуска или подъёма кабельных трасс на соответствующий угол. Применяется с перфорированными и глухими лотками серии «Профи». Крышка в комплект не входит. Аксессуары, изготовленные из стали с защитным покрытием по методу Сендзимира – это изделия, с защитным цинковым покрытием, которое нанесено на листовую сталь перед изготовлением. Толщина защитного покрытия варьируется от 10 до 22 мкм. | 2361.47 | 2125.32
00-00128676 | Угол вертикальный внутренний (PR16.14631) | Промрукав | Углы вертикальные предназначены для спуска или подъёма кабельных трасс на соответствующий угол. Применяется с перфорированными и глухими лотками серии «Профи». Крышка в комплект не входит. Аксессуары, изготовленные из стали с защитным покрытием по методу Сендзимира – это изделия, с защитным цинковым покрытием, которое нанесено на листовую сталь перед изготовлением. Толщина защитного покрытия варьируется от 10 до 22 мкм. | 1935.33 | 1741.8
00-00128675 | Угол вертикальный внутренний (PR16.14638) | Промрукав | Углы вертикальные предназначены для спуска или подъёма кабельных трасс на соответствующий угол. Применяется с перфорированными и глухими лотками серии «Профи». Крышка в комплект не входит. Аксессуары, изготовленные из стали с защитным покрытием по методу Сендзимира – это изделия, с защитным цинковым покрытием, которое нанесено на листовую сталь перед изготовлением. Толщина защитного покрытия варьируется от 10 до 22 мкм. | 2148.56 | 1933.7
00-00128674 | Угол вертикальный внутренний (PR16.14646) | Промрукав | Углы вертикальные предназначены для спуска или подъёма кабельных трасс на соответствующий угол. Применяется с перфорированными и глухими лотками серии «Профи». Крышка в комплект не входит. Аксессуары, изготовленные из стали с защитным покрытием по методу Сендзимира – это изделия, с защитным цинковым покрытием, которое нанесено на листовую сталь перед изготовлением. Толщина защитного покрытия варьируется от 10 до 22 мкм. | 3063.4 | 2757.06
00-00128673 | Угол вертикальный внутренний (PR16.14632) | Промрукав | Углы вертикальные предназначены для спуска или подъёма кабельных трасс на соответствующий угол. Применяется с перфорированными и глухими лотками серии «Профи». Крышка в комплект не входит. Аксессуары, изготовленные из стали с защитным покрытием по методу Сендзимира – это изделия, с защитным цинковым покрытием, которое нанесено на листовую сталь перед изготовлением. Толщина защитного покрытия варьируется от 10 до 22 мкм. | 2293.45 | 2064.11
00-00128672 | Угол вертикальный внутренний (PR16.14639) | Промрукав | Углы вертикальные предназначены для спуска или подъёма кабельных трасс на соответствующий угол. Применяется с перфорированными и глухими лотками серии «Профи». Крышка в комплект не входит. Аксессуары, изготовленные из стали с защитным покрытием по методу Сендзимира – это изделия, с защитным цинковым покрытием, которое нанесено на листовую сталь перед изготовлением. Толщина защитного покрытия варьируется от 10 до 22 мкм. | 2607.8 | 2347.02
00-00128671 | Угол вертикальный внутренний (PR16.14682) | Промрукав | Углы вертикальные предназначены для спуска или подъёма кабельных трасс на соответствующий угол. Применяется с перфорированными и глухими лотками серии «Профи». Крышка в комплект не входит. Аксессуары в исполнении HDZ – это изделия, с защитным цинковым покрытием, которое нанесено (по ГОСТ 9.307) после механической обработки. | 1791.71 | 1612.54
00-00128670 | Угол вертикальный внутренний (PR16.14668) | Промрукав | Углы вертикальные предназначены для спуска или подъёма кабельных трасс на соответствующий угол. Применяется с перфорированными и глухими лотками серии «Профи». Крышка в комплект не входит. Аксессуары в исполнении HDZ – это изделия, с защитным цинковым покрытием, которое нанесено (по ГОСТ 9.307) после механической обработки. | 1672.55 | 1505.3
00-00128669 | Угол вертикальный внутренний (PR16.14675) | Промрукав | Углы вертикальные предназначены для спуска или подъёма кабельных трасс на соответствующий угол. Применяется с перфорированными и глухими лотками серии «Профи». Крышка в комплект не входит. Аксессуары в исполнении HDZ – это изделия, с защитным цинковым покрытием, которое нанесено (по ГОСТ 9.307) после механической обработки. | 1706.39 | 1535.75
00-00128668 | Угол вертикальный внутренний (PR16.14683) | Промрукав | Углы вертикальные предназначены для спуска или подъёма кабельных трасс на соответствующий угол. Применяется с перфорированными и глухими лотками серии «Профи». Крышка в комплект не входит. Аксессуары в исполнении HDZ – это изделия, с защитным цинковым покрытием, которое нанесено (по ГОСТ 9.307) после механической обработки. | 2057.32 | 1851.59
00-00128667 | Угол вертикальный внутренний (PR16.14669) | Промрукав | Углы вертикальные предназначены для спуска или подъёма кабельных трасс на соответствующий угол. Применяется с перфорированными и глухими лотками серии «Профи». Крышка в комплект не входит. Аксессуары в исполнении HDZ – это изделия, с защитным цинковым покрытием, которое нанесено (по ГОСТ 9.307) после механической обработки. | 1983.46 | 1785.11
00-00128666 | Угол вертикальный внутренний (PR16.14676) | Промрукав | Углы вертикальные предназначены для спуска или подъёма кабельных трасс на соответствующий угол. Применяется с перфорированными и глухими лотками серии «Профи». Крышка в комплект не входит. Аксессуары в исполнении HDZ – это изделия, с защитным цинковым покрытием, которое нанесено (по ГОСТ 9.307) после механической обработки. | 2023.7 | 1821.33
00-00128665 | Угол вертикальный внутренний (PR16.14684) | Промрукав | Углы вертикальные предназначены для спуска или подъёма кабельных трасс на соответствующий угол. Применяется с перфорированными и глухими лотками серии «Профи». Крышка в комплект не входит. Аксессуары в исполнении HDZ – это изделия, с защитным цинковым покрытием, которое нанесено (по ГОСТ 9.307) после механической обработки. | 2352.4 | 2117.16
00-00128664 | Угол вертикальный внутренний (PR16.14670) | Промрукав | Углы вертикальные предназначены для спуска или подъёма кабельных трасс на соответствующий угол. Применяется с перфорированными и глухими лотками серии «Профи». Крышка в комплект не входит. Аксессуары в исполнении HDZ – это изделия, с защитным цинковым покрытием, которое нанесено (по ГОСТ 9.307) после механической обработки. | 2163.6 | 1947.24
00-00128663 | Угол вертикальный внутренний (PR16.14677) | Промрукав | Углы вертикальные предназначены для спуска или подъёма кабельных трасс на соответствующий угол. Применяется с перфорированными и глухими лотками серии «Профи». Крышка в комплект не входит. Аксессуары в исполнении HDZ – это изделия, с защитным цинковым покрытием, которое нанесено (по ГОСТ 9.307) после механической обработки. | 2198.47 | 1978.62
00-00128662 | Угол вертикальный внутренний (PR16.14685) | Промрукав | Углы вертикальные предназначены для спуска или подъёма кабельных трасс на соответствующий угол. Применяется с перфорированными и глухими лотками серии «Профи». Крышка в комплект не входит. Аксессуары в исполнении HDZ – это изделия, с защитным цинковым покрытием, которое нанесено (по ГОСТ 9.307) после механической обработки. | 3054.92 | 2749.43
00-00128661 | Угол вертикальный внутренний (PR16.14671) | Промрукав | Углы вертикальные предназначены для спуска или подъёма кабельных трасс на соответствующий угол. Применяется с перфорированными и глухими лотками серии «Профи». Крышка в комплект не входит. Аксессуары в исполнении HDZ – это изделия, с защитным цинковым покрытием, которое нанесено (по ГОСТ 9.307) после механической обработки. | 2916.55 | 2624.9
00-00128660 | Угол вертикальный внутренний (PR16.14678) | Промрукав | Углы вертикальные предназначены для спуска или подъёма кабельных трасс на соответствующий угол. Применяется с перфорированными и глухими лотками серии «Профи». Крышка в комплект не входит. Аксессуары в исполнении HDZ – это изделия, с защитным цинковым покрытием, которое нанесено (по ГОСТ 9.307) после механической обработки. | 2987.84 | 2689.06
00-00128659 | Угол вертикальный внутренний (PR16.14686) | Промрукав | Углы вертикальные предназначены для спуска или подъёма кабельных трасс на соответствующий угол. Применяется с перфорированными и глухими лотками серии «Профи». Крышка в комплект не входит. Аксессуары в исполнении HDZ – это изделия, с защитным цинковым покрытием, которое нанесено (по ГОСТ 9.307) после механической обработки. | 3382.88 | 3044.59
00-00128658 | Угол вертикальный внутренний (PR16.14672) | Промрукав | Углы вертикальные предназначены для спуска или подъёма кабельных трасс на соответствующий угол. Применяется с перфорированными и глухими лотками серии «Профи». Крышка в комплект не входит. Аксессуары в исполнении HDZ – это изделия, с защитным цинковым покрытием, которое нанесено (по ГОСТ 9.307) после механической обработки. | 3322.39 | 2990.15
00-00128657 | Угол вертикальный внутренний (PR16.14679) | Промрукав | Углы вертикальные предназначены для спуска или подъёма кабельных трасс на соответствующий угол. Применяется с перфорированными и глухими лотками серии «Профи». Крышка в комплект не входит. Аксессуары в исполнении HDZ – это изделия, с защитным цинковым покрытием, которое нанесено (по ГОСТ 9.307) после механической обработки. | 3351.06 | 3015.95
00-00128656 | Угол вертикальный внутренний (PR16.14687) | Промрукав | Углы вертикальные предназначены для спуска или подъёма кабельных трасс на соответствующий угол. Применяется с перфорированными и глухими лотками серии «Профи». Крышка в комплект не входит. Аксессуары в исполнении HDZ – это изделия, с защитным цинковым покрытием, которое нанесено (по ГОСТ 9.307) после механической обработки. | 3935.38 | 3541.84
00-00128655 | Угол вертикальный внутренний (PR16.14673) | Промрукав | Углы вертикальные предназначены для спуска или подъёма кабельных трасс на соответствующий угол. Применяется с перфорированными и глухими лотками серии «Профи». Крышка в комплект не входит. Аксессуары в исполнении HDZ – это изделия, с защитным цинковым покрытием, которое нанесено (по ГОСТ 9.307) после механической обработки. | 3275.4 | 2947.86
00-00128654 | Угол вертикальный внутренний (PR16.14680) | Промрукав | Углы вертикальные предназначены для спуска или подъёма кабельных трасс на соответствующий угол. Применяется с перфорированными и глухими лотками серии «Профи». Крышка в комплект не входит. Аксессуары в исполнении HDZ – это изделия, с защитным цинковым покрытием, которое нанесено (по ГОСТ 9.307) после механической обработки. | 3596.87 | 3237.18
00-00128653 | Угол вертикальный внутренний (PR16.14688) | Промрукав | Углы вертикальные предназначены для спуска или подъёма кабельных трасс на соответствующий угол. Применяется с перфорированными и глухими лотками серии «Профи». Крышка в комплект не входит. Аксессуары в исполнении HDZ – это изделия, с защитным цинковым покрытием, которое нанесено (по ГОСТ 9.307) после механической обработки. | 4866.26 | 4379.63
00-00128652 | Угол вертикальный внутренний (PR16.14674) | Промрукав | Углы вертикальные предназначены для спуска или подъёма кабельных трасс на соответствующий угол. Применяется с перфорированными и глухими лотками серии «Профи». Крышка в комплект не входит. Аксессуары в исполнении HDZ – это изделия, с защитным цинковым покрытием, которое нанесено (по ГОСТ 9.307) после механической обработки. | 3923.64 | 3531.28
00-00128651 | Угол вертикальный внутренний (PR16.14681) | Промрукав | Углы вертикальные предназначены для спуска или подъёма кабельных трасс на соответствующий угол. Применяется с перфорированными и глухими лотками серии «Профи». Крышка в комплект не входит. Аксессуары в исполнении HDZ – это изделия, с защитным цинковым покрытием, которое нанесено (по ГОСТ 9.307) после механической обработки. | 4316.04 | 3884.44
00-00128650 | Угол вертикальный внутренний (PR16.14724) | Промрукав | Углы вертикальные предназначены для спуска или подъёма кабельных трасс на соответствующий угол. Применяется с перфорированными и глухими лотками серии «Профи». Крышка в комплект не входит. Аксессуары в исполнении AISI 304 – это изделия, изготовленные из нержавеющей марки стали (аналог 08Х18Н10), обладающей высокой коррозионной стойкостью к агрессивным средам, износостойкостью и высокими прочностными показателями, что позволяет применять изделия: в пищевой, фармацевтической, химической, металлургической и других отраслях промышленности. | 3862.59 | 3476.33
00-00128649 | Угол вертикальный внутренний (PR16.14710) | Промрукав | Углы вертикальные предназначены для спуска или подъёма кабельных трасс на соответствующий угол. Применяется с перфорированными и глухими лотками серии «Профи». Крышка в комплект не входит. Аксессуары в исполнении AISI 304 – это изделия, изготовленные из нержавеющей марки стали (аналог 08Х18Н10), обладающей высокой коррозионной стойкостью к агрессивным средам, износостойкостью и высокими прочностными показателями, что позволяет применять изделия: в пищевой, фармацевтической, химической, металлургической и других отраслях промышленности. | 3539.26 | 3185.33
00-00128648 | Угол вертикальный внутренний (PR16.14717) | Промрукав | Углы вертикальные предназначены для спуска или подъёма кабельных трасс на соответствующий угол. Применяется с перфорированными и глухими лотками серии «Профи». Крышка в комплект не входит. Аксессуары в исполнении AISI 304 – это изделия, изготовленные из нержавеющей марки стали (аналог 08Х18Н10), обладающей высокой коррозионной стойкостью к агрессивным средам, износостойкостью и высокими прочностными показателями, что позволяет применять изделия: в пищевой, фармацевтической, химической, металлургической и других отраслях промышленности. | 3747.15 | 3372.44
00-00128647 | Угол вертикальный внутренний (PR16.14725) | Промрукав | Углы вертикальные предназначены для спуска или подъёма кабельных трасс на соответствующий угол. Применяется с перфорированными и глухими лотками серии «Профи». Крышка в комплект не входит. Аксессуары в исполнении AISI 304 – это изделия, изготовленные из нержавеющей марки стали (аналог 08Х18Н10), обладающей высокой коррозионной стойкостью к агрессивным средам, износостойкостью и высокими прочностными показателями, что позволяет применять изделия: в пищевой, фармацевтической, химической, металлургической и других отраслях промышленности. | 3926.98 | 3534.28
00-00128646 | Угол вертикальный внутренний (PR16.14711) | Промрукав | Углы вертикальные предназначены для спуска или подъёма кабельных трасс на соответствующий угол. Применяется с перфорированными и глухими лотками серии «Профи». Крышка в комплект не входит. Аксессуары в исполнении AISI 304 – это изделия, изготовленные из нержавеющей марки стали (аналог 08Х18Н10), обладающей высокой коррозионной стойкостью к агрессивным средам, износостойкостью и высокими прочностными показателями, что позволяет применять изделия: в пищевой, фармацевтической, химической, металлургической и других отраслях промышленности. | 3586.08 | 3227.47
00-00128645 | Угол вертикальный внутренний (PR16.14718) | Промрукав | Углы вертикальные предназначены для спуска или подъёма кабельных трасс на соответствующий угол. Применяется с перфорированными и глухими лотками серии «Профи». Крышка в комплект не входит. Аксессуары в исполнении AISI 304 – это изделия, изготовленные из нержавеющей марки стали (аналог 08Х18Н10), обладающей высокой коррозионной стойкостью к агрессивным средам, износостойкостью и высокими прочностными показателями, что позволяет применять изделия: в пищевой, фармацевтической, химической, металлургической и других отраслях промышленности. | 3772.72 | 3395.45
00-00128644 | Угол вертикальный внутренний (PR16.14726) | Промрукав | Углы вертикальные предназначены для спуска или подъёма кабельных трасс на соответствующий угол. Применяется с перфорированными и глухими лотками серии «Профи». Крышка в комплект не входит. Аксессуары в исполнении AISI 304 – это изделия, изготовленные из нержавеющей марки стали (аналог 08Х18Н10), обладающей высокой коррозионной стойкостью к агрессивным средам, износостойкостью и высокими прочностными показателями, что позволяет применять изделия: в пищевой, фармацевтической, химической, металлургической и других отраслях промышленности. | 4385.76 | 3947.18
00-00128643 | Угол вертикальный внутренний (PR16.14712) | Промрукав | Углы вертикальные предназначены для спуска или подъёма кабельных трасс на соответствующий угол. Применяется с перфорированными и глухими лотками серии «Профи». Крышка в комплект не входит. Аксессуары в исполнении AISI 304 – это изделия, изготовленные из нержавеющей марки стали (аналог 08Х18Н10), обладающей высокой коррозионной стойкостью к агрессивным средам, износостойкостью и высокими прочностными показателями, что позволяет применять изделия: в пищевой, фармацевтической, химической, металлургической и других отраслях промышленности. | 3908.32 | 3517.49
00-00128642 | Угол вертикальный внутренний (PR16.14719) | Промрукав | Углы вертикальные предназначены для спуска или подъёма кабельных трасс на соответствующий угол. Применяется с перфорированными и глухими лотками серии «Профи». Крышка в комплект не входит. Аксессуары в исполнении AISI 304 – это изделия, изготовленные из нержавеющей марки стали (аналог 08Х18Н10), обладающей высокой коррозионной стойкостью к агрессивным средам, износостойкостью и высокими прочностными показателями, что позволяет применять изделия: в пищевой, фармацевтической, химической, металлургической и других отраслях промышленности. | 4207.69 | 3786.92
00-00128641 | Угол вертикальный внутренний (PR16.14727) | Промрукав | Углы вертикальные предназначены для спуска или подъёма кабельных трасс на соответствующий угол. Применяется с перфорированными и глухими лотками серии «Профи». Крышка в комплект не входит. Аксессуары в исполнении AISI 304 – это изделия, изготовленные из нержавеющей марки стали (аналог 08Х18Н10), обладающей высокой коррозионной стойкостью к агрессивным средам, износостойкостью и высокими прочностными показателями, что позволяет применять изделия: в пищевой, фармацевтической, химической, металлургической и других отраслях промышленности. | 5695.71 | 5126.14
00-00128640 | Угол вертикальный внутренний (PR16.14713) | Промрукав | Углы вертикальные предназначены для спуска или подъёма кабельных трасс на соответствующий угол. Применяется с перфорированными и глухими лотками серии «Профи». Крышка в комплект не входит. Аксессуары в исполнении AISI 304 – это изделия, изготовленные из нержавеющей марки стали (аналог 08Х18Н10), обладающей высокой коррозионной стойкостью к агрессивным средам, износостойкостью и высокими прочностными показателями, что позволяет применять изделия: в пищевой, фармацевтической, химической, металлургической и других отраслях промышленности. | 5385.69 | 4847.12
00-00128639 | Угол вертикальный внутренний (PR16.14720) | Промрукав | Углы вертикальные предназначены для спуска или подъёма кабельных трасс на соответствующий угол. Применяется с перфорированными и глухими лотками серии «Профи». Крышка в комплект не входит. Аксессуары в исполнении AISI 304 – это изделия, изготовленные из нержавеющей марки стали (аналог 08Х18Н10), обладающей высокой коррозионной стойкостью к агрессивным средам, износостойкостью и высокими прочностными показателями, что позволяет применять изделия: в пищевой, фармацевтической, химической, металлургической и других отраслях промышленности. | 5570.54 | 5013.49
00-00128638 | Угол вертикальный внутренний (PR16.14728) | Промрукав | Углы вертикальные предназначены для спуска или подъёма кабельных трасс на соответствующий угол. Применяется с перфорированными и глухими лотками серии «Профи». Крышка в комплект не входит. Аксессуары в исполнении AISI 304 – это изделия, изготовленные из нержавеющей марки стали (аналог 08Х18Н10), обладающей высокой коррозионной стойкостью к агрессивным средам, износостойкостью и высокими прочностными показателями, что позволяет применять изделия: в пищевой, фармацевтической, химической, металлургической и других отраслях промышленности. | 6156.62 | 5540.96
00-00128637 | Угол вертикальный внутренний (PR16.14714) | Промрукав | Углы вертикальные предназначены для спуска или подъёма кабельных трасс на соответствующий угол. Применяется с перфорированными и глухими лотками серии «Профи». Крышка в комплект не входит. Аксессуары в исполнении AISI 304 – это изделия, изготовленные из нержавеющей марки стали (аналог 08Х18Н10), обладающей высокой коррозионной стойкостью к агрессивным средам, износостойкостью и высокими прочностными показателями, что позволяет применять изделия: в пищевой, фармацевтической, химической, металлургической и других отраслях промышленности. | 5623.96 | 5061.56
00-00128636 | Угол вертикальный внутренний (PR16.14721) | Промрукав | Углы вертикальные предназначены для спуска или подъёма кабельных трасс на соответствующий угол. Применяется с перфорированными и глухими лотками серии «Профи». Крышка в комплект не входит. Аксессуары в исполнении AISI 304 – это изделия, изготовленные из нержавеющей марки стали (аналог 08Х18Н10), обладающей высокой коррозионной стойкостью к агрессивным средам, износостойкостью и высокими прочностными показателями, что позволяет применять изделия: в пищевой, фармацевтической, химической, металлургической и других отраслях промышленности. | 5692.53 | 5123.28
00-00128635 | Угол вертикальный внутренний (PR16.14729) | Промрукав | Углы вертикальные предназначены для спуска или подъёма кабельных трасс на соответствующий угол. Применяется с перфорированными и глухими лотками серии «Профи». Крышка в комплект не входит. Аксессуары в исполнении AISI 304 – это изделия, изготовленные из нержавеющей марки стали (аналог 08Х18Н10), обладающей высокой коррозионной стойкостью к агрессивным средам, износостойкостью и высокими прочностными показателями, что позволяет применять изделия: в пищевой, фармацевтической, химической, металлургической и других отраслях промышленности. | 7084.41 | 6375.97
00-00128634 | Угол вертикальный внутренний (PR16.14715) | Промрукав | Углы вертикальные предназначены для спуска или подъёма кабельных трасс на соответствующий угол. Применяется с перфорированными и глухими лотками серии «Профи». Крышка в комплект не входит. Аксессуары в исполнении AISI 304 – это изделия, изготовленные из нержавеющей марки стали (аналог 08Х18Н10), обладающей высокой коррозионной стойкостью к агрессивным средам, износостойкостью и высокими прочностными показателями, что позволяет применять изделия: в пищевой, фармацевтической, химической, металлургической и других отраслях промышленности. | 5805.99 | 5225.39
00-00128633 | Угол вертикальный внутренний (PR16.14722) | Промрукав | Углы вертикальные предназначены для спуска или подъёма кабельных трасс на соответствующий угол. Применяется с перфорированными и глухими лотками серии «Профи». Крышка в комплект не входит. Аксессуары в исполнении AISI 304 – это изделия, изготовленные из нержавеющей марки стали (аналог 08Х18Н10), обладающей высокой коррозионной стойкостью к агрессивным средам, износостойкостью и высокими прочностными показателями, что позволяет применять изделия: в пищевой, фармацевтической, химической, металлургической и других отраслях промышленности. | 6445.68 | 5801.11
00-00128632 | Угол вертикальный внутренний (PR16.14730) | Промрукав | Углы вертикальные предназначены для спуска или подъёма кабельных трасс на соответствующий угол. Применяется с перфорированными и глухими лотками серии «Профи». Крышка в комплект не входит. Аксессуары в исполнении AISI 304 – это изделия, изготовленные из нержавеющей марки стали (аналог 08Х18Н10), обладающей высокой коррозионной стойкостью к агрессивным средам, износостойкостью и высокими прочностными показателями, что позволяет применять изделия: в пищевой, фармацевтической, химической, металлургической и других отраслях промышленности. | 9190.19 | 8271.17
00-00128631 | Угол вертикальный внутренний (PR16.14716) | Промрукав | Углы вертикальные предназначены для спуска или подъёма кабельных трасс на соответствующий угол. Применяется с перфорированными и глухими лотками серии «Профи». Крышка в комплект не входит. Аксессуары в исполнении AISI 304 – это изделия, изготовленные из нержавеющей марки стали (аналог 08Х18Н10), обладающей высокой коррозионной стойкостью к агрессивным средам, износостойкостью и высокими прочностными показателями, что позволяет применять изделия: в пищевой, фармацевтической, химической, металлургической и других отраслях промышленности. | 6880.36 | 6192.32
00-00128630 | Угол вертикальный внутренний (PR16.14723) | Промрукав | Углы вертикальные предназначены для спуска или подъёма кабельных трасс на соответствующий угол. Применяется с перфорированными и глухими лотками серии «Профи». Крышка в комплект не входит. Аксессуары в исполнении AISI 304 – это изделия, изготовленные из нержавеющей марки стали (аналог 08Х18Н10), обладающей высокой коррозионной стойкостью к агрессивным средам, износостойкостью и высокими прочностными показателями, что позволяет применять изделия: в пищевой, фармацевтической, химической, металлургической и других отраслях промышленности. | 7823.4 | 7041.06
00-00128629 | Угол вертикальный внутренний (PR16.14766) | Промрукав | Углы вертикальный предназначен для спуска или подъёма кабельных трасс на соответствующий в названии угол. Применяется с перфорированными и глухими лотками серии «Профи». Крышка в комплект не входит. Аксессуары в исполнении AISI 316 – это изделия, изготовленные из более стойкой к коррозии нержавеющей марки стали (аналог 10Х17Н13М2). Изделия из AISI 316 характеризуются высокими показателями по коррозионной стойкости к агрессивным средам, даже при высокой температуре эксплуатации, износостойкостью и высокими прочностными показателями, что позволяет применять изделия в: металлургической, кораблестроительной, пищевой, фармацевтической, химической, нефтедобывающей и нефтеперерабатывающей, и других отраслях промышленности. | 5793.88 | 5214.49
00-00128628 | Угол вертикальный внутренний (PR16.14752) | Промрукав | Углы вертикальный предназначен для спуска или подъёма кабельных трасс на соответствующий в названии угол. Применяется с перфорированными и глухими лотками серии «Профи». Крышка в комплект не входит. Аксессуары в исполнении AISI 316 – это изделия, изготовленные из более стойкой к коррозии нержавеющей марки стали (аналог 10Х17Н13М2). Изделия из AISI 316 характеризуются высокими показателями по коррозионной стойкости к агрессивным средам, даже при высокой температуре эксплуатации, износостойкостью и высокими прочностными показателями, что позволяет применять изделия в: металлургической, кораблестроительной, пищевой, фармацевтической, химической, нефтедобывающей и нефтеперерабатывающей, и других отраслях промышленности. | 5308.89 | 4778
00-00128627 | Угол вертикальный внутренний (PR16.14759) | Промрукав | Углы вертикальный предназначен для спуска или подъёма кабельных трасс на соответствующий в названии угол. Применяется с перфорированными и глухими лотками серии «Профи». Крышка в комплект не входит. Аксессуары в исполнении AISI 316 – это изделия, изготовленные из более стойкой к коррозии нержавеющей марки стали (аналог 10Х17Н13М2). Изделия из AISI 316 характеризуются высокими показателями по коррозионной стойкости к агрессивным средам, даже при высокой температуре эксплуатации, износостойкостью и высокими прочностными показателями, что позволяет применять изделия в: металлургической, кораблестроительной, пищевой, фармацевтической, химической, нефтедобывающей и нефтеперерабатывающей, и других отраслях промышленности. | 5620.72 | 5058.65
00-00128626 | Угол вертикальный внутренний (PR16.14767) | Промрукав | Углы вертикальный предназначен для спуска или подъёма кабельных трасс на соответствующий в названии угол. Применяется с перфорированными и глухими лотками серии «Профи». Крышка в комплект не входит. Аксессуары в исполнении AISI 316 – это изделия, изготовленные из более стойкой к коррозии нержавеющей марки стали (аналог 10Х17Н13М2). Изделия из AISI 316 характеризуются высокими показателями по коррозионной стойкости к агрессивным средам, даже при высокой температуре эксплуатации, износостойкостью и высокими прочностными показателями, что позволяет применять изделия в: металлургической, кораблестроительной, пищевой, фармацевтической, химической, нефтедобывающей и нефтеперерабатывающей, и других отраслях промышленности. | 5890.47 | 5301.42
00-00128625 | Угол вертикальный внутренний (PR16.14753) | Промрукав | Углы вертикальный предназначен для спуска или подъёма кабельных трасс на соответствующий в названии угол. Применяется с перфорированными и глухими лотками серии «Профи». Крышка в комплект не входит. Аксессуары в исполнении AISI 316 – это изделия, изготовленные из более стойкой к коррозии нержавеющей марки стали (аналог 10Х17Н13М2). Изделия из AISI 316 характеризуются высокими показателями по коррозионной стойкости к агрессивным средам, даже при высокой температуре эксплуатации, износостойкостью и высокими прочностными показателями, что позволяет применять изделия в: металлургической, кораблестроительной, пищевой, фармацевтической, химической, нефтедобывающей и нефтеперерабатывающей, и других отраслях промышленности. | 5379.13 | 4841.22
00-00128624 | Угол вертикальный внутренний (PR16.14760) | Промрукав | Углы вертикальный предназначен для спуска или подъёма кабельных трасс на соответствующий в названии угол. Применяется с перфорированными и глухими лотками серии «Профи». Крышка в комплект не входит. Аксессуары в исполнении AISI 316 – это изделия, изготовленные из более стойкой к коррозии нержавеющей марки стали (аналог 10Х17Н13М2). Изделия из AISI 316 характеризуются высокими показателями по коррозионной стойкости к агрессивным средам, даже при высокой температуре эксплуатации, износостойкостью и высокими прочностными показателями, что позволяет применять изделия в: металлургической, кораблестроительной, пищевой, фармацевтической, химической, нефтедобывающей и нефтеперерабатывающей, и других отраслях промышленности. | 5659.08 | 5093.17
00-00128623 | Угол вертикальный внутренний (PR16.14768) | Промрукав | Углы вертикальный предназначен для спуска или подъёма кабельных трасс на соответствующий в названии угол. Применяется с перфорированными и глухими лотками серии «Профи». Крышка в комплект не входит. Аксессуары в исполнении AISI 316 – это изделия, изготовленные из более стойкой к коррозии нержавеющей марки стали (аналог 10Х17Н13М2). Изделия из AISI 316 характеризуются высокими показателями по коррозионной стойкости к агрессивным средам, даже при высокой температуре эксплуатации, износостойкостью и высокими прочностными показателями, что позволяет применять изделия в: металлургической, кораблестроительной, пищевой, фармацевтической, химической, нефтедобывающей и нефтеперерабатывающей, и других отраслях промышленности. | 6578.64 | 5920.78
00-00128622 | Угол вертикальный внутренний (PR16.14754) | Промрукав | Углы вертикальный предназначен для спуска или подъёма кабельных трасс на соответствующий в названии угол. Применяется с перфорированными и глухими лотками серии «Профи». Крышка в комплект не входит. Аксессуары в исполнении AISI 316 – это изделия, изготовленные из более стойкой к коррозии нержавеющей марки стали (аналог 10Х17Н13М2). Изделия из AISI 316 характеризуются высокими показателями по коррозионной стойкости к агрессивным средам, даже при высокой температуре эксплуатации, износостойкостью и высокими прочностными показателями, что позволяет применять изделия в: металлургической, кораблестроительной, пищевой, фармацевтической, химической, нефтедобывающей и нефтеперерабатывающей, и других отраслях промышленности. | 5862.48 | 5276.23
00-00128621 | Угол вертикальный внутренний (PR16.14761) | Промрукав | Углы вертикальный предназначен для спуска или подъёма кабельных трасс на соответствующий в названии угол. Применяется с перфорированными и глухими лотками серии «Профи». Крышка в комплект не входит. Аксессуары в исполнении AISI 316 – это изделия, изготовленные из более стойкой к коррозии нержавеющей марки стали (аналог 10Х17Н13М2). Изделия из AISI 316 характеризуются высокими показателями по коррозионной стойкости к агрессивным средам, даже при высокой температуре эксплуатации, износостойкостью и высокими прочностными показателями, что позволяет применять изделия в: металлургической, кораблестроительной, пищевой, фармацевтической, химической, нефтедобывающей и нефтеперерабатывающей, и других отраслях промышленности. | 6311.53 | 5680.38