00-00128620 | Угол вертикальный внутренний (PR16.14769) | Промрукав | Углы вертикальный предназначен для спуска или подъёма кабельных трасс на соответствующий в названии угол. Применяется с перфорированными и глухими лотками серии «Профи». Крышка в комплект не входит. Аксессуары в исполнении AISI 316 – это изделия, изготовленные из более стойкой к коррозии нержавеющей марки стали (аналог 10Х17Н13М2). Изделия из AISI 316 характеризуются высокими показателями по коррозионной стойкости к агрессивным средам, даже при высокой температуре эксплуатации, износостойкостью и высокими прочностными показателями, что позволяет применять изделия в: металлургической, кораблестроительной, пищевой, фармацевтической, химической, нефтедобывающей и нефтеперерабатывающей, и других отраслях промышленности. | 8543.56 | 7689.2
00-00128619 | Угол вертикальный внутренний (PR16.14755) | Промрукав | Углы вертикальный предназначен для спуска или подъёма кабельных трасс на соответствующий в названии угол. Применяется с перфорированными и глухими лотками серии «Профи». Крышка в комплект не входит. Аксессуары в исполнении AISI 316 – это изделия, изготовленные из более стойкой к коррозии нержавеющей марки стали (аналог 10Х17Н13М2). Изделия из AISI 316 характеризуются высокими показателями по коррозионной стойкости к агрессивным средам, даже при высокой температуре эксплуатации, износостойкостью и высокими прочностными показателями, что позволяет применять изделия в: металлургической, кораблестроительной, пищевой, фармацевтической, химической, нефтедобывающей и нефтеперерабатывающей, и других отраслях промышленности. | 8078.53 | 7270.68
00-00128618 | Угол вертикальный внутренний (PR16.14762) | Промрукав | Углы вертикальный предназначен для спуска или подъёма кабельных трасс на соответствующий в названии угол. Применяется с перфорированными и глухими лотками серии «Профи». Крышка в комплект не входит. Аксессуары в исполнении AISI 316 – это изделия, изготовленные из более стойкой к коррозии нержавеющей марки стали (аналог 10Х17Н13М2). Изделия из AISI 316 характеризуются высокими показателями по коррозионной стойкости к агрессивным средам, даже при высокой температуре эксплуатации, износостойкостью и высокими прочностными показателями, что позволяет применять изделия в: металлургической, кораблестроительной, пищевой, фармацевтической, химической, нефтедобывающей и нефтеперерабатывающей, и других отраслях промышленности. | 8355.81 | 7520.23
00-00128617 | Угол вертикальный внутренний (PR16.14770) | Промрукав | Углы вертикальный предназначен для спуска или подъёма кабельных трасс на соответствующий в названии угол. Применяется с перфорированными и глухими лотками серии «Профи». Крышка в комплект не входит. Аксессуары в исполнении AISI 316 – это изделия, изготовленные из более стойкой к коррозии нержавеющей марки стали (аналог 10Х17Н13М2). Изделия из AISI 316 характеризуются высокими показателями по коррозионной стойкости к агрессивным средам, даже при высокой температуре эксплуатации, износостойкостью и высокими прочностными показателями, что позволяет применять изделия в: металлургической, кораблестроительной, пищевой, фармацевтической, химической, нефтедобывающей и нефтеперерабатывающей, и других отраслях промышленности. | 9234.93 | 8311.44
00-00128616 | Угол вертикальный внутренний (PR16.14756) | Промрукав | Углы вертикальный предназначен для спуска или подъёма кабельных трасс на соответствующий в названии угол. Применяется с перфорированными и глухими лотками серии «Профи». Крышка в комплект не входит. Аксессуары в исполнении AISI 316 – это изделия, изготовленные из более стойкой к коррозии нержавеющей марки стали (аналог 10Х17Н13М2). Изделия из AISI 316 характеризуются высокими показателями по коррозионной стойкости к агрессивным средам, даже при высокой температуре эксплуатации, износостойкостью и высокими прочностными показателями, что позволяет применять изделия в: металлургической, кораблестроительной, пищевой, фармацевтической, химической, нефтедобывающей и нефтеперерабатывающей, и других отраслях промышленности. | 8435.94 | 7592.35
00-00128615 | Угол вертикальный внутренний (PR16.14763) | Промрукав | Углы вертикальный предназначен для спуска или подъёма кабельных трасс на соответствующий в названии угол. Применяется с перфорированными и глухими лотками серии «Профи». Крышка в комплект не входит. Аксессуары в исполнении AISI 316 – это изделия, изготовленные из более стойкой к коррозии нержавеющей марки стали (аналог 10Х17Н13М2). Изделия из AISI 316 характеризуются высокими показателями по коррозионной стойкости к агрессивным средам, даже при высокой температуре эксплуатации, износостойкостью и высокими прочностными показателями, что позволяет применять изделия в: металлургической, кораблестроительной, пищевой, фармацевтической, химической, нефтедобывающей и нефтеперерабатывающей, и других отраслях промышленности. | 8538.8 | 7684.92
00-00128614 | Угол вертикальный внутренний (PR16.14771) | Промрукав | Углы вертикальный предназначен для спуска или подъёма кабельных трасс на соответствующий в названии угол. Применяется с перфорированными и глухими лотками серии «Профи». Крышка в комплект не входит. Аксессуары в исполнении AISI 316 – это изделия, изготовленные из более стойкой к коррозии нержавеющей марки стали (аналог 10Х17Н13М2). Изделия из AISI 316 характеризуются высокими показателями по коррозионной стойкости к агрессивным средам, даже при высокой температуре эксплуатации, износостойкостью и высокими прочностными показателями, что позволяет применять изделия в: металлургической, кораблестроительной, пищевой, фармацевтической, химической, нефтедобывающей и нефтеперерабатывающей, и других отраслях промышленности. | 10626.61 | 9563.95
00-00128613 | Угол вертикальный внутренний (PR16.14757) | Промрукав | Углы вертикальный предназначен для спуска или подъёма кабельных трасс на соответствующий в названии угол. Применяется с перфорированными и глухими лотками серии «Профи». Крышка в комплект не входит. Аксессуары в исполнении AISI 316 – это изделия, изготовленные из более стойкой к коррозии нержавеющей марки стали (аналог 10Х17Н13М2). Изделия из AISI 316 характеризуются высокими показателями по коррозионной стойкости к агрессивным средам, даже при высокой температуре эксплуатации, износостойкостью и высокими прочностными показателями, что позволяет применять изделия в: металлургической, кораблестроительной, пищевой, фармацевтической, химической, нефтедобывающей и нефтеперерабатывающей, и других отраслях промышленности. | 8708.99 | 7838.09
00-00128612 | Угол вертикальный внутренний (PR16.14764) | Промрукав | Углы вертикальный предназначен для спуска или подъёма кабельных трасс на соответствующий в названии угол. Применяется с перфорированными и глухими лотками серии «Профи». Крышка в комплект не входит. Аксессуары в исполнении AISI 316 – это изделия, изготовленные из более стойкой к коррозии нержавеющей марки стали (аналог 10Х17Н13М2). Изделия из AISI 316 характеризуются высокими показателями по коррозионной стойкости к агрессивным средам, даже при высокой температуре эксплуатации, износостойкостью и высокими прочностными показателями, что позволяет применять изделия в: металлургической, кораблестроительной, пищевой, фармацевтической, химической, нефтедобывающей и нефтеперерабатывающей, и других отраслях промышленности. | 9668.52 | 8701.67
00-00128611 | Угол вертикальный внутренний (PR16.14772) | Промрукав | Углы вертикальный предназначен для спуска или подъёма кабельных трасс на соответствующий в названии угол. Применяется с перфорированными и глухими лотками серии «Профи». Крышка в комплект не входит. Аксессуары в исполнении AISI 316 – это изделия, изготовленные из более стойкой к коррозии нержавеющей марки стали (аналог 10Х17Н13М2). Изделия из AISI 316 характеризуются высокими показателями по коррозионной стойкости к агрессивным средам, даже при высокой температуре эксплуатации, износостойкостью и высокими прочностными показателями, что позволяет применять изделия в: металлургической, кораблестроительной, пищевой, фармацевтической, химической, нефтедобывающей и нефтеперерабатывающей, и других отраслях промышленности. | 13785.29 | 12406.76
00-00128610 | Угол вертикальный внутренний (PR16.14758) | Промрукав | Углы вертикальный предназначен для спуска или подъёма кабельных трасс на соответствующий в названии угол. Применяется с перфорированными и глухими лотками серии «Профи». Крышка в комплект не входит. Аксессуары в исполнении AISI 316 – это изделия, изготовленные из более стойкой к коррозии нержавеющей марки стали (аналог 10Х17Н13М2). Изделия из AISI 316 характеризуются высокими показателями по коррозионной стойкости к агрессивным средам, даже при высокой температуре эксплуатации, износостойкостью и высокими прочностными показателями, что позволяет применять изделия в: металлургической, кораблестроительной, пищевой, фармацевтической, химической, нефтедобывающей и нефтеперерабатывающей, и других отраслях промышленности. | 10320.54 | 9288.49
00-00128609 | Угол вертикальный внутренний (PR16.14765) | Промрукав | Углы вертикальный предназначен для спуска или подъёма кабельных трасс на соответствующий в названии угол. Применяется с перфорированными и глухими лотками серии «Профи». Крышка в комплект не входит. Аксессуары в исполнении AISI 316 – это изделия, изготовленные из более стойкой к коррозии нержавеющей марки стали (аналог 10Х17Н13М2). Изделия из AISI 316 характеризуются высокими показателями по коррозионной стойкости к агрессивным средам, даже при высокой температуре эксплуатации, износостойкостью и высокими прочностными показателями, что позволяет применять изделия в: металлургической, кораблестроительной, пищевой, фармацевтической, химической, нефтедобывающей и нефтеперерабатывающей, и других отраслях промышленности. | 11735.1 | 10561.59
00-00074642 | Угол верт.внутр.90гр.крыш.Станд.100х100(PR16.0526) | Промрукав | Угол вертикальный внутренний 90 градусов с крышкой Стандарт 100х100 Промрукав (PR16.0526) | 1493.83 | 1344.45
00-00074638 | Угол верт.внутр.90гр.крыш.Станд.100х50(PR16.0445) | Промрукав | Угол вертикальный внутренний 90 градусов с крышкой Стандарт 100х50 Промрукав (PR16.0445) | 1435.74 | 1292.17
00-00074641 | Угол верт.внутр.90гр.крыш.Станд.100х80(PR16.0525) | Промрукав | Угол вертикальный внутренний 90 градусов с крышкой Стандарт 100х80 Промрукав (PR16.0525) | 1464.75 | 1318.28
00-00074645 | Угол верт.внутр.90гр.крыш.Станд.150х100(PR16.0529) | Промрукав | Угол вертикальный внутренний 90 градусов с крышкой Стандарт 150х100 Промрукав (PR16.0529) | 1535.64 | 1382.08
00-00074643 | Угол верт.внутр.90гр.крыш.Станд.150х50(PR16.0527) | Промрукав | Угол вертикальный внутренний 90 градусов с крышкой Стандарт 150х50 Промрукав (PR16.0527) | 1480.53 | 1332.48
00-00074644 | Угол верт.внутр.90гр.крыш.Станд.150х80(PR16.0528) | Промрукав | Угол вертикальный внутренний 90 градусов с крышкой Стандарт 150х80 Промрукав (PR16.0528) | 1510.57 | 1359.51
00-00074639 | Угол верт.внутр.90гр.крыш.Станд.200х100(PR16.0446) | Промрукав | Угол вертикальный внутренний 90 градусов с крышкой Стандарт 200х100 Промрукав (PR16.0446) | 1755.89 | 1580.3
00-00074646 | Угол верт.внутр.90гр.крыш.Станд.200х50(PR16.0530) | Промрукав | Угол вертикальный внутренний 90 градусов с крышкой Стандарт 200х50 Промрукав (PR16.0530) | 1685.21 | 1516.69
00-00074647 | Угол верт.внутр.90гр.крыш.Станд.200х80(PR16.0531) | Промрукав | Угол вертикальный внутренний 90 градусов с крышкой Стандарт 200х80 Промрукав (PR16.0531) | 1723.08 | 1550.77
00-00074649 | Угол верт.внутр.90гр.крыш.Станд.300х100(PR16.0533) | Промрукав | Угол вертикальный внутренний 90 градусов с крышкой Стандарт 300х100 Промрукав (PR16.0533) | 2280.33 | 2052.3
00-00074648 | Угол верт.внутр.90гр.крыш.Станд.300х50(PR16.0532) | Промрукав | Угол вертикальный внутренний 90 градусов с крышкой Стандарт 300х50 Промрукав (PR16.0532) | 2177.01 | 1959.31
00-00074640 | Угол верт.внутр.90гр.крыш.Станд.300х80(PR16.0447) | Промрукав | Угол вертикальный внутренний 90 градусов с крышкой Стандарт 300х80 Промрукав (PR16.0447) | 2230.26 | 2007.23
00-00078664 | Угол верт.внутр.90гр.крыш.Станд.400х100(PR16.0603) | Промрукав | Угол вертикальный внутренний 90 градусов с крышкой Стандарт 400х100 Промрукав | 2798.64 | 2518.78
00-00078665 | Угол верт.внутр.90гр.крыш.Станд.400х50(PR16.0601) | Промрукав | Угол вертикальный внутренний 90 градусов с крышкой Стандарт 400х50 Промрукав | 2748.68 | 2473.81
00-00078666 | Угол верт.внутр.90гр.крыш.Станд.400х80(PR16.0602) | Промрукав | Угол вертикальный внутренний 90 градусов с крышкой Стандарт 400х80 Промрукав | 2772.35 | 2495.12
00-00078667 | Угол верт.внутр.90гр.крыш.Станд.500х100(PR16.0606) | Промрукав | Угол вертикальный внутренний 90 градусов с крышкой Стандарт 500х100 Промрукав | 3255.76 | 2930.18
00-00078668 | Угол верт.внутр.90гр.крыш.Станд.500х50(PR16.0604) | Промрукав | Угол вертикальный внутренний 90 градусов с крышкой Стандарт 500х50 Промрукав | 2872.31 | 2585.08
00-00078669 | Угол верт.внутр.90гр.крыш.Станд.500х80(PR16.0605) | Промрукав | Угол вертикальный внутренний 90 градусов с крышкой Стандарт 500х80 Промрукав | 2975.73 | 2678.16
00-00078030 | Угол верт.внутр.90 гр.крыш.Стан.50х50(PR16.0570) | Промрукав | Аксессуары для лотков Промрукав подходят для соединения между собой лотков серии «Стандарт» в любой комбинации. Аксессуары изготавливают из оцинкованной ленты по методу Сендзимира, с толщиной цинкового покрытия от 19 до 23 мкм. Угол вертикальный внутренний 90 градусов предназначен для подъема кабельных трасс на 90 градусов, для перфорированных и глухих лотков. В комплект входит крышка. | 1207.66 | 1086.89
00-00078670 | Угол верт.внутр.90гр.крыш.Станд.600х100(PR16.0609) | Промрукав | Угол вертикальный внутренний 90 градусов с крышкой Стандарт 600х100 Промрукав | 3927.73 | 3534.96
00-00078671 | Угол верт.внутр.90гр.крыш.Станд.600х50(PR16.0607) | Промрукав | Угол вертикальный внутренний 90 градусов с крышкой Стандарт 600х50 Промрукав | 3246.08 | 2921.47
00-00078672 | Угол верт.внутр.90гр.крыш.Станд.600х80(PR16.0608) | Промрукав | Угол вертикальный внутренний 90 градусов с крышкой Стандарт 600х80 Промрукав | 3570.64 | 3213.58
00-00136944 | Угол вертикальный внутренний 90 (PR16.5341) | Промрукав | Система металлических лотков Стандарт RAL – это изделия, с нанесённым защитным полимерным покрытием по технологии порошкового окрашивания, которое было нанесено после изготовления аксессуара. Климатическое исполнение изделий УХЛ2, что предусматривают эксплуатацию в помещении и под навесом, при температуре эксплуатации от -60 до +150°С. Угол вертикальный внутренний 90 градусов предназначен для подъема кабельных трасс на 90 градусов, для перфорированных и глухих лотков. В комплект не входит крышка. | 2315.76 | 2084.18
00-00136943 | Угол вертикальный внутренний 90 (PR16.5339) | Промрукав | Система металлических лотков Стандарт RAL – это изделия, с нанесённым защитным полимерным покрытием по технологии порошкового окрашивания, которое было нанесено после изготовления аксессуара. Климатическое исполнение изделий УХЛ2, что предусматривают эксплуатацию в помещении и под навесом, при температуре эксплуатации от -60 до +150°С Угол вертикальный внутренний 90 градусов предназначен для подъема кабельных трасс на 90 градусов, для перфорированных и глухих лотков. В комплект не входит крышка. | 2058.43 | 1852.59
00-00136942 | Угол вертикальный внутренний 90 (PR16.5340) | Промрукав | Система металлических лотков Стандарт RAL – это изделия, с нанесённым защитным полимерным покрытием по технологии порошкового окрашивания, которое было нанесено после изготовления аксессуара. Климатическое исполнение изделий УХЛ2, что предусматривают эксплуатацию в помещении и под навесом, при температуре эксплуатации от -60 до +150°С Угол вертикальный внутренний 90 градусов предназначен для подъема кабельных трасс на 90 градусов, для перфорированных и глухих лотков. В комплект не входит крышка. | 2187.17 | 1968.45
00-00136941 | Угол вертикальный внутренний 90 (PR16.5344) | Промрукав | Система металлических лотков Стандарт RAL – это изделия, с нанесённым защитным полимерным покрытием по технологии порошкового окрашивания, которое было нанесено после изготовления аксессуара. Климатическое исполнение изделий УХЛ2, что предусматривают эксплуатацию в помещении и под навесом, при температуре эксплуатации от -60 до +150°С Угол вертикальный внутренний 90 градусов предназначен для подъема кабельных трасс на 90 градусов, для перфорированных и глухих лотков. В комплект не входит крышка. | 2568.97 | 2312.07
00-00136940 | Угол вертикальный внутренний 90 (PR16.5342) | Промрукав | Система металлических лотков Стандарт RAL – это изделия, с нанесённым защитным полимерным покрытием по технологии порошкового окрашивания, которое было нанесено после изготовления аксессуара. Климатическое исполнение изделий УХЛ2, что предусматривают эксплуатацию в помещении и под навесом, при температуре эксплуатации от -60 до +150°С Угол вертикальный внутренний 90 градусов предназначен для подъема кабельных трасс на 90 градусов, для перфорированных и глухих лотков. В комплект не входит крышка. | 2299.96 | 2069.96
00-00136939 | Угол внутренний вертикальный 90 (PR16.5343) | Промрукав | Система металлических лотков Стандарт RAL – это изделия, с нанесённым защитным полимерным покрытием по технологии порошкового окрашивания, которое было нанесено после изготовления аксессуара. Климатическое исполнение изделий УХЛ2, что предусматривают эксплуатацию в помещении и под навесом, при температуре эксплуатации от -60 до +150°С Угол вертикальный внутренний 90 градусов предназначен для подъема кабельных трасс на 90 градусов, для перфорированных и глухих лотков. В комплект не входит крышка. | 2430.74 | 2187.67
00-00136938 | Угол вертикальный внутренний 90 (PR16.5347) | Промрукав | Система металлических лотков Стандарт RAL – это изделия, с нанесённым защитным полимерным покрытием по технологии порошкового окрашивания, которое было нанесено после изготовления аксессуара. Климатическое исполнение изделий УХЛ2, что предусматривают эксплуатацию в помещении и под навесом, при температуре эксплуатации от -60 до +150°С Угол вертикальный внутренний 90 градусов предназначен для подъема кабельных трасс на 90 градусов, для перфорированных и глухих лотков. В комплект не входит крышка. | 2833.17 | 2549.85
00-00136937 | Угол вертикальный внутренний 90 (PR16.5345) | Промрукав | Система металлических лотков Стандарт RAL – это изделия, с нанесённым защитным полимерным покрытием по технологии порошкового окрашивания, которое было нанесено после изготовления аксессуара. Климатическое исполнение изделий УХЛ2, что предусматривают эксплуатацию в помещении и под навесом, при температуре эксплуатации от -60 до +150°С Угол вертикальный внутренний 90 градусов предназначен для подъема кабельных трасс на 90 градусов, для перфорированных и глухих лотков. В комплект не входит крышка. | 2504.38 | 2253.94
00-00136936 | Угол вертикальный внутренний 90 (PR16.5346) | Промрукав | Система металлических лотков Стандарт RAL – это изделия, с нанесённым защитным полимерным покрытием по технологии порошкового окрашивания, которое было нанесено после изготовления аксессуара. Климатическое исполнение изделий УХЛ2, что предусматривают эксплуатацию в помещении и под навесом, при температуре эксплуатации от -60 до +150°С Угол вертикальный внутренний 90 градусов предназначен для подъема кабельных трасс на 90 градусов, для перфорированных и глухих лотков. В комплект не входит крышка. | 2650.22 | 2385.2
00-00136935 | Угол вертикальный внутренний 90 (PR16.5350) | Промрукав | Система металлических лотков Стандарт RAL – это изделия, с нанесённым защитным полимерным покрытием по технологии порошкового окрашивания, которое было нанесено после изготовления аксессуара. Климатическое исполнение изделий УХЛ2, что предусматривают эксплуатацию в помещении и под навесом, при температуре эксплуатации от -60 до +150°С Угол вертикальный внутренний 90 градусов предназначен для подъема кабельных трасс на 90 градусов, для перфорированных и глухих лотков. В комплект не входит крышка. | 3288.21 | 2959.39
00-00136934 | Угол вертикальный внутренний 90 (PR16.5348) | Промрукав | Система металлических лотков Стандарт RAL – это изделия, с нанесённым защитным полимерным покрытием по технологии порошкового окрашивания, которое было нанесено после изготовления аксессуара. Климатическое исполнение изделий УХЛ2, что предусматривают эксплуатацию в помещении и под навесом, при температуре эксплуатации от -60 до +150°С Угол вертикальный внутренний 90 градусов предназначен для подъема кабельных трасс на 90 градусов, для перфорированных и глухих лотков. В комплект не входит крышка. | 2959.51 | 2663.56
00-00136933 | Угол вертикальный внутренний 90 (PR16.5349) | Промрукав | Система металлических лотков Стандарт RAL – это изделия, с нанесённым защитным полимерным покрытием по технологии порошкового окрашивания, которое было нанесено после изготовления аксессуара. Климатическое исполнение изделий УХЛ2, что предусматривают эксплуатацию в помещении и под навесом, при температуре эксплуатации от -60 до +150°С Угол вертикальный внутренний 90 градусов предназначен для подъема кабельных трасс на 90 градусов, для перфорированных и глухих лотков. В комплект не входит крышка. | 3082.74 | 2774.47
00-00136932 | Угол вертикальный внутренний 90 (PR16.5353) | Промрукав | Система металлических лотков Стандарт RAL – это изделия, с нанесённым защитным полимерным покрытием по технологии порошкового окрашивания, которое было нанесено после изготовления аксессуара. Климатическое исполнение изделий УХЛ2, что предусматривают эксплуатацию в помещении и под навесом, при температуре эксплуатации от -60 до +150°С Угол вертикальный внутренний 90 градусов предназначен для подъема кабельных трасс на 90 градусов, для перфорированных и глухих лотков. В комплект не входит крышка. | 3597.96 | 3238.16
00-00136931 | Угол вертикальный внутренний 90 (PR16.5351) | Промрукав | Система металлических лотков Стандарт RAL – это изделия, с нанесённым защитным полимерным покрытием по технологии порошкового окрашивания, которое было нанесено после изготовления аксессуара. Климатическое исполнение изделий УХЛ2, что предусматривают эксплуатацию в помещении и под навесом, при температуре эксплуатации от -60 до +150°С Угол вертикальный внутренний 90 градусов предназначен для подъема кабельных трасс на 90 градусов, для перфорированных и глухих лотков. В комплект не входит крышка. | 3249.55 | 2924.6
00-00136930 | Угол вертикальный внутренний 90 (PR16.5352) | Промрукав | Система металлических лотков Стандарт RAL – это изделия, с нанесённым защитным полимерным покрытием по технологии порошкового окрашивания, которое было нанесено после изготовления аксессуара. Климатическое исполнение изделий УХЛ2, что предусматривают эксплуатацию в помещении и под навесом, при температуре эксплуатации от -60 до +150°С Угол вертикальный внутренний 90 градусов предназначен для подъема кабельных трасс на 90 градусов, для перфорированных и глухих лотков. В комплект не входит крышка. | 3402.38 | 3062.14
00-00136929 | Угол вертикальный внутренний 90 (PR16.5356) | Промрукав | Система металлических лотков Стандарт RAL – это изделия, с нанесённым защитным полимерным покрытием по технологии порошкового окрашивания, которое было нанесено после изготовления аксессуара. Климатическое исполнение изделий УХЛ2, что предусматривают эксплуатацию в помещении и под навесом, при температуре эксплуатации от -60 до +150°С Угол вертикальный внутренний 90 градусов предназначен для подъема кабельных трасс на 90 градусов, для перфорированных и глухих лотков. В комплект не входит крышка. | 3924.38 | 3531.94
00-00136928 | Угол вертикальный внутренний 90 (PR16.5354) | Промрукав | Система металлических лотков Стандарт RAL – это изделия, с нанесённым защитным полимерным покрытием по технологии порошкового окрашивания, которое было нанесено после изготовления аксессуара. Климатическое исполнение изделий УХЛ2, что предусматривают эксплуатацию в помещении и под навесом, при температуре эксплуатации от -60 до +150°С Угол вертикальный внутренний 90 градусов предназначен для подъема кабельных трасс на 90 градусов, для перфорированных и глухих лотков. В комплект не входит крышка. | 3645.92 | 3281.33
00-00136927 | Угол вертикальный внутренний 90 (PR16.5355) | Промрукав | Система металлических лотков Стандарт RAL – это изделия, с нанесённым защитным полимерным покрытием по технологии порошкового окрашивания, которое было нанесено после изготовления аксессуара. Климатическое исполнение изделий УХЛ2, что предусматривают эксплуатацию в помещении и под навесом, при температуре эксплуатации от -60 до +150°С Угол вертикальный внутренний 90 градусов предназначен для подъема кабельных трасс на 90 градусов, для перфорированных и глухих лотков. В комплект не входит крышка. | 3854.03 | 3468.63
00-00136926 | Угол вертикальный внутренний 90 (PR16.5338) | Промрукав | Система металлических лотков Стандарт RAL – это изделия, с нанесённым защитным полимерным покрытием по технологии порошкового окрашивания, которое было нанесено после изготовления аксессуара. Климатическое исполнение изделий УХЛ2, что предусматривают эксплуатацию в помещении и под навесом, при температуре эксплуатации от -60 до +150°С Угол вертикальный внутренний 90 градусов предназначен для подъема кабельных трасс на 90 градусов, для перфорированных и глухих лотков. В комплект не входит крышка. | 1841.59 | 1657.43
00-00136925 | Угол вертикальный внутренний 90 (PR16.5359) | Промрукав | Система металлических лотков Стандарт RAL – это изделия, с нанесённым защитным полимерным покрытием по технологии порошкового окрашивания, которое было нанесено после изготовления аксессуара. Климатическое исполнение изделий УХЛ2, что предусматривают эксплуатацию в помещении и под навесом, при температуре эксплуатации от -60 до +150°С Угол вертикальный внутренний 90 градусов предназначен для подъема кабельных трасс на 90 градусов, для перфорированных и глухих лотков. В комплект не входит крышка. | 4934.28 | 4440.85
00-00136924 | Угол вертикальный внутренний 90 (PR16.5357) | Промрукав | Система металлических лотков Стандарт RAL – это изделия, с нанесённым защитным полимерным покрытием по технологии порошкового окрашивания, которое было нанесено после изготовления аксессуара. Климатическое исполнение изделий УХЛ2, что предусматривают эксплуатацию в помещении и под навесом, при температуре эксплуатации от -60 до +150°С Угол вертикальный внутренний 90 градусов предназначен для подъема кабельных трасс на 90 градусов, для перфорированных и глухих лотков. В комплект не входит крышка. | 4179.87 | 3761.88
00-00136923 | Угол вертикальный внутренний 90 (PR16.5358) | Промрукав | Система металлических лотков Стандарт RAL – это изделия, с нанесённым защитным полимерным покрытием по технологии порошкового окрашивания, которое было нанесено после изготовления аксессуара. Климатическое исполнение изделий УХЛ2, что предусматривают эксплуатацию в помещении и под навесом, при температуре эксплуатации от -60 до +150°С Угол вертикальный внутренний 90 градусов предназначен для подъема кабельных трасс на 90 градусов, для перфорированных и глухих лотков. В комплект не входит крышка. | 4275.84 | 3848.26
00-00103457 | Угол вертикальный (PR16.2071) | Промрукав | Угол вертикальный внутренний 90 градусов предназначен для подъема кабельных трасс на 90 градусов, для перфорированных и глухих лотков. В комплект не входит крышка. Аксессуары в исполнении HDZ – это изделия с защитным покрытием горячий цинк (по ГОСТ 9.307), подходят для соединения между собой лотков серии «Стандарт» в любой комбинации как внутри помещений, так и на открытом воздухе. | 1240.91 | 1116.82
00-00103456 | Угол вертикальный (PR16.2072) | Промрукав | Угол вертикальный внутренний 90 градусов предназначен для подъема кабельных трасс на 90 градусов, для перфорированных и глухих лотков. В комплект не входит крышка. Аксессуары в исполнении HDZ – это изделия с защитным покрытием горячий цинк (по ГОСТ 9.307), подходят для соединения между собой лотков серии «Стандарт» в любой комбинации как внутри помещений, так и на открытом воздухе. | 973.49 | 876.14
00-00103455 | Угол вертикальный (PR16.2073) | Промрукав | Угол вертикальный внутренний 90 градусов предназначен для подъема кабельных трасс на 90 градусов, для перфорированных и глухих лотков. В комплект не входит крышка. Аксессуары в исполнении HDZ – это изделия с защитным покрытием горячий цинк (по ГОСТ 9.307), подходят для соединения между собой лотков серии «Стандарт» в любой комбинации как внутри помещений, так и на открытом воздухе. | 1072.51 | 965.26
00-00103454 | Угол вертикальный (PR16.2074) | Промрукав | Угол вертикальный внутренний 90 градусов предназначен для подъема кабельных трасс на 90 градусов, для перфорированных и глухих лотков. В комплект не входит крышка. Аксессуары в исполнении HDZ – это изделия с защитным покрытием горячий цинк (по ГОСТ 9.307), подходят для соединения между собой лотков серии «Стандарт» в любой комбинации как внутри помещений, так и на открытом воздухе. | 1483.57 | 1335.21
00-00103453 | Угол вертикальный (PR16.2075) | Промрукав | Угол вертикальный внутренний 90 градусов предназначен для подъема кабельных трасс на 90 градусов, для перфорированных и глухих лотков. В комплект не входит крышка. Аксессуары в исполнении HDZ – это изделия с защитным покрытием горячий цинк (по ГОСТ 9.307), подходят для соединения между собой лотков серии «Стандарт» в любой комбинации как внутри помещений, так и на открытом воздухе. | 1110.81 | 999.73
00-00103452 | Угол вертикальный (PR16.2076) | Промрукав | Угол вертикальный внутренний 90 градусов предназначен для подъема кабельных трасс на 90 градусов, для перфорированных и глухих лотков. В комплект не входит крышка. Аксессуары в исполнении HDZ – это изделия с защитным покрытием горячий цинк (по ГОСТ 9.307), подходят для соединения между собой лотков серии «Стандарт» в любой комбинации как внутри помещений, так и на открытом воздухе. | 1282.53 | 1154.28
00-00103451 | Угол вертикальный (PR16.2077) | Промрукав | Угол вертикальный внутренний 90 градусов предназначен для подъема кабельных трасс на 90 градусов, для перфорированных и глухих лотков. В комплект не входит крышка. Аксессуары в исполнении HDZ – это изделия с защитным покрытием горячий цинк (по ГОСТ 9.307), подходят для соединения между собой лотков серии «Стандарт» в любой комбинации как внутри помещений, так и на открытом воздухе. | 1479.25 | 1331.33
00-00103450 | Угол вертикальный (PR16.2078) | Промрукав | Угол вертикальный внутренний 90 градусов предназначен для подъема кабельных трасс на 90 градусов, для перфорированных и глухих лотков. В комплект не входит крышка. Аксессуары в исполнении HDZ – это изделия с защитным покрытием горячий цинк (по ГОСТ 9.307), подходят для соединения между собой лотков серии «Стандарт» в любой комбинации как внутри помещений, так и на открытом воздухе. | 1272.99 | 1145.69
00-00103449 | Угол вертикальный (PR16.2079) | Промрукав | Угол вертикальный внутренний 90 градусов предназначен для подъема кабельных трасс на 90 градусов, для перфорированных и глухих лотков. В комплект не входит крышка. Аксессуары в исполнении HDZ – это изделия с защитным покрытием горячий цинк (по ГОСТ 9.307), подходят для соединения между собой лотков серии «Стандарт» в любой комбинации как внутри помещений, так и на открытом воздухе. | 1471.02 | 1323.92
00-00103448 | Угол вертикальный (PR16.2080) | Промрукав | Угол вертикальный внутренний 90 градусов предназначен для подъема кабельных трасс на 90 градусов, для перфорированных и глухих лотков. В комплект не входит крышка. Аксессуары в исполнении HDZ – это изделия с защитным покрытием горячий цинк (по ГОСТ 9.307), подходят для соединения между собой лотков серии «Стандарт» в любой комбинации как внутри помещений, так и на открытом воздухе. | 1736.29 | 1562.66
00-00103447 | Угол вертикальный (PR16.2081) | Промрукав | Угол вертикальный внутренний 90 градусов предназначен для подъема кабельных трасс на 90 градусов, для перфорированных и глухих лотков. В комплект не входит крышка. Аксессуары в исполнении HDZ – это изделия с защитным покрытием горячий цинк (по ГОСТ 9.307), подходят для соединения между собой лотков серии «Стандарт» в любой комбинации как внутри помещений, так и на открытом воздухе. | 1662.68 | 1496.41
00-00103446 | Угол вертикальный (PR16.2082) | Промрукав | Угол вертикальный внутренний 90 градусов предназначен для подъема кабельных трасс на 90 градусов, для перфорированных и глухих лотков. В комплект не входит крышка. Аксессуары в исполнении HDZ – это изделия с защитным покрытием горячий цинк (по ГОСТ 9.307), подходят для соединения между собой лотков серии «Стандарт» в любой комбинации как внутри помещений, так и на открытом воздухе. | 1715.35 | 1543.82
00-00103445 | Угол вертикальный (PR16.2083) | Промрукав | Угол вертикальный внутренний 90 градусов предназначен для подъема кабельных трасс на 90 градусов, для перфорированных и глухих лотков. В комплект не входит крышка. Аксессуары в исполнении HDZ – это изделия с защитным покрытием горячий цинк (по ГОСТ 9.307), подходят для соединения между собой лотков серии «Стандарт» в любой комбинации как внутри помещений, так и на открытом воздухе. | 2161.64 | 1945.48
00-00103444 | Угол вертикальный (PR16.2084) | Промрукав | Угол вертикальный внутренний 90 градусов предназначен для подъема кабельных трасс на 90 градусов, для перфорированных и глухих лотков. В комплект не входит крышка. Аксессуары в исполнении HDZ – это изделия с защитным покрытием горячий цинк (по ГОСТ 9.307), подходят для соединения между собой лотков серии «Стандарт» в любой комбинации как внутри помещений, так и на открытом воздухе. | 1902.73 | 1712.46
00-00103443 | Угол вертикальный (PR16.2085) | Промрукав | Угол вертикальный внутренний 90 градусов предназначен для подъема кабельных трасс на 90 градусов, для перфорированных и глухих лотков. В комплект не входит крышка. Аксессуары в исполнении HDZ – это изделия с защитным покрытием горячий цинк (по ГОСТ 9.307), подходят для соединения между собой лотков серии «Стандарт» в любой комбинации как внутри помещений, так и на открытом воздухе. | 1930.14 | 1737.13
00-00103442 | Угол вертикальный (PR16.2086) | Промрукав | Угол вертикальный внутренний 90 градусов предназначен для подъема кабельных трасс на 90 градусов, для перфорированных и глухих лотков. В комплект не входит крышка. Аксессуары в исполнении HDZ – это изделия с защитным покрытием горячий цинк (по ГОСТ 9.307), подходят для соединения между собой лотков серии «Стандарт» в любой комбинации как внутри помещений, так и на открытом воздухе. | 2369.7 | 2132.73
00-00103441 | Угол вертикальный (PR16.2087) | Промрукав | Угол вертикальный внутренний 90 градусов предназначен для подъема кабельных трасс на 90 градусов, для перфорированных и глухих лотков. В комплект не входит крышка. Аксессуары в исполнении HDZ – это изделия с защитным покрытием горячий цинк (по ГОСТ 9.307), подходят для соединения между собой лотков серии «Стандарт» в любой комбинации как внутри помещений, так и на открытом воздухе. | 1942.22 | 1748
00-00103440 | Угол (PR16.2088) | Промрукав | Угол вертикальный внутренний 90 градусов предназначен для подъема кабельных трасс на 90 градусов, для перфорированных и глухих лотков. В комплект не входит крышка. Аксессуары в исполнении HDZ – это изделия с защитным покрытием горячий цинк (по ГОСТ 9.307), подходят для соединения между собой лотков серии «Стандарт» в любой комбинации как внутри помещений, так и на открытом воздухе. | 2261.04 | 2034.94
00-00103439 | Угол (PR16.2089) | Промрукав | Угол вертикальный внутренний 90 градусов предназначен для подъема кабельных трасс на 90 градусов, для перфорированных и глухих лотков. В комплект не входит крышка. Аксессуары в исполнении HDZ – это изделия с защитным покрытием горячий цинк (по ГОСТ 9.307), подходят для соединения между собой лотков серии «Стандарт» в любой комбинации как внутри помещений, так и на открытом воздухе. | 942.07 | 847.86
00-00103438 | Угол (PR16.2090) | Промрукав | Угол вертикальный внутренний 90 градусов предназначен для подъема кабельных трасс на 90 градусов, для перфорированных и глухих лотков. В комплект не входит крышка. Аксессуары в исполнении HDZ – это изделия с защитным покрытием горячий цинк (по ГОСТ 9.307), подходят для соединения между собой лотков серии «Стандарт» в любой комбинации как внутри помещений, так и на открытом воздухе. | 2620.99 | 2358.89
00-00103437 | Угол (PR16.2091) | Промрукав | Угол вертикальный внутренний 90 градусов предназначен для подъема кабельных трасс на 90 градусов, для перфорированных и глухих лотков. В комплект не входит крышка. Аксессуары в исполнении HDZ – это изделия с защитным покрытием горячий цинк (по ГОСТ 9.307), подходят для соединения между собой лотков серии «Стандарт» в любой комбинации как внутри помещений, так и на открытом воздухе. | 2393.47 | 2154.12
00-00103436 | Угол (PR16.2092) | Промрукав | Угол вертикальный внутренний 90 градусов предназначен для подъема кабельных трасс на 90 градусов, для перфорированных и глухих лотков. В комплект не входит крышка. Аксессуары в исполнении HDZ – это изделия с защитным покрытием горячий цинк (по ГОСТ 9.307), подходят для соединения между собой лотков серии «Стандарт» в любой комбинации как внутри помещений, так и на открытом воздухе. | 2670.56 | 2403.5
00-00117632 | Угол вертикальный (PR16.3264) | Промрукав | Угол вертикальный внутренний 90 градусов предназначен для подъема кабельных трасс на 90 градусов, для перфорированных и глухих лотков. В комплект не входит крышка. | 3531.84 | 3178.66
00-00117631 | Угол вертикальный (PR16.3262) | Промрукав | Угол вертикальный внутренний 90 градусов предназначен для подъема кабельных трасс на 90 градусов, для перфорированных и глухих лотков. В комплект не входит крышка. | 3139.35 | 2825.42
00-00117630 | Угол вертикальный (PR16.3263) | Промрукав | Угол вертикальный внутренний 90 градусов предназначен для подъема кабельных трасс на 90 градусов, для перфорированных и глухих лотков. В комплект не входит крышка. | 3335.76 | 3002.18
00-00117629 | Угол вертикальный (PR16.3267) | Промрукав | Угол вертикальный внутренний 90 градусов предназначен для подъема кабельных трасс на 90 градусов, для перфорированных и глухих лотков. В комплект не входит крышка. | 3918.04 | 3526.24
00-00117628 | Угол вертикальный (PR16.3265) | Промрукав | Угол вертикальный внутренний 90 градусов предназначен для подъема кабельных трасс на 90 градусов, для перфорированных и глухих лотков. В комплект не входит крышка. | 3507.75 | 3156.98
00-00117627 | Угол вертикальный (PR16.3266) | Промрукав | Угол вертикальный внутренний 90 градусов предназначен для подъема кабельных трасс на 90 градусов, для перфорированных и глухих лотков. В комплект не входит крышка. | 3707.21 | 3336.49
00-00117626 | Угол вертикальный (PR16.3270) | Промрукав | Угол вертикальный внутренний 90 градусов предназначен для подъема кабельных трасс на 90 градусов, для перфорированных и глухих лотков. В комплект не входит крышка. | 4320.99 | 3888.89
00-00117625 | Угол вертикальный (PR16.3268) | Промрукав | Угол вертикальный внутренний 90 градусов предназначен для подъема кабельных трасс на 90 градусов, для перфорированных и глухих лотков. В комплект не входит крышка. | 3819.57 | 3437.61
00-00117624 | Угол вертикальный (PR16.3269) | Промрукав | Угол вертикальный внутренний 90 градусов предназначен для подъема кабельных трасс на 90 градусов, для перфорированных и глухих лотков. В комплект не входит крышка. | 4041.95 | 3637.76
00-00117623 | Угол вертикальный (PR16.3273) | Промрукав | Угол вертикальный внутренний 90 градусов предназначен для подъема кабельных трасс на 90 градусов, для перфорированных и глухих лотков. В комплект не входит крышка. | 5014.98 | 4513.48
00-00117622 | Угол вертикальный (PR16.3271) | Промрукав | Угол вертикальный внутренний 90 градусов предназначен для подъема кабельных трасс на 90 градусов, для перфорированных и глухих лотков. В комплект не входит крышка. | 4513.65 | 4062.29
00-00117621 | Угол вертикальный (PR16.3272) | Промрукав | Угол вертикальный внутренний 90 градусов предназначен для подъема кабельных трасс на 90 градусов, для перфорированных и глухих лотков. В комплект не входит крышка. | 4701.62 | 4231.46
00-00117620 | Угол вертикальный (PR16.3276) | Промрукав | Угол вертикальный внутренний 90 градусов предназначен для подъема кабельных трасс на 90 градусов, для перфорированных и глухих лотков. В комплект не входит крышка. | 5487.39 | 4938.65
00-00117619 | Угол вертикальный (PR16.3274) | Промрукав | Угол вертикальный внутренний 90 градусов предназначен для подъема кабельных трасс на 90 градусов, для перфорированных и глухих лотков. В комплект не входит крышка. | 4956.03 | 4460.43
00-00117618 | Угол вертикальный (PR16.3275) | Промрукав | Угол вертикальный внутренний 90 градусов предназначен для подъема кабельных трасс на 90 градусов, для перфорированных и глухих лотков. В комплект не входит крышка. | 5189.06 | 4670.15
00-00117617 | Угол вертикальный (PR16.3279) | Промрукав | Угол вертикальный внутренний 90 градусов предназначен для подъема кабельных трасс на 90 градусов, для перфорированных и глухих лотков. В комплект не входит крышка. | 5985.27 | 5386.74
00-00117616 | Угол вертикальный (PR16.3277) | Промрукав | Угол вертикальный внутренний 90 градусов предназначен для подъема кабельных трасс на 90 градусов, для перфорированных и глухих лотков. В комплект не входит крышка. | 5560.54 | 5004.49
00-00117615 | Угол вертикальный (PR16.3278) | Промрукав | Угол вертикальный внутренний 90 градусов предназначен для подъема кабельных трасс на 90 градусов, для перфорированных и глухих лотков. В комплект не входит крышка. | 5877.96 | 5290.16
00-00117614 | Угол вертикальный (PR16.3261) | Промрукав | Угол вертикальный внутренний 90 градусов предназначен для подъема кабельных трасс на 90 градусов, для перфорированных и глухих лотков. В комплект не входит крышка. | 2808.65 | 2527.79
00-00117613 | Угол вертикальный (PR16.3282) | Промрукав | Угол вертикальный внутренний 90 градусов предназначен для подъема кабельных трасс на 90 градусов, для перфорированных и глухих лотков. В комплект не входит крышка. | 7525.52 | 6772.97
00-00117612 | Угол вертикальный (PR16.3280) | Промрукав | Угол вертикальный внутренний 90 градусов предназначен для подъема кабельных трасс на 90 градусов, для перфорированных и глухих лотков. В комплект не входит крышка. | 6374.92 | 5737.43
00-00117611 | Угол вертикальный (PR16.3281) | Промрукав | Угол вертикальный внутренний 90 градусов предназначен для подъема кабельных трасс на 90 градусов, для перфорированных и глухих лотков. В комплект не входит крышка. | 6521.28 | 5869.15
00-00117610 | Угол вертикальный (PR16.3346) | Промрукав | Угол вертикальный внутренний 90 градусов предназначен для подъема кабельных трасс на 90 градусов, для перфорированных и глухих лотков. В комплект не входит крышка. | 5297.75 | 4767.98
00-00117609 | Угол вертикальный (PR16.3344) | Промрукав | Угол вертикальный внутренний 90 градусов предназначен для подъема кабельных трасс на 90 градусов, для перфорированных и глухих лотков. В комплект не входит крышка. | 4709.01 | 4238.11
00-00117608 | Угол вертикальный (PR16.3345) | Промрукав | Угол вертикальный внутренний 90 градусов предназначен для подъема кабельных трасс на 90 градусов, для перфорированных и глухих лотков. В комплект не входит крышка | 5003.61 | 4503.25
00-00117607 | Угол вертикальный (PR16.3349) | Промрукав | Угол вертикальный внутренний 90 градусов предназначен для подъема кабельных трасс на 90 градусов, для перфорированных и глухих лотков. В комплект не входит крышка. | 5877.1 | 5289.39
00-00117606 | Угол вертикальный (PR16.3347) | Промрукав | Угол вертикальный внутренний 90 градусов предназначен для подъема кабельных трасс на 90 градусов, для перфорированных и глухих лотков. В комплект не входит крышка. | 5261.66 | 4735.49
00-00117605 | Угол вертикальный (PR16.3348) | Промрукав | Угол вертикальный внутренний 90 градусов предназначен для подъема кабельных трасс на 90 градусов, для перфорированных и глухих лотков. В комплект не входит крышка | 5560.79 | 5004.71
00-00117604 | Угол вертикальный (PR16.3352) | Промрукав | Угол вертикальный внутренний 90 градусов предназначен для подъема кабельных трасс на 90 градусов, для перфорированных и глухих лотков. В комплект не входит крышка. | 6481.49 | 5833.34
00-00117603 | Угол вертикальный (PR16.3350) | Промрукав | Угол вертикальный внутренний 90 градусов предназначен для подъема кабельных трасс на 90 градусов, для перфорированных и глухих лотков. В комплект не входит крышка. | 5729.35 | 5156.42
00-00117602 | Угол вертикальный (PR16.3351) | Промрукав | Угол вертикальный внутренний 90 градусов предназначен для подъема кабельных трасс на 90 градусов, для перфорированных и глухих лотков. В комплект не входит крышка. | 6062.92 | 5456.63
00-00117601 | Угол вертикальный (PR16.3355) | Промрукав | Угол вертикальный внутренний 90 градусов предназначен для подъема кабельных трасс на 90 градусов, для перфорированных и глухих лотков. В комплект не входит крышка | 7522.47 | 6770.22
00-00117600 | Угол вертикальный (PR16.3353) | Промрукав | Угол вертикальный внутренний 90 градусов предназначен для подъема кабельных трасс на 90 градусов, для перфорированных и глухих лотков. В комплект не входит крышка. | 6770.49 | 6093.44
00-00117599 | Угол вертикальный (PR16.3354) | Промрукав | Угол вертикальный внутренний 90 градусов предназначен для подъема кабельных трасс на 90 градусов, для перфорированных и глухих лотков. В комплект не входит крышка. | 7052.4 | 6347.16
00-00117598 | Угол вертикальный (PR16.3358) | Промрукав | Угол вертикальный внутренний 90 градусов предназначен для подъема кабельных трасс на 90 градусов, для перфорированных и глухих лотков. В комплект не входит крышка. | 8231.12 | 7408.01
00-00117597 | Угол вертикальный (PR16.3356) | Промрукав | Угол вертикальный внутренний 90 градусов предназначен для подъема кабельных трасс на 90 градусов, для перфорированных и глухих лотков. В комплект не входит крышка. | 7434.01 | 6690.61
00-00117596 | Угол вертикальный (PR16.3357) | Промрукав | Угол вертикальный внутренний 90 градусов предназначен для подъема кабельных трасс на 90 градусов, для перфорированных и глухих лотков. В комплект не входит крышка. | 7783.62 | 7005.26
00-00117595 | Угол вертикальный (PR16.3361) | Промрукав | Угол вертикальный внутренний 90 градусов предназначен для подъема кабельных трасс на 90 градусов, для перфорированных и глухих лотков. В комплект не входит крышка. | 8977.92 | 8080.13
00-00117594 | Угол вертикальный (PR16.3359) | Промрукав | Угол вертикальный внутренний 90 градусов предназначен для подъема кабельных трасс на 90 градусов, для перфорированных и глухих лотков. В комплект не входит крышка. | 8340.82 | 7506.74
00-00117593 | Угол вертикальный (PR16.3360) | Промрукав | Угол вертикальный внутренний 90 градусов предназначен для подъема кабельных трасс на 90 градусов, для перфорированных и глухих лотков. В комплект не входит крышка. | 8816.93 | 7935.24
00-00117592 | Угол вертикальный (PR16.3343) | Промрукав | Угол вертикальный внутренний 90 градусов предназначен для подъема кабельных трасс на 90 градусов, для перфорированных и глухих лотков. В комплект не входит крышка. | 4212.98 | 3791.68
00-00117591 | Угол вертикальный (PR16.3364) | Промрукав | Угол вертикальный внутренний 90 градусов предназначен для подъема кабельных трасс на 90 градусов, для перфорированных и глухих лотков. В комплект не входит крышка. | 11288.26 | 10159.43
00-00117590 | Угол вертикальный (PR16.3362) | Промрукав | Угол вертикальный внутренний 90 градусов предназначен для подъема кабельных трасс на 90 градусов, для перфорированных и глухих лотков. В комплект не входит крышка. | 9562.35 | 8606.12
00-00117589 | Угол вертикальный (PR16.3363) | Промрукав | Угол вертикальный внутренний 90 градусов предназначен для подъема кабельных трасс на 90 градусов, для перфорированных и глухих лотков. В комплект не входит крышка. | 9781.9 | 8803.71
00-00112061 | Угол вертикальный (PR16.3376) | Промрукав | Угол вертикальный внутренний 90 градусов предназначен для подъема кабельных трасс на 90 градусов, для перфорированных и глухих лотков. В комплект не входит крышка. Аксессуары в исполнении AISI 409 – это изделия, изготовленные из ферритовой марки нержавеющей стали 08Х13, обладающих коррозионной стойкостью и высокими прочностями показателями, что позволяет применять изделия, в различных непищевых отраслях промышленности. | 2825.47 | 2542.92
00-00112062 | Угол вертикальный (PR16.3374) | Промрукав | Угол вертикальный внутренний 90 градусов предназначен для подъема кабельных трасс на 90 градусов, для перфорированных и глухих лотков. В комплект не входит крышка. Аксессуары в исполнении AISI 409 – это изделия, изготовленные из ферритовой марки нержавеющей стали 08Х13, обладающих коррозионной стойкостью и высокими прочностями показателями, что позволяет применять изделия, в различных непищевых отраслях промышленности. | 2511.49 | 2260.34
00-00112063 | Угол вертикальный (PR16.3375) | Промрукав | Угол вертикальный внутренний 90 градусов предназначен для подъема кабельных трасс на 90 градусов, для перфорированных и глухих лотков. В комплект не входит крышка. Аксессуары в исполнении AISI 409 – это изделия, изготовленные из ферритовой марки нержавеющей стали 08Х13, обладающих коррозионной стойкостью и высокими прочностями показателями, что позволяет применять изделия, в различных непищевых отраслях промышленности. | 2668.57 | 2401.71
00-00112064 | Угол вертикальный (PR16.3379) | Промрукав | Угол вертикальный внутренний 90 градусов предназначен для подъема кабельных трасс на 90 градусов, для перфорированных и глухих лотков. В комплект не входит крышка. Аксессуары в исполнении AISI 409 – это изделия, изготовленные из ферритовой марки нержавеющей стали 08Х13, обладающих коррозионной стойкостью и высокими прочностями показателями, что позволяет применять изделия, в различных непищевых отраслях промышленности. | 3134.42 | 2820.98
00-00112065 | Угол вертикальный (PR16.3377) | Промрукав | Угол вертикальный внутренний 90 градусов предназначен для подъема кабельных трасс на 90 градусов, для перфорированных и глухих лотков. В комплект не входит крышка. Аксессуары в исполнении AISI 409 – это изделия, изготовленные из ферритовой марки нержавеющей стали 08Х13, обладающих коррозионной стойкостью и высокими прочностями показателями, что позволяет применять изделия, в различных непищевых отраслях промышленности. | 2806.22 | 2525.6
00-00112066 | Угол вертикальный (PR16.3378) | Промрукав | Угол вертикальный внутренний 90 градусов предназначен для подъема кабельных трасс на 90 градусов, для перфорированных и глухих лотков. В комплект не входит крышка. Аксессуары в исполнении AISI 409 – это изделия, изготовленные из ферритовой марки нержавеющей стали 08Х13, обладающих коррозионной стойкостью и высокими прочностями показателями, что позволяет применять изделия, в различных непищевых отраслях промышленности. | 2965.76 | 2669.18
00-00112067 | Угол вертикальный (PR16.3382) | Промрукав | Угол вертикальный внутренний 90 градусов предназначен для подъема кабельных трасс на 90 градусов, для перфорированных и глухих лотков. В комплект не входит крышка. Аксессуары в исполнении AISI 409 – это изделия, изготовленные из ферритовой марки нержавеющей стали 08Х13, обладающих коррозионной стойкостью и высокими прочностями показателями, что позволяет применять изделия, в различных непищевых отраслях промышленности. | 3456.81 | 3111.13
00-00112068 | Угол вертикальный (PR16.3380) | Промрукав | Угол вертикальный внутренний 90 градусов предназначен для подъема кабельных трасс на 90 градусов, для перфорированных и глухих лотков. В комплект не входит крышка. Аксессуары в исполнении AISI 409 – это изделия, изготовленные из ферритовой марки нержавеющей стали 08Х13, обладающих коррозионной стойкостью и высокими прочностями показателями, что позволяет применять изделия, в различных непищевых отраслях промышленности. | 3055.67 | 2750.1
00-00112069 | Угол вертикальный (PR16.3381) | Промрукав | Угол вертикальный внутренний 90 градусов предназначен для подъема кабельных трасс на 90 градусов, для перфорированных и глухих лотков. В комплект не входит крышка. Аксессуары в исполнении AISI 409 – это изделия, изготовленные из ферритовой марки нержавеющей стали 08Х13, обладающих коррозионной стойкостью и высокими прочностями показателями, что позволяет применять изделия, в различных непищевых отраслях промышленности. | 3233.57 | 2910.21
00-00112070 | Угол вертикальный (PR16.3385) | Промрукав | Угол вертикальный внутренний 90 градусов предназначен для подъема кабельных трасс на 90 градусов, для перфорированных и глухих лотков. В комплект не входит крышка. Аксессуары в исполнении AISI 409 – это изделия, изготовленные из ферритовой марки нержавеющей стали 08Х13, обладающих коррозионной стойкостью и высокими прочностями показателями, что позволяет применять изделия, в различных непищевых отраслях промышленности. | 4011.98 | 3610.78
00-00112071 | Угол вертикальный (PR16.3383) | Промрукав | Угол вертикальный внутренний 90 градусов предназначен для подъема кабельных трасс на 90 градусов, для перфорированных и глухих лотков. В комплект не входит крышка. Аксессуары в исполнении AISI 409 – это изделия, изготовленные из ферритовой марки нержавеющей стали 08Х13, обладающих коррозионной стойкостью и высокими прочностями показателями, что позволяет применять изделия, в различных непищевых отраслях промышленности. | 3610.93 | 3249.84
00-00112072 | Угол вертикальный (PR16.3384) | Промрукав | Угол вертикальный внутренний 90 градусов предназначен для подъема кабельных трасс на 90 градусов, для перфорированных и глухих лотков. В комплект не входит крышка. Аксессуары в исполнении AISI 409 – это изделия, изготовленные из ферритовой марки нержавеющей стали 08Х13, обладающих коррозионной стойкостью и высокими прочностями показателями, что позволяет применять изделия, в различных непищевых отраслях промышленности. | 3761.3 | 3385.17
00-00112073 | Угол вертикальный (PR16.3388) | Промрукав | Угол вертикальный внутренний 90 градусов предназначен для подъема кабельных трасс на 90 градусов, для перфорированных и глухих лотков. В комплект не входит крышка. Аксессуары в исполнении AISI 409 – это изделия, изготовленные из ферритовой марки нержавеющей стали 08Х13, обладающих коррозионной стойкостью и высокими прочностями показателями, что позволяет применять изделия, в различных непищевых отраслях промышленности. | 4389.92 | 3950.93
00-00112074 | Угол вертикальный (PR16.3386) | Промрукав | Угол вертикальный внутренний 90 градусов предназначен для подъема кабельных трасс на 90 градусов, для перфорированных и глухих лотков. В комплект не входит крышка. Аксессуары в исполнении AISI 409 – это изделия, изготовленные из ферритовой марки нержавеющей стали 08Х13, обладающих коррозионной стойкостью и высокими прочностями показателями, что позволяет применять изделия, в различных непищевых отраслях промышленности. | 3964.79 | 3568.31
00-00112075 | Угол вертикальный (PR16.3387) | Промрукав | Угол вертикальный внутренний 90 градусов предназначен для подъема кабельных трасс на 90 градусов, для перфорированных и глухих лотков. В комплект не входит крышка. Аксессуары в исполнении AISI 409 – это изделия, изготовленные из ферритовой марки нержавеющей стали 08Х13, обладающих коррозионной стойкостью и высокими прочностями показателями, что позволяет применять изделия, в различных непищевых отраслях промышленности. | 4151.29 | 3736.16
00-00112076 | Угол вертикальный (PR16.3391) | Промрукав | Угол вертикальный внутренний 90 градусов предназначен для подъема кабельных трасс на 90 градусов, для перфорированных и глухих лотков. В комплект не входит крышка. Аксессуары в исполнении AISI 409 – это изделия, изготовленные из ферритовой марки нержавеющей стали 08Х13, обладающих коррозионной стойкостью и высокими прочностями показателями, что позволяет применять изделия, в различных непищевых отраслях промышленности. | 4788.23 | 4309.41
00-00112077 | Угол вертикальный (PR16.3389) | Промрукав | Угол вертикальный внутренний 90 градусов предназначен для подъема кабельных трасс на 90 градусов, для перфорированных и глухих лотков. В комплект не входит крышка. Аксессуары в исполнении AISI 409 – это изделия, изготовленные из ферритовой марки нержавеющей стали 08Х13, обладающих коррозионной стойкостью и высокими прочностями показателями, что позволяет применять изделия, в различных непищевых отраслях промышленности. | 4448.44 | 4003.6
00-00112078 | Угол вертикальный (PR16.3390) | Промрукав | Угол вертикальный внутренний 90 градусов предназначен для подъема кабельных трасс на 90 градусов, для перфорированных и глухих лотков. В комплект не входит крышка. Аксессуары в исполнении AISI 409 – это изделия, изготовленные из ферритовой марки нержавеющей стали 08Х13, обладающих коррозионной стойкостью и высокими прочностями показателями, что позволяет применять изделия, в различных непищевых отраслях промышленности. | 4702.36 | 4232.12
00-00112079 | Угол вертикальный (PR16.3373) | Промрукав | Угол вертикальный внутренний 90 градусов предназначен для подъема кабельных трасс на 90 градусов, для перфорированных и глухих лотков. В комплект не входит крышка. Аксессуары в исполнении AISI 409 – это изделия, изготовленные из ферритовой марки нержавеющей стали 08Х13, обладающих коррозионной стойкостью и высокими прочностями показателями, что позволяет применять изделия, в различных непищевых отраслях промышленности. | 2246.92 | 2022.23
00-00112080 | Угол вертикальный (PR16.3394) | Промрукав | Угол вертикальный внутренний 90 градусов предназначен для подъема кабельных трасс на 90 градусов, для перфорированных и глухих лотков. В комплект не входит крышка. Аксессуары в исполнении AISI 409 – это изделия, изготовленные из ферритовой марки нержавеющей стали 08Х13, обладающих коррозионной стойкостью и высокими прочностями показателями, что позволяет применять изделия, в различных непищевых отраслях промышленности. | 6020.38 | 5418.34
00-00112081 | Угол вертикальный (PR16.3392) | Промрукав | Угол вертикальный внутренний 90 градусов предназначен для подъема кабельных трасс на 90 градусов, для перфорированных и глухих лотков. В комплект не входит крышка. Аксессуары в исполнении AISI 409 – это изделия, изготовленные из ферритовой марки нержавеющей стали 08Х13, обладающих коррозионной стойкостью и высокими прочностями показателями, что позволяет применять изделия, в различных непищевых отраслях промышленности. | 5099.93 | 4589.94
00-00112082 | Угол вертикальный (PR16.3393) | Промрукав | Угол вертикальный внутренний 90 градусов предназначен для подъема кабельных трасс на 90 градусов, для перфорированных и глухих лотков. В комплект не входит крышка. Аксессуары в исполнении AISI 409 – это изделия, изготовленные из ферритовой марки нержавеющей стали 08Х13, обладающих коррозионной стойкостью и высокими прочностями показателями, что позволяет применять изделия, в различных непищевых отраслях промышленности. | 5217.03 | 4695.33
00-00133828 | Угол вертикальный внутренний 90° (557-002) | ПожТехКабель | Угол вертикальный внутренний 90° 100x50х0,7 мм | 658.85 | 592.96
00-00133838 | Угол вертикальный внутренний 90° (557-100) | ПожТехКабель | Угол вертикальный внутренний 90° 100x80х0,7 мм | 754.63 | 679.16
00-00134647 | Угол вертикальный внутренний 90° (650-918) | ПожТехКабель | Угол вертикальный внутренний 90° 100х100х1,2 мм для лестничного лотка | 5453.83 | 4908.45
00-00134635 | Угол вертикальный внутренний 90° (650-900) | ПожТехКабель | Угол вертикальный внутренний 90° 100х50х1,2 мм для лестничного лотка | 4360.46 | 3924.41
00-00134641 | Угол вертикальный внутренний 90° (650-912) | ПожТехКабель | Угол вертикальный внутренний 90° 100х80х1,2 мм для лестничного лотка | 5036.16 | 4532.54
00-00133839 | Угол вертикальный внутренний 90° (557-101) | ПожТехКабель | Угол вертикальный внутренний 90° 150x80х0,7 мм | 786.97 | 708.27
00-00133848 | Угол вертикальный внутренний 90° (558-002) | ПожТехКабель | Угол вертикальный внутренний 90° 150х100х0,7 мм | 872.56 | 785.3
00-00133829 | Угол вертикальный внутренний 90° (557-004) | ПожТехКабель | Угол вертикальный внутренний 90° 200x50х0,7 мм | 720.02 | 648.02
00-00133840 | Угол вертикальный внутренний 90° (557-102) | ПожТехКабель | Угол вертикальный внутренний 90° 200x80х0,7 мм | 819.38 | 737.44
00-00133849 | Угол вертикальный внутренний 90° (558-003) | ПожТехКабель | Угол вертикальный внутренний 90° 200х100х0,7 мм | 913.84 | 822.45
00-00134648 | Угол вертикальный внутренний 90° (650-919) | ПожТехКабель | Угол вертикальный внутренний 90° 200х100х1,2 мм для лестничного лотка | 5742.28 | 5168.06
00-00134636 | Угол вертикальный внутренний 90° (650-901) | ПожТехКабель | Угол вертикальный внутренний 90° 200х50х1,2 мм для лестничного лотка | 4460.82 | 4014.74
00-00134642 | Угол вертикальный внутренний 90° (650-913) | ПожТехКабель | Угол вертикальный внутренний 90° 200х80х1,2 мм для лестничного лотка | 5366.83 | 4830.15
00-00133830 | Угол вертикальный внутренний 90° (557-010) | ПожТехКабель | Угол вертикальный внутренний 90° 250x50х0,7 мм | 703.71 | 633.34
00-00133841 | Угол вертикальный внутренний 90° (557-110) | ПожТехКабель | Угол вертикальный внутренний 90° 250x80х0,7 мм | 964.02 | 867.62
00-00133850 | Угол вертикальный внутренний 90° (558-010) | ПожТехКабель | Угол вертикальный внутренний 90° 250х100х0,7 мм | 1162.19 | 1045.97
00-00133831 | Угол вертикальный внутренний 90° (557-005) | ПожТехКабель | Угол вертикальный внутренний 90° 300x50х0,7 мм | 989.27 | 890.34
00-00133842 | Угол вертикальный внутренний 90° (557-103) | ПожТехКабель | Угол вертикальный внутренний 90° 300x80х0,7 мм | 1106.25 | 995.63
00-00133851 | Угол вертикальный внутренний 90° (558-004) | ПожТехКабель | Угол вертикальный внутренний 90° 300х100х0,7 мм | 1219.96 | 1097.96
00-00134649 | Угол вертикальный внутренний 90° (650-920) | ПожТехКабель | Угол вертикальный внутренний 90° 300х100х1,2 мм для лестничного лотка | 5969.38 | 5372.44
00-00134637 | Угол вертикальный внутренний 90° (650-902) | ПожТехКабель | Угол вертикальный внутренний 90° 300х50х1,2 мм для лестничного лотка | 4954.25 | 4458.83
00-00134643 | Угол вертикальный внутренний 90° (650-914) | ПожТехКабель | Угол вертикальный внутренний 90° 300х80х1,2 мм для лестничного лотка | 5691.74 | 5122.57
00-00133832 | Угол вертикальный внутренний 90° (557-006) | ПожТехКабель | Угол вертикальный внутренний 90° 400x50х0,7 мм | 1195.94 | 1076.35
00-00133843 | Угол вертикальный внутренний 90° (557-104) | ПожТехКабель | Угол вертикальный внутренний 90° 400x80х0,7 мм | 1410.97 | 1269.87
00-00133852 | Угол вертикальный внутренний 90° (558-005) | ПожТехКабель | Угол вертикальный внутренний 90° 400х100х0,7 мм | 1513.57 | 1362.21
00-00134650 | Угол вертикальный внутренний 90° (650-921) | ПожТехКабель | Угол вертикальный внутренний 90° 400х100х1,2 мм для лестничного лотка | 6139.22 | 5525.3
00-00134638 | Угол вертикальный внутренний 90° (650-903) | ПожТехКабель | Угол вертикальный внутренний 90° 400х50х1,2 мм для лестничного лотка | 5109.06 | 4598.15
00-00134644 | Угол вертикальный внутренний 90° (650-915) | ПожТехКабель | Угол вертикальный внутренний 90° 400х80х1,2 мм для лестничного лотка | 5923.63 | 5331.27
00-00133833 | Угол вертикальный внутренний 90° (557-007) | ПожТехКабель | Угол вертикальный внутренний 90° 500x50х0,7 мм | 1304.85 | 1174.36
00-00133834 | Угол вертикальный внутренний 90° (557-018) | ПожТехКабель | Угол вертикальный внутренний 90° 500x50х1,0 мм | 2584.99 | 2326.49
00-00133844 | Угол вертикальный внутренний 90° (557-105) | ПожТехКабель | Угол вертикальный внутренний 90° 500x80х0,7 мм | 1503.1 | 1352.79
00-00133845 | Угол вертикальный внутренний 90° (557-117) | ПожТехКабель | Угол вертикальный внутренний 90° 500x80х1,0 мм | 2675.35 | 2407.81
00-00133853 | Угол вертикальный внутренний 90° (558-006) | ПожТехКабель | Угол вертикальный внутренний 90° 500х100х0,7 мм | 1627.8 | 1465.02
00-00134651 | Угол вертикальный внутренний 90° (650-922) | ПожТехКабель | Угол вертикальный внутренний 90° 500х100х1,2 мм для лестничного лотка | 6479.11 | 5831.2
00-00134639 | Угол вертикальный внутренний 90° (650-904) | ПожТехКабель | Угол вертикальный внутренний 90° 500х50х1,2 мм для лестничного лотка | 5365.89 | 4829.3
00-00134645 | Угол вертикальный внутренний 90° (650-916) | ПожТехКабель | Угол вертикальный внутренний 90° 500х80х1,2 мм для лестничного лотка | 6183.61 | 5565.25
00-00133835 | Угол вертикальный внутренний 90° (557-001) | ПожТехКабель | Угол вертикальный внутренний 90° 50x50х0,7 мм | 665.72 | 599.15
00-00133836 | Угол вертикальный внутренний 90° (557-008) | ПожТехКабель | Угол вертикальный внутренний 90° 600x50х0,7 мм | 1467.42 | 1320.68
00-00133837 | Угол вертикальный внутренний 90° (557-019) | ПожТехКабель | Угол вертикальный внутренний 90° 600x50х1,0 мм | 2898.62 | 2608.75
00-00133846 | Угол вертикальный внутренний 90° (557-106) | ПожТехКабель | Угол вертикальный внутренний 90° 600x80х0,7 мм | 1641.11 | 1477
00-00133847 | Угол вертикальный внутренний 90° (557-118) | ПожТехКабель | Угол вертикальный внутренний 90° 600x80х1,0 мм | 3193.46 | 2874.11
00-00133854 | Угол вертикальный внутренний 90° (558-007) | ПожТехКабель | Угол вертикальный внутренний 90° 600х100х0,7 мм | 1797.69 | 1617.92
00-00134652 | Угол вертикальный внутренний 90° (650-923) | ПожТехКабель | Угол вертикальный внутренний 90° 600х100х1,2 мм для лестничного лотка | 6948.04 | 6253.23
00-00134640 | Угол вертикальный внутренний 90° (650-905) | ПожТехКабель | Угол вертикальный внутренний 90° 600х50х1,2 мм для лестничного лотка | 5783.27 | 5204.94
00-00134646 | Угол вертикальный внутренний 90° (650-917) | ПожТехКабель | Угол вертикальный внутренний 90° 600х80х1,2 мм для лестничного лотка | 6520.42 | 5868.38
00-00088897 | Угол горизонтальный (PR08.5247) | Промрукав | Угол горизонтальный используется для создания поворота кабельной трассы в горизонтальном направлении на 45 °. Для защиты от коррозии применяется стальная лента, оцинкованная по методу Сендзимира. | 1766.1 | 1589.49
00-00088898 | Угол горизонтальный 45 (PR08.5456) | Промрукав | Угол горизонтальный используется для создания поворота кабельной трассы в горизонтальном направлении на 45 °. Для защиты от коррозии применяется стальная лента, оцинкованная по методу Сендзимира. | 2111.2 | 1900.08
00-00088899 | Угол горизонтальный 45 (PR08.5248) | Промрукав | Угол горизонтальный используется для создания поворота кабельной трассы в горизонтальном направлении на 45 °. Для защиты от коррозии применяется стальная лента, оцинкованная по методу Сендзимира. | 2354.8 | 2119.32
00-00088900 | Угол горизонтальный 45 (PR08.5457) | Промрукав | Угол горизонтальный используется для создания поворота кабельной трассы в горизонтальном направлении на 45 °. Для защиты от коррозии применяется стальная лента, оцинкованная по методу Сендзимира. | 2821.7 | 2539.53
00-00088901 | Угол горизонтальный 45 (PR08.5249) | Промрукав | Угол горизонтальный используется для создания поворота кабельной трассы в горизонтальном направлении на 45 °. Для защиты от коррозии применяется стальная лента, оцинкованная по методу Сендзимира. | 2030 | 1827
00-00088902 | Угол горизонтальный 45 (PR08.5458) | Промрукав | Угол горизонтальный используется для создания поворота кабельной трассы в горизонтальном направлении на 45 °. Для защиты от коррозии применяется стальная лента, оцинкованная по методу Сендзимира. | 2436 | 2192.4
00-00088903 | Угол горизонтальный 45 (PR08.5250) | Промрукав | Угол горизонтальный используется для создания поворота кабельной трассы в горизонтальном направлении на 45 °. Для защиты от коррозии применяется стальная лента, оцинкованная по методу Сендзимира. | 2699.9 | 2429.91
00-00088904 | Угол горизонтальный 45 (PR08.5459) | Промрукав | Угол горизонтальный используется для создания поворота кабельной трассы в горизонтальном направлении на 45 °. Для защиты от коррозии применяется стальная лента, оцинкованная по методу Сендзимира. | 3248 | 2923.2
00-00088905 | Угол горизонтальный 45 (PR08.5253) | Промрукав | Угол горизонтальный используется для создания поворота кабельной трассы в горизонтальном направлении на 45 °. Для защиты от коррозии применяется стальная лента, оцинкованная по методу Сендзимира. | 4242.7 | 3818.43
00-00088906 | Угол горизонтальный 45 (PR08.5462) | Промрукав | Угол горизонтальный используется для создания поворота кабельной трассы в горизонтальном направлении на 45 °. Для защиты от коррозии применяется стальная лента, оцинкованная по методу Сендзимира. | 5095.3 | 4585.77
00-00088907 | Угол горизонтальный 45 (PR08.5254) | Промрукав | Угол горизонтальный используется для создания поворота кабельной трассы в горизонтальном направлении на 45 °. Для защиты от коррозии применяется стальная лента, оцинкованная по методу Сендзимира. | 6313.3 | 5681.97
00-00088908 | Угол горизонтальный 45 (PR08.5463) | Промрукав | Угол горизонтальный используется для создания поворота кабельной трассы в горизонтальном направлении на 45 °. Для защиты от коррозии применяется стальная лента, оцинкованная по методу Сендзимира. | 7571.9 | 6814.71
00-00088909 | Угол горизонтальный 45 (PR08.5255) | Промрукав | Угол горизонтальный используется для создания поворота кабельной трассы в горизонтальном направлении на 45 °. Для защиты от коррозии применяется стальная лента, оцинкованная по методу Сендзимира. | 7551.6 | 6796.44
00-00088910 | Угол горизонтальный 45 (PR08.5464) | Промрукав | Угол горизонтальный используется для создания поворота кабельной трассы в горизонтальном направлении на 45 °. Для защиты от коррозии применяется стальная лента, оцинкованная по методу Сендзимира. | 9053.8 | 8148.42
00-00088911 | Угол горизонтальный 45 (PR08.5251) | Промрукав | Угол горизонтальный используется для создания поворота кабельной трассы в горизонтальном направлении на 45 °. Для защиты от коррозии применяется стальная лента, оцинкованная по методу Сендзимира. | 2598.4 | 2338.56
00-00088912 | Угол горизонтальный 45 (PR08.5460) | Промрукав | Угол горизонтальный используется для создания поворота кабельной трассы в горизонтальном направлении на 45 °. Для защиты от коррозии применяется стальная лента, оцинкованная по методу Сендзимира. | 3126.2 | 2813.58
00-00088913 | Угол горизонтальный 45 (PR08.5252) | Промрукав | Угол горизонтальный используется для создания поворота кабельной трассы в горизонтальном направлении на 45 °. Для защиты от коррозии применяется стальная лента, оцинкованная по методу Сендзимира. | 3471.3 | 3124.17
00-00088914 | Угол горизонтальный 45 (PR08.5461) | Промрукав | Угол горизонтальный используется для создания поворота кабельной трассы в горизонтальном направлении на 45 °. Для защиты от коррозии применяется стальная лента, оцинкованная по методу Сендзимира. | 4161.5 | 3745.35
00-00088915 | Угол горизонтальный 45 (PR08.5258) | Промрукав | Угол горизонтальный используется для создания поворота кабельной трассы в горизонтальном направлении на 45 °. Для защиты от коррозии применяется стальная лента, оцинкованная по методу Сендзимира. | 4912.6 | 4421.34
00-00088916 | Угол горизонтальный 45 (PR08.5467) | Промрукав | Угол горизонтальный используется для создания поворота кабельной трассы в горизонтальном направлении на 45 °. Для защиты от коррозии применяется стальная лента, оцинкованная по методу Сендзимира. | 5907.3 | 5316.57
00-00088917 | Угол горизонтальный 45 (PR08.5259) | Промрукав | Угол горизонтальный используется для создания поворота кабельной трассы в горизонтальном направлении на 45 °. Для защиты от коррозии применяется стальная лента, оцинкованная по методу Сендзимира. | 7328.3 | 6595.47
00-00088918 | Угол горизонтальный 45 (PR08.5468) | Промрукав | Угол горизонтальный используется для создания поворота кабельной трассы в горизонтальном направлении на 45 °. Для защиты от коррозии применяется стальная лента, оцинкованная по методу Сендзимира. | 8789.9 | 7910.91
00-00088919 | Угол горизонтальный 45 (PR08.5260) | Промрукав | Угол горизонтальный используется для создания поворота кабельной трассы в горизонтальном направлении на 45 °. Для защиты от коррозии применяется стальная лента, оцинкованная по методу Сендзимира. | 8769.6 | 7892.64
00-00088920 | Угол горизонтальный 45 (PR08.5469) | Промрукав | Угол горизонтальный используется для создания поворота кабельной трассы в горизонтальном направлении на 45 °. Для защиты от коррозии применяется стальная лента, оцинкованная по методу Сендзимира. | 10515.4 | 9463.86
00-00088921 | Угол горизонтальный 45 (PR08.5256) | Промрукав | Угол горизонтальный используется для создания поворота кабельной трассы в горизонтальном направлении на 45 °. Для защиты от коррозии применяется стальная лента, оцинкованная по методу Сендзимира. | 3024.7 | 2722.23
00-00088922 | Угол горизонтальный 45 (PR08.5465) | Промрукав | Угол горизонтальный используется для создания поворота кабельной трассы в горизонтальном направлении на 45 °. Для защиты от коррозии применяется стальная лента, оцинкованная по методу Сендзимира. | 3613.4 | 3252.06
00-00088923 | Угол горизонтальный 45 (PR08.5257) | Промрукав | Угол горизонтальный используется для создания поворота кабельной трассы в горизонтальном направлении на 45 °. Для защиты от коррозии применяется стальная лента, оцинкованная по методу Сендзимира. | 4019.4 | 3617.46
00-00088924 | Угол горизонтальный 45 (PR08.5466) | Промрукав | Угол горизонтальный используется для создания поворота кабельной трассы в горизонтальном направлении на 45 °. Для защиты от коррозии применяется стальная лента, оцинкованная по методу Сендзимира. | 4831.4 | 4348.26
00-00088925 | Угол горизонтальный 45 (PR08.5263) | Промрукав | Угол горизонтальный используется для создания поворота кабельной трассы в горизонтальном направлении на 45 °. Для защиты от коррозии применяется стальная лента, оцинкованная по методу Сендзимира. | 5663.7 | 5097.33
00-00088926 | Угол горизонтальный 45 (PR08.5472) | Промрукав | Угол горизонтальный используется для создания поворота кабельной трассы в горизонтальном направлении на 45 °. Для защиты от коррозии применяется стальная лента, оцинкованная по методу Сендзимира. | 6800.5 | 6120.45
00-00088927 | Угол горизонтальный 45 (PR08.5264) | Промрукав | Угол горизонтальный используется для создания поворота кабельной трассы в горизонтальном направлении на 45 °. Для защиты от коррозии применяется стальная лента, оцинкованная по методу Сендзимира. | 8424.5 | 7582.05
00-00088928 | Угол горизонтальный 45 (PR08.5473) | Промрукав | Угол горизонтальный используется для создания поворота кабельной трассы в горизонтальном направлении на 45 °. Для защиты от коррозии применяется стальная лента, оцинкованная по методу Сендзимира. | 10109.4 | 9098.46
00-00088929 | Угол горизонтальный 45 (PR08.5265) | Промрукав | Угол горизонтальный используется для создания поворота кабельной трассы в горизонтальном направлении на 45 °. Для защиты от коррозии применяется стальная лента, оцинкованная по методу Сендзимира. | 10068.8 | 9061.92
00-00088930 | Угол горизонтальный 45 (PR08.5474) | Промрукав | Угол горизонтальный используется для создания поворота кабельной трассы в горизонтальном направлении на 45 °. Для защиты от коррозии применяется стальная лента, оцинкованная по методу Сендзимира. | 12078.5 | 10870.65
00-00088931 | Угол горизонтальный 45 (PR08.5261) | Промрукав | Угол горизонтальный используется для создания поворота кабельной трассы в горизонтальном направлении на 45 °. Для защиты от коррозии применяется стальная лента, оцинкованная по методу Сендзимира. | 3471.3 | 3124.17
00-00088932 | Угол горизонтальный 45 (PR08.5470) | Промрукав | Угол горизонтальный используется для создания поворота кабельной трассы в горизонтальном направлении на 45 °. Для защиты от коррозии применяется стальная лента, оцинкованная по методу Сендзимира. | 4161.5 | 3745.35
00-00088933 | Угол горизонтальный 45 (PR08.5262) | Промрукав | Угол горизонтальный используется для создания поворота кабельной трассы в горизонтальном направлении на 45 °. Для защиты от коррозии применяется стальная лента, оцинкованная по методу Сендзимира. | 4628.4 | 4165.56
00-00088934 | Угол горизонтальный 45 (PR08.5471) | Промрукав | Угол горизонтальный используется для создания поворота кабельной трассы в горизонтальном направлении на 45 °. Для защиты от коррозии применяется стальная лента, оцинкованная по методу Сендзимира. | 5541.9 | 4987.71
00-00088935 | Угол горизонтальный 45 (PR08.5268) | Промрукав | Угол горизонтальный используется для создания поворота кабельной трассы в горизонтальном направлении на 45 °. Для защиты от коррозии применяется стальная лента, оцинкованная по методу Сендзимира. | 7084.7 | 6376.23
00-00088936 | Угол горизонтальный 45 (PR08.5477) | Промрукав | Угол горизонтальный используется для создания поворота кабельной трассы в горизонтальном направлении на 45 °. Для защиты от коррозии применяется стальная лента, оцинкованная по методу Сендзимира. | 8485.4 | 7636.86
00-00088937 | Угол горизонтальный 45 (PR08.5269) | Промрукав | Угол горизонтальный используется для создания поворота кабельной трассы в горизонтальном направлении на 45 °. Для защиты от коррозии применяется стальная лента, оцинкованная по методу Сендзимира. | 10535.7 | 9482.13
00-00088938 | Угол горизонтальный 45 (PR08.5478) | Промрукав | Угол горизонтальный используется для создания поворота кабельной трассы в горизонтальном направлении на 45 °. Для защиты от коррозии применяется стальная лента, оцинкованная по методу Сендзимира. | 12626.6 | 11363.94
00-00088939 | Угол горизонтальный 45 (PR08.5270) | Промрукав | Угол горизонтальный используется для создания поворота кабельной трассы в горизонтальном направлении на 45 °. Для защиты от коррозии применяется стальная лента, оцинкованная по методу Сендзимира. | 12586 | 11327.4
00-00088940 | Угол горизонтальный 45 (PR08.5479) | Промрукав | Угол горизонтальный используется для создания поворота кабельной трассы в горизонтальном направлении на 45 °. Для защиты от коррозии применяется стальная лента, оцинкованная по методу Сендзимира. | 15103.2 | 13592.88
00-00088941 | Угол горизонтальный 45 (PR08.5266) | Промрукав | Угол горизонтальный используется для создания поворота кабельной трассы в горизонтальном направлении на 45 °. Для защиты от коррозии применяется стальная лента, оцинкованная по методу Сендзимира. | 4344.2 | 3909.78
00-00088942 | Угол горизонтальный 45 (PR08.5475) | Промрукав | Угол горизонтальный используется для создания поворота кабельной трассы в горизонтальном направлении на 45 °. Для защиты от коррозии применяется стальная лента, оцинкованная по методу Сендзимира. | 5196.8 | 4677.12
00-00088943 | Угол горизонтальный 45 (PR08.5267) | Промрукав | Угол горизонтальный используется для создания поворота кабельной трассы в горизонтальном направлении на 45 °. Для защиты от коррозии применяется стальная лента, оцинкованная по методу Сендзимира. | 5785.5 | 5206.95
00-00088944 | Угол горизонтальный 45 (PR08.5476) | Промрукав | Угол горизонтальный используется для создания поворота кабельной трассы в горизонтальном направлении на 45 °. Для защиты от коррозии применяется стальная лента, оцинкованная по методу Сендзимира. | 6942.6 | 6248.34
00-00088945 | Угол горизонтальный 45 (PR08.5273) | Промрукав | Угол горизонтальный используется для создания поворота кабельной трассы в горизонтальном направлении на 45 °. Для защиты от коррозии применяется стальная лента, оцинкованная по методу Сендзимира. | 9967.3 | 8970.57
00-00088946 | Угол горизонтальный 45 (PR08.5482) | Промрукав | Угол горизонтальный используется для создания поворота кабельной трассы в горизонтальном направлении на 45 °. Для защиты от коррозии применяется стальная лента, оцинкованная по методу Сендзимира. | 11977 | 10779.3
00-00088947 | Угол горизонтальный 45 (PR08.5274) | Промрукав | Угол горизонтальный используется для создания поворота кабельной трассы в горизонтальном направлении на 45 °. Для защиты от коррозии применяется стальная лента, оцинкованная по методу Сендзимира. | 14839.3 | 13355.37
00-00088948 | Угол горизонтальный 45 (PR08.5483) | Промрукав | Угол горизонтальный используется для создания поворота кабельной трассы в горизонтальном направлении на 45 °. Для защиты от коррозии применяется стальная лента, оцинкованная по методу Сендзимира. | 17823.4 | 16041.06
00-00088949 | Угол горизонтальный 45 (PR08.5275) | Промрукав | Угол горизонтальный используется для создания поворота кабельной трассы в горизонтальном направлении на 45 °. Для защиты от коррозии применяется стальная лента, оцинкованная по методу Сендзимира. | 17762.5 | 15986.25
00-00088950 | Угол горизонтальный 45 (PR08.5484) | Промрукав | Угол горизонтальный используется для создания поворота кабельной трассы в горизонтальном направлении на 45 °. Для защиты от коррозии применяется стальная лента, оцинкованная по методу Сендзимира. | 21315 | 19183.5
00-00088951 | Угол горизонтальный 45 (PR08.5271) | Промрукав | Угол горизонтальный используется для создания поворота кабельной трассы в горизонтальном направлении на 45 °. Для защиты от коррозии применяется стальная лента, оцинкованная по методу Сендзимира. | 6110.3 | 5499.27
00-00088952 | Угол горизонтальный 45 (PR08.5480) | Промрукав | Угол горизонтальный используется для создания поворота кабельной трассы в горизонтальном направлении на 45 °. Для защиты от коррозии применяется стальная лента, оцинкованная по методу Сендзимира. | 7328.3 | 6595.47
00-00088953 | Угол горизонтальный 45 (PR08.5272) | Промрукав | Угол горизонтальный используется для создания поворота кабельной трассы в горизонтальном направлении на 45 °. Для защиты от коррозии применяется стальная лента, оцинкованная по методу Сендзимира. | 8140.3 | 7326.27
00-00088954 | Угол горизонтальный 45 (PR08.5481) | Промрукав | Угол горизонтальный используется для создания поворота кабельной трассы в горизонтальном направлении на 45 °. Для защиты от коррозии применяется стальная лента, оцинкованная по методу Сендзимира. | 9703.4 | 8733.06
00-00128608 | Угол горизонтальный (PR16.14126) | Промрукав | Аксессуары изготовленные из стали с защитным покрытием по методу Сендзимира – это изделия, с защитным цинковым покрытием, которое нанесено на листовую сталь перед изготовлением. Толщина защитного покрытия варьируется от 10 до 22мкм. Угол горизонтальный предназначен для поворота кабельных трасс в горизонтальном направлении. Применяется с перфорированными и глухими лотками серии «Профи». Крышка в комплект не входит. | 1029.05 | 926.15
00-00128607 | Угол горизонтальный 45 градусов (PR16.14140) | Промрукав | Аксессуары изготовленные из стали с защитным покрытием по методу Сендзимира – это изделия, с защитным цинковым покрытием, которое нанесено на листовую сталь перед изготовлением. Толщина защитного покрытия варьируется от 10 до 22мкм. Угол горизонтальный предназначен для поворота кабельных трасс в горизонтальном направлении. Применяется с перфорированными и глухими лотками серии «Профи». Крышка в комплект не входит. | 897.11 | 807.4
00-00128606 | Угол горизонтальный 45 градусов (PR16.14133) | Промрукав | Аксессуары изготовленные из стали с защитным покрытием по методу Сендзимира – это изделия, с защитным цинковым покрытием, которое нанесено на листовую сталь перед изготовлением. Толщина защитного покрытия варьируется от 10 до 22мкм. Угол горизонтальный предназначен для поворота кабельных трасс в горизонтальном направлении. Применяется с перфорированными и глухими лотками серии «Профи». Крышка в комплект не входит. | 974.94 | 877.45
00-00128605 | Угол горизонтальный (PR16.14125) | Промрукав | Аксессуары изготовленные из стали с защитным покрытием по методу Сендзимира – это изделия, с защитным цинковым покрытием, которое нанесено на листовую сталь перед изготовлением. Толщина защитного покрытия варьируется от 10 до 22мкм. Угол горизонтальный предназначен для поворота кабельных трасс в горизонтальном направлении. Применяется с перфорированными и глухими лотками серии «Профи». Крышка в комплект не входит. | 1117.41 | 1005.67
00-00128604 | Угол горизонтальный 45 градусов (PR16.14139) | Промрукав | Аксессуары изготовленные из стали с защитным покрытием по методу Сендзимира – это изделия, с защитным цинковым покрытием, которое нанесено на листовую сталь перед изготовлением. Толщина защитного покрытия варьируется от 10 до 22мкм. Угол горизонтальный предназначен для поворота кабельных трасс в горизонтальном направлении. Применяется с перфорированными и глухими лотками серии «Профи». Крышка в комплект не входит. | 978.67 | 880.8
00-00128603 | Угол горизонтальный 45 градусов (PR16.14132) | Промрукав | Аксессуары изготовленные из стали с защитным покрытием по методу Сендзимира – это изделия, с защитным цинковым покрытием, которое нанесено на листовую сталь перед изготовлением. Толщина защитного покрытия варьируется от 10 до 22мкм. Угол горизонтальный предназначен для поворота кабельных трасс в горизонтальном направлении. Применяется с перфорированными и глухими лотками серии «Профи». Крышка в комплект не входит. | 1123.52 | 1011.17
00-00128602 | Угол горизонтальный (PR16.14124) | Промрукав | Аксессуары изготовленные из стали с защитным покрытием по методу Сендзимира – это изделия, с защитным цинковым покрытием, которое нанесено на листовую сталь перед изготовлением. Толщина защитного покрытия варьируется от 10 до 22мкм. Угол горизонтальный предназначен для поворота кабельных трасс в горизонтальном направлении. Применяется с перфорированными и глухими лотками серии «Профи». Крышка в комплект не входит. | 1225.51 | 1102.96
00-00128601 | Угол горизонтальный 45 градусов (PR16.14138) | Промрукав | Аксессуары изготовленные из стали с защитным покрытием по методу Сендзимира – это изделия, с защитным цинковым покрытием, которое нанесено на листовую сталь перед изготовлением. Толщина защитного покрытия варьируется от 10 до 22мкм. Угол горизонтальный предназначен для поворота кабельных трасс в горизонтальном направлении. Применяется с перфорированными и глухими лотками серии «Профи». Крышка в комплект не входит. | 1098.55 | 988.7
00-00128600 | Угол горизонтальный 45 градусов (PR16.14131) | Промрукав | Аксессуары изготовленные из стали с защитным покрытием по методу Сендзимира – это изделия, с защитным цинковым покрытием, которое нанесено на листовую сталь перед изготовлением. Толщина защитного покрытия варьируется от 10 до 22мкм. Угол горизонтальный предназначен для поворота кабельных трасс в горизонтальном направлении. Применяется с перфорированными и глухими лотками серии «Профи». Крышка в комплект не входит. | 1211.14 | 1090.03
00-00128599 | Угол горизонтальный (PR16.14123) | Промрукав | Аксессуары изготовленные из стали с защитным покрытием по методу Сендзимира – это изделия, с защитным цинковым покрытием, которое нанесено на листовую сталь перед изготовлением. Толщина защитного покрытия варьируется от 10 до 22мкм. Угол горизонтальный предназначен для поворота кабельных трасс в горизонтальном направлении. Применяется с перфорированными и глухими лотками серии «Профи». Крышка в комплект не входит. | 1604.04 | 1443.64
00-00128598 | Угол горизонтальный 45 градусов (PR16.14137) | Промрукав | Аксессуары изготовленные из стали с защитным покрытием по методу Сендзимира – это изделия, с защитным цинковым покрытием, которое нанесено на листовую сталь перед изготовлением. Толщина защитного покрытия варьируется от 10 до 22мкм. Угол горизонтальный предназначен для поворота кабельных трасс в горизонтальном направлении. Применяется с перфорированными и глухими лотками серии «Профи». Крышка в комплект не входит. | 1400.29 | 1260.26
00-00128597 | Угол горизонтальный (PR16.14130) | Промрукав | Аксессуары изготовленные из стали с защитным покрытием по методу Сендзимира – это изделия, с защитным цинковым покрытием, которое нанесено на листовую сталь перед изготовлением. Толщина защитного покрытия варьируется от 10 до 22мкм. Угол горизонтальный предназначен для поворота кабельных трасс в горизонтальном направлении. Применяется с перфорированными и глухими лотками серии «Профи». Крышка в комплект не входит. | 1501.64 | 1351.48
00-00128596 | Угол горизонтальный (PR16.14122) | Промрукав | Аксессуары изготовленные из стали с защитным покрытием по методу Сендзимира – это изделия, с защитным цинковым покрытием, которое нанесено на листовую сталь перед изготовлением. Толщина защитного покрытия варьируется от 10 до 22мкм. Угол горизонтальный предназначен для поворота кабельных трасс в горизонтальном направлении. Применяется с перфорированными и глухими лотками серии «Профи». Крышка в комплект не входит. | 2020.04 | 1818.04
00-00128595 | Угол горизонтальный 45 градусов (PR16.14136) | Промрукав | Аксессуары изготовленные из стали с защитным покрытием по методу Сендзимира – это изделия, с защитным цинковым покрытием, которое нанесено на листовую сталь перед изготовлением. Толщина защитного покрытия варьируется от 10 до 22мкм. Угол горизонтальный предназначен для поворота кабельных трасс в горизонтальном направлении. Применяется с перфорированными и глухими лотками серии «Профи». Крышка в комплект не входит. | 1812.68 | 1631.41
00-00128594 | Угол горизонтальный (PR16.14129) | Промрукав | Аксессуары изготовленные из стали с защитным покрытием по методу Сендзимира – это изделия, с защитным цинковым покрытием, которое нанесено на листовую сталь перед изготовлением. Толщина защитного покрытия варьируется от 10 до 22мкм. Угол горизонтальный предназначен для поворота кабельных трасс в горизонтальном направлении. Применяется с перфорированными и глухими лотками серии «Профи». Крышка в комплект не входит. | 1945.62 | 1751.06
00-00128593 | Угол горизонтальный (PR16.14121) | Промрукав | Аксессуары изготовленные из стали с защитным покрытием по методу Сендзимира – это изделия, с защитным цинковым покрытием, которое нанесено на листовую сталь перед изготовлением. Толщина защитного покрытия варьируется от 10 до 22мкм. Угол горизонтальный предназначен для поворота кабельных трасс в горизонтальном направлении. Применяется с перфорированными и глухими лотками серии «Профи». Крышка в комплект не входит. | 2542.05 | 2287.85
00-00128592 | Угол горизонтальный 45 градусов (PR16.14135) | Промрукав | Аксессуары изготовленные из стали с защитным покрытием по методу Сендзимира – это изделия, с защитным цинковым покрытием, которое нанесено на листовую сталь перед изготовлением. Толщина защитного покрытия варьируется от 10 до 22мкм. Угол горизонтальный предназначен для поворота кабельных трасс в горизонтальном направлении. Применяется с перфорированными и глухими лотками серии «Профи». Крышка в комплект не входит. | 2116.08 | 1904.47
00-00128591 | Угол горизонтальный (PR16.14128) | Промрукав | Аксессуары изготовленные из стали с защитным покрытием по методу Сендзимира – это изделия, с защитным цинковым покрытием, которое нанесено на листовую сталь перед изготовлением. Толщина защитного покрытия варьируется от 10 до 22мкм. Угол горизонтальный предназначен для поворота кабельных трасс в горизонтальном направлении. Применяется с перфорированными и глухими лотками серии «Профи». Крышка в комплект не входит. | 2251.18 | 2026.06
00-00128590 | Угол горизонтальный (PR16.14120) | Промрукав | Аксессуары изготовленные из стали с защитным покрытием по методу Сендзимира – это изделия, с защитным цинковым покрытием, которое нанесено на листовую сталь перед изготовлением. Толщина защитного покрытия варьируется от 10 до 22мкм. Угол горизонтальный предназначен для поворота кабельных трасс в горизонтальном направлении. Применяется с перфорированными и глухими лотками серии «Профи». Крышка в комплект не входит. | 2728.58 | 2455.72
00-00128589 | Угол горизонтальный 45 градусов (PR16.14134) | Промрукав | Аксессуары изготовленные из стали с защитным покрытием по методу Сендзимира – это изделия, с защитным цинковым покрытием, которое нанесено на листовую сталь перед изготовлением. Толщина защитного покрытия варьируется от 10 до 22мкм. Угол горизонтальный предназначен для поворота кабельных трасс в горизонтальном направлении. Применяется с перфорированными и глухими лотками серии «Профи». Крышка в комплект не входит. | 2431.1 | 2187.99
00-00128588 | Угол горизонтальный (PR16.14127) | Промрукав | Аксессуары изготовленные из стали с защитным покрытием по методу Сендзимира – это изделия, с защитным цинковым покрытием, которое нанесено на листовую сталь перед изготовлением. Толщина защитного покрытия варьируется от 10 до 22мкм. Угол горизонтальный предназначен для поворота кабельных трасс в горизонтальном направлении. Применяется с перфорированными и глухими лотками серии «Профи». Крышка в комплект не входит. | 2562.71 | 2306.44
00-00128587 | Угол горизонтальный 45 градусов (PR16.14168) | Промрукав | Аксессуары в исполнении HDZ – это изделия, с защитным цинковым покрытием, которое нанесено (по ГОСТ 9.307) после механической обработки. Угол горизонтальный предназначен для поворота кабельных трасс в горизонтальном направлении. Применяется с перфорированными и глухими лотками серии «Профи». Крышка в комплект не входит. | 1319.21 | 1187.29
00-00128586 | Угол горизонтальный 45 градусов (PR16.14182) | Промрукав | Аксессуары в исполнении HDZ – это изделия, с защитным цинковым покрытием, которое нанесено (по ГОСТ 9.307) после механической обработки. Угол горизонтальный предназначен для поворота кабельных трасс в горизонтальном направлении. Применяется с перфорированными и глухими лотками серии «Профи». Крышка в комплект не входит. | 1237.32 | 1113.59
00-00128585 | Угол горизонтальный 45 градусов (PR16.14175) | Промрукав | Аксессуары в исполнении HDZ – это изделия, с защитным цинковым покрытием, которое нанесено (по ГОСТ 9.307) после механической обработки. Угол горизонтальный предназначен для поворота кабельных трасс в горизонтальном направлении. Применяется с перфорированными и глухими лотками серии «Профи». Крышка в комплект не входит. | 1287.72 | 1158.95
00-00128584 | Угол горизонтальный 45 градусов (PR16.14167) | Промрукав | Аксессуары в исполнении HDZ – это изделия, с защитным цинковым покрытием, которое нанесено (по ГОСТ 9.307) после механической обработки. Угол горизонтальный предназначен для поворота кабельных трасс в горизонтальном направлении. Применяется с перфорированными и глухими лотками серии «Профи». Крышка в комплект не входит. | 1586.04 | 1427.44
00-00128583 | Угол горизонтальный 45 градусов (PR16.14181) | Промрукав | Аксессуары в исполнении HDZ – это изделия, с защитным цинковым покрытием, которое нанесено (по ГОСТ 9.307) после механической обработки. Угол горизонтальный предназначен для поворота кабельных трасс в горизонтальном направлении. Применяется с перфорированными и глухими лотками серии «Профи». Крышка в комплект не входит. | 1500.99 | 1350.89
00-00128582 | Угол горизонтальный 45 градусов (PR16.14174) | Промрукав | Аксессуары в исполнении HDZ – это изделия, с защитным цинковым покрытием, которое нанесено (по ГОСТ 9.307) после механической обработки. Угол горизонтальный предназначен для поворота кабельных трасс в горизонтальном направлении. Применяется с перфорированными и глухими лотками серии «Профи». Крышка в комплект не входит. | 1540.82 | 1386.74
00-00128581 | Угол горизонтальный 45 градусов (PR16.14166) | Промрукав | Аксессуары в исполнении HDZ – это изделия, с защитным цинковым покрытием, которое нанесено (по ГОСТ 9.307) после механической обработки. Угол горизонтальный предназначен для поворота кабельных трасс в горизонтальном направлении. Применяется с перфорированными и глухими лотками серии «Профи». Крышка в комплект не входит. | 1731.1 | 1557.99
00-00128580 | Угол горизонтальный 45 градусов (PR16.14180) | Промрукав | Аксессуары в исполнении HDZ – это изделия, с защитным цинковым покрытием, которое нанесено (по ГОСТ 9.307) после механической обработки. Угол горизонтальный предназначен для поворота кабельных трасс в горизонтальном направлении. Применяется с перфорированными и глухими лотками серии «Профи». Крышка в комплект не входит. | 1614.4 | 1452.96
00-00128579 | Угол горизонтальный 45 градусов (PR16.14173) | Промрукав | Аксессуары в исполнении HDZ – это изделия, с защитным цинковым покрытием, которое нанесено (по ГОСТ 9.307) после механической обработки. Угол горизонтальный предназначен для поворота кабельных трасс в горизонтальном направлении. Применяется с перфорированными и глухими лотками серии «Профи». Крышка в комплект не входит. | 1557.44 | 1401.7
00-00128578 | Угол горизонтальный 45 градусов (PR16.14165) | Промрукав | Аксессуары в исполнении HDZ – это изделия, с защитным цинковым покрытием, которое нанесено (по ГОСТ 9.307) после механической обработки. Угол горизонтальный предназначен для поворота кабельных трасс в горизонтальном направлении. Применяется с перфорированными и глухими лотками серии «Профи». Крышка в комплект не входит. | 2287.63 | 2058.87
00-00128577 | Угол горизонтальный 45 градусов (PR16.14179) | Промрукав | Аксессуары в исполнении HDZ – это изделия, с защитным цинковым покрытием, которое нанесено (по ГОСТ 9.307) после механической обработки. Угол горизонтальный предназначен для поворота кабельных трасс в горизонтальном направлении. Применяется с перфорированными и глухими лотками серии «Профи». Крышка в комплект не входит. | 2141.61 | 1927.45
00-00128576 | Угол горизонтальный 45 градусов (PR16.14172) | Промрукав | Аксессуары в исполнении HDZ – это изделия, с защитным цинковым покрытием, которое нанесено (по ГОСТ 9.307) после механической обработки. Угол горизонтальный предназначен для поворота кабельных трасс в горизонтальном направлении. Применяется с перфорированными и глухими лотками серии «Профи». Крышка в комплект не входит. | 2196.41 | 1976.77
00-00128575 | Угол горизонтальный 45 градусов (PR16.14164) | Промрукав | Аксессуары в исполнении HDZ – это изделия, с защитным цинковым покрытием, которое нанесено (по ГОСТ 9.307) после механической обработки. Угол горизонтальный предназначен для поворота кабельных трасс в горизонтальном направлении. Применяется с перфорированными и глухими лотками серии «Профи». Крышка в комплект не входит. | 3304.34 | 2973.91
00-00128574 | Угол горизонтальный 45 градусов (PR16.14178) | Промрукав | Аксессуары в исполнении HDZ – это изделия, с защитным цинковым покрытием, которое нанесено (по ГОСТ 9.307) после механической обработки. Угол горизонтальный предназначен для поворота кабельных трасс в горизонтальном направлении. Применяется с перфорированными и глухими лотками серии «Профи». Крышка в комплект не входит. | 3082.79 | 2774.51
00-00128573 | Угол горизонтальный 45 градусов (PR16.14171) | Промрукав | Аксессуары в исполнении HDZ – это изделия, с защитным цинковым покрытием, которое нанесено (по ГОСТ 9.307) после механической обработки. Угол горизонтальный предназначен для поворота кабельных трасс в горизонтальном направлении. Применяется с перфорированными и глухими лотками серии «Профи». Крышка в комплект не входит. | 3219.21 | 2897.29
00-00128572 | Угол горизонтальный 45 градусов (PR16.14163) | Промрукав | Аксессуары в исполнении HDZ – это изделия, с защитным цинковым покрытием, которое нанесено (по ГОСТ 9.307) после механической обработки. Угол горизонтальный предназначен для поворота кабельных трасс в горизонтальном направлении. Применяется с перфорированными и глухими лотками серии «Профи». Крышка в комплект не входит. | 3782.34 | 3404.11
00-00128571 | Угол горизонтальный 45 градусов (PR16.14177) | Промрукав | Аксессуары в исполнении HDZ – это изделия, с защитным цинковым покрытием, которое нанесено (по ГОСТ 9.307) после механической обработки. Угол горизонтальный предназначен для поворота кабельных трасс в горизонтальном направлении. Применяется с перфорированными и глухими лотками серии «Профи». Крышка в комплект не входит. | 3475.88 | 3128.29
00-00128570 | Угол горизонтальный 45 градусов (PR16.14170) | Промрукав | Аксессуары в исполнении HDZ – это изделия, с защитным цинковым покрытием, которое нанесено (по ГОСТ 9.307) после механической обработки. Угол горизонтальный предназначен для поворота кабельных трасс в горизонтальном направлении. Применяется с перфорированными и глухими лотками серии «Профи». Крышка в комплект не входит. | 3625.75 | 3263.18
00-00128569 | Угол горизонтальный 45 градусов (PR16.14162) | Промрукав | Аксессуары в исполнении HDZ – это изделия, с защитным цинковым покрытием, которое нанесено (по ГОСТ 9.307) после механической обработки. Угол горизонтальный предназначен для поворота кабельных трасс в горизонтальном направлении. Применяется с перфорированными и глухими лотками серии «Профи». Крышка в комплект не входит. | 6563.52 | 5907.17
00-00128568 | Угол горизонтальный 45 градусов (PR16.14176) | Промрукав | Аксессуары в исполнении HDZ – это изделия, с защитным цинковым покрытием, которое нанесено (по ГОСТ 9.307) после механической обработки. Угол горизонтальный предназначен для поворота кабельных трасс в горизонтальном направлении. Применяется с перфорированными и глухими лотками серии «Профи». Крышка в комплект не входит. | 5061.51 | 4555.36
00-00128567 | Угол горизонтальный 45 градусов (PR16.14169) | Промрукав | Аксессуары в исполнении HDZ – это изделия, с защитным цинковым покрытием, которое нанесено (по ГОСТ 9.307) после механической обработки. Угол горизонтальный предназначен для поворота кабельных трасс в горизонтальном направлении. Применяется с перфорированными и глухими лотками серии «Профи». Крышка в комплект не входит. | 5986.17 | 5387.55
00-00128566 | Угол горизонтальный 45 градусов (PR16.14210) | Промрукав | Аксессуары в исполнении AISI 304 – это изделия, изготовленные из нержавеющей марки стали (аналог 08Х18Н10), обладающей высокой коррозионной стойкостью к агрессивным средам, износостойкостью и высокими прочностными показателями, что позволяет применять изделия: в пищевой, фармацевтической, химической, металлургической и других отраслях промышленности. Угол горизонтальный предназначен для поворота кабельных трасс в горизонтальном направлении. Применяется с перфорированными и глухими лотками серии «Профи». Крышка в комплект не входит. | 3087.15 | 2778.44
00-00128565 | Угол горизонтальный 45 градусов (PR16.14224) | Промрукав | Аксессуары в исполнении AISI 304 – это изделия, изготовленные из нержавеющей марки стали (аналог 08Х18Н10), обладающей высокой коррозионной стойкостью к агрессивным средам, износостойкостью и высокими прочностными показателями, что позволяет применять изделия: в пищевой, фармацевтической, химической, металлургической и других отраслях промышленности. Угол горизонтальный предназначен для поворота кабельных трасс в горизонтальном направлении. Применяется с перфорированными и глухими лотками серии «Профи». Крышка в комплект не входит. | 2691.33 | 2422.2
00-00128564 | Угол горизонтальный 45 градусов (PR16.14217) | Промрукав | Аксессуары в исполнении AISI 304 – это изделия, изготовленные из нержавеющей марки стали (аналог 08Х18Н10), обладающей высокой коррозионной стойкостью к агрессивным средам, износостойкостью и высокими прочностными показателями, что позволяет применять изделия: в пищевой, фармацевтической, химической, металлургической и других отраслях промышленности. Угол горизонтальный предназначен для поворота кабельных трасс в горизонтальном направлении. Применяется с перфорированными и глухими лотками серии «Профи». Крышка в комплект не входит. | 2924.83 | 2632.35
00-00128563 | Угол горизонтальный 45 градусов (PR16.14209) | Промрукав | Аксессуары в исполнении AISI 304 – это изделия, изготовленные из нержавеющей марки стали (аналог 08Х18Н10), обладающей высокой коррозионной стойкостью к агрессивным средам, износостойкостью и высокими прочностными показателями, что позволяет применять изделия: в пищевой, фармацевтической, химической, металлургической и других отраслях промышленности. Угол горизонтальный предназначен для поворота кабельных трасс в горизонтальном направлении. Применяется с перфорированными и глухими лотками серии «Профи». Крышка в комплект не входит. | 3352.22 | 3017
00-00128562 | Угол горизонтальный 45 градусов (PR16.14223) | Промрукав | Аксессуары в исполнении AISI 304 – это изделия, изготовленные из нержавеющей марки стали (аналог 08Х18Н10), обладающей высокой коррозионной стойкостью к агрессивным средам, износостойкостью и высокими прочностными показателями, что позволяет применять изделия: в пищевой, фармацевтической, химической, металлургической и других отраслях промышленности. Угол горизонтальный предназначен для поворота кабельных трасс в горизонтальном направлении. Применяется с перфорированными и глухими лотками серии «Профи». Крышка в комплект не входит. | 2936 | 2642.4
00-00128561 | Угол горизонтальный 45 градусов (PR16.14216) | Промрукав | Аксессуары в исполнении AISI 304 – это изделия, изготовленные из нержавеющей марки стали (аналог 08Х18Н10), обладающей высокой коррозионной стойкостью к агрессивным средам, износостойкостью и высокими прочностными показателями, что позволяет применять изделия: в пищевой, фармацевтической, химической, металлургической и других отраслях промышленности. Угол горизонтальный предназначен для поворота кабельных трасс в горизонтальном направлении. Применяется с перфорированными и глухими лотками серии «Профи». Крышка в комплект не входит. | 3370.57 | 3033.51
00-00128560 | Угол горизонтальный 45 градусов (PR16.14208) | Промрукав | Аксессуары в исполнении AISI 304 – это изделия, изготовленные из нержавеющей марки стали (аналог 08Х18Н10), обладающей высокой коррозионной стойкостью к агрессивным средам, износостойкостью и высокими прочностными показателями, что позволяет применять изделия: в пищевой, фармацевтической, химической, металлургической и других отраслях промышленности. Угол горизонтальный предназначен для поворота кабельных трасс в горизонтальном направлении. Применяется с перфорированными и глухими лотками серии «Профи». Крышка в комплект не входит. | 3676.52 | 3308.87
00-00128559 | Угол горизонтальный 45 градусов (PR16.14222) | Промрукав | Аксессуары в исполнении AISI 304 – это изделия, изготовленные из нержавеющей марки стали (аналог 08Х18Н10), обладающей высокой коррозионной стойкостью к агрессивным средам, износостойкостью и высокими прочностными показателями, что позволяет применять изделия: в пищевой, фармацевтической, химической, металлургической и других отраслях промышленности. Угол горизонтальный предназначен для поворота кабельных трасс в горизонтальном направлении. Применяется с перфорированными и глухими лотками серии «Профи». Крышка в комплект не входит. | 3295.65 | 2966.09
00-00128558 | Угол горизонтальный 45 градусов (PR16.14215) | Промрукав | Аксессуары в исполнении AISI 304 – это изделия, изготовленные из нержавеющей марки стали (аналог 08Х18Н10), обладающей высокой коррозионной стойкостью к агрессивным средам, износостойкостью и высокими прочностными показателями, что позволяет применять изделия: в пищевой, фармацевтической, химической, металлургической и других отраслях промышленности. Угол горизонтальный предназначен для поворота кабельных трасс в горизонтальном направлении. Применяется с перфорированными и глухими лотками серии «Профи». Крышка в комплект не входит. | 3633.43 | 3270.09
00-00128557 | Угол горизонтальный 45 градусов (PR16.14207) | Промрукав | Аксессуары в исполнении AISI 304 – это изделия, изготовленные из нержавеющей марки стали (аналог 08Х18Н10), обладающей высокой коррозионной стойкостью к агрессивным средам, износостойкостью и высокими прочностными показателями, что позволяет применять изделия: в пищевой, фармацевтической, химической, металлургической и других отраслях промышленности. Угол горизонтальный предназначен для поворота кабельных трасс в горизонтальном направлении. Применяется с перфорированными и глухими лотками серии «Профи». Крышка в комплект не входит. | 4812.13 | 4330.92
00-00128556 | Угол горизонтальный 45 градусов (PR16.14221) | Промрукав | Аксессуары в исполнении AISI 304 – это изделия, изготовленные из нержавеющей марки стали (аналог 08Х18Н10), обладающей высокой коррозионной стойкостью к агрессивным средам, износостойкостью и высокими прочностными показателями, что позволяет применять изделия: в пищевой, фармацевтической, химической, металлургической и других отраслях промышленности. Угол горизонтальный предназначен для поворота кабельных трасс в горизонтальном направлении. Применяется с перфорированными и глухими лотками серии «Профи». Крышка в комплект не входит. | 4200.86 | 3780.77
00-00128555 | Угол горизонтальный 45 градусов (PR16.14214) | Промрукав | Аксессуары в исполнении AISI 304 – это изделия, изготовленные из нержавеющей марки стали (аналог 08Х18Н10), обладающей высокой коррозионной стойкостью к агрессивным средам, износостойкостью и высокими прочностными показателями, что позволяет применять изделия: в пищевой, фармацевтической, химической, металлургической и других отраслях промышленности. Угол горизонтальный предназначен для поворота кабельных трасс в горизонтальном направлении. Применяется с перфорированными и глухими лотками серии «Профи». Крышка в комплект не входит. | 4504.91 | 4054.42
00-00128554 | Угол горизонтальный 45 градусов (PR16.14206) | Промрукав | Аксессуары в исполнении AISI 304 – это изделия, изготовленные из нержавеющей марки стали (аналог 08Х18Н10), обладающей высокой коррозионной стойкостью к агрессивным средам, износостойкостью и высокими прочностными показателями, что позволяет применять изделия: в пищевой, фармацевтической, химической, металлургической и других отраслях промышленности. Угол горизонтальный предназначен для поворота кабельных трасс в горизонтальном направлении. Применяется с перфорированными и глухими лотками серии «Профи». Крышка в комплект не входит. | 6060.11 | 5454.1
00-00128553 | Угол горизонтальный 45 градусов (PR16.14220) | Промрукав | Аксессуары в исполнении AISI 304 – это изделия, изготовленные из нержавеющей марки стали (аналог 08Х18Н10), обладающей высокой коррозионной стойкостью к агрессивным средам, износостойкостью и высокими прочностными показателями, что позволяет применять изделия: в пищевой, фармацевтической, химической, металлургической и других отраслях промышленности. Угол горизонтальный предназначен для поворота кабельных трасс в горизонтальном направлении. Применяется с перфорированными и глухими лотками серии «Профи». Крышка в комплект не входит. | 5438.04 | 4894.24
00-00128552 | Угол горизонтальный 45 градусов (PR16.14213) | Промрукав | Аксессуары в исполнении AISI 304 – это изделия, изготовленные из нержавеющей марки стали (аналог 08Х18Н10), обладающей высокой коррозионной стойкостью к агрессивным средам, износостойкостью и высокими прочностными показателями, что позволяет применять изделия: в пищевой, фармацевтической, химической, металлургической и других отраслях промышленности. Угол горизонтальный предназначен для поворота кабельных трасс в горизонтальном направлении. Применяется с перфорированными и глухими лотками серии «Профи». Крышка в комплект не входит. | 5836.86 | 5253.17
00-00128551 | Угол горизонтальный 45 градусов (PR16.14205) | Промрукав | Аксессуары в исполнении AISI 304 – это изделия, изготовленные из нержавеющей марки стали (аналог 08Х18Н10), обладающей высокой коррозионной стойкостью к агрессивным средам, износостойкостью и высокими прочностными показателями, что позволяет применять изделия: в пищевой, фармацевтической, химической, металлургической и других отраслях промышленности. Угол горизонтальный предназначен для поворота кабельных трасс в горизонтальном направлении. Применяется с перфорированными и глухими лотками серии «Профи». Крышка в комплект не входит. | 7626.16 | 6863.54
00-00128550 | Угол горизонтальный 45 градусов (PR16.14219) | Промрукав | Аксессуары в исполнении AISI 304 – это изделия, изготовленные из нержавеющей марки стали (аналог 08Х18Н10), обладающей высокой коррозионной стойкостью к агрессивным средам, износостойкостью и высокими прочностными показателями, что позволяет применять изделия: в пищевой, фармацевтической, химической, металлургической и других отраслях промышленности. Угол горизонтальный предназначен для поворота кабельных трасс в горизонтальном направлении. Применяется с перфорированными и глухими лотками серии «Профи». Крышка в комплект не входит. | 6348.25 | 5713.43
00-00128549 | Угол горизонтальный 45 градусов (PR16.14212) | Промрукав | Аксессуары в исполнении AISI 304 – это изделия, изготовленные из нержавеющей марки стали (аналог 08Х18Н10), обладающей высокой коррозионной стойкостью к агрессивным средам, износостойкостью и высокими прочностными показателями, что позволяет применять изделия: в пищевой, фармацевтической, химической, металлургической и других отраслях промышленности. Угол горизонтальный предназначен для поворота кабельных трасс в горизонтальном направлении. Применяется с перфорированными и глухими лотками серии «Профи». Крышка в комплект не входит. | 6753.54 | 6078.19
00-00128548 | Угол горизонтальный 45 градусов (PR16.14204) | Промрукав | Аксессуары в исполнении AISI 304 – это изделия, изготовленные из нержавеющей марки стали (аналог 08Х18Н10), обладающей высокой коррозионной стойкостью к агрессивным средам, износостойкостью и высокими прочностными показателями, что позволяет применять изделия: в пищевой, фармацевтической, химической, металлургической и других отраслях промышленности. Угол горизонтальный предназначен для поворота кабельных трасс в горизонтальном направлении. Применяется с перфорированными и глухими лотками серии «Профи». Крышка в комплект не входит. | 8185.75 | 7367.18
00-00128547 | Угол горизонтальный 45 градусов (PR16.14218) | Промрукав | Аксессуары в исполнении AISI 304 – это изделия, изготовленные из нержавеющей марки стали (аналог 08Х18Н10), обладающей высокой коррозионной стойкостью к агрессивным средам, износостойкостью и высокими прочностными показателями, что позволяет применять изделия: в пищевой, фармацевтической, химической, металлургической и других отраслях промышленности. Угол горизонтальный предназначен для поворота кабельных трасс в горизонтальном направлении. Применяется с перфорированными и глухими лотками серии «Профи». Крышка в комплект не входит. | 7293.31 | 6563.98
00-00128546 | Угол горизонтальный 45 градусов (PR16.14211) | Промрукав | Аксессуары в исполнении AISI 304 – это изделия, изготовленные из нержавеющей марки стали (аналог 08Х18Н10), обладающей высокой коррозионной стойкостью к агрессивным средам, износостойкостью и высокими прочностными показателями, что позволяет применять изделия: в пищевой, фармацевтической, химической, металлургической и других отраслях промышленности. Угол горизонтальный предназначен для поворота кабельных трасс в горизонтальном направлении. Применяется с перфорированными и глухими лотками серии «Профи». Крышка в комплект не входит. | 7688.14 | 6919.33
00-00128545 | Угол горизонтальный 45 градусов (PR16.14252) | Промрукав | Аксессуары в исполнении AISI 316 – это изделия, изготовленные из более стойкой к коррозии нержавеющей марки стали (аналог 10Х17Н13М2). Изделия из AISI 316 характеризуются высокими показателями по коррозионной стойкости к агрессивным средам, даже при высокой температуре эксплуатации, износостойкостью и высокими прочностными показателями, что позволяет применять изделия в: металлургической, кораблестроительной, пищевой, фармацевтической, химической, нефтедобывающей и нефтеперерабатывающей, и других отраслях промышленности. Угол горизонтальный предназначен для поворота кабельных трасс в горизонтальном направлении. Применяется с перфорированными и глухими лотками серии «Профи». Крышка в комплект не входит. | 4630.73 | 4167.66
00-00128544 | Угол горизонтальный 45 градусов (PR16.14266) | Промрукав | Аксессуары в исполнении AISI 316 – это изделия, изготовленные из более стойкой к коррозии нержавеющей марки стали (аналог 10Х17Н13М2). Изделия из AISI 316 характеризуются высокими показателями по коррозионной стойкости к агрессивным средам, даже при высокой температуре эксплуатации, износостойкостью и высокими прочностными показателями, что позволяет применять изделия в: металлургической, кораблестроительной, пищевой, фармацевтической, химической, нефтедобывающей и нефтеперерабатывающей, и других отраслях промышленности. Угол горизонтальный предназначен для поворота кабельных трасс в горизонтальном направлении. Применяется с перфорированными и глухими лотками серии «Профи». Крышка в комплект не входит. | 4037 | 3633.3
00-00128543 | Угол горизонтальный 45 градусов (PR16.14259) | Промрукав | Аксессуары в исполнении AISI 316 – это изделия, изготовленные из более стойкой к коррозии нержавеющей марки стали (аналог 10Х17Н13М2). Изделия из AISI 316 характеризуются высокими показателями по коррозионной стойкости к агрессивным средам, даже при высокой температуре эксплуатации, износостойкостью и высокими прочностными показателями, что позволяет применять изделия в: металлургической, кораблестроительной, пищевой, фармацевтической, химической, нефтедобывающей и нефтеперерабатывающей, и других отраслях промышленности. Угол горизонтальный предназначен для поворота кабельных трасс в горизонтальном направлении. Применяется с перфорированными и глухими лотками серии «Профи». Крышка в комплект не входит. | 4387.24 | 3948.52
00-00128542 | Угол горизонтальный 45 градусов (PR16.14251) | Промрукав | Аксессуары в исполнении AISI 316 – это изделия, изготовленные из более стойкой к коррозии нержавеющей марки стали (аналог 10Х17Н13М2). Изделия из AISI 316 характеризуются высокими показателями по коррозионной стойкости к агрессивным средам, даже при высокой температуре эксплуатации, износостойкостью и высокими прочностными показателями, что позволяет применять изделия в: металлургической, кораблестроительной, пищевой, фармацевтической, химической, нефтедобывающей и нефтеперерабатывающей, и других отраслях промышленности. Угол горизонтальный предназначен для поворота кабельных трасс в горизонтальном направлении. Применяется с перфорированными и глухими лотками серии «Профи». Крышка в комплект не входит. | 5028.33 | 4525.5
00-00128541 | Угол горизонтальный 45 градусов (PR16.14265) | Промрукав | Аксессуары в исполнении AISI 316 – это изделия, изготовленные из более стойкой к коррозии нержавеющей марки стали (аналог 10Х17Н13М2). Изделия из AISI 316 характеризуются высокими показателями по коррозионной стойкости к агрессивным средам, даже при высокой температуре эксплуатации, износостойкостью и высокими прочностными показателями, что позволяет применять изделия в: металлургической, кораблестроительной, пищевой, фармацевтической, химической, нефтедобывающей и нефтеперерабатывающей, и других отраслях промышленности. Угол горизонтальный предназначен для поворота кабельных трасс в горизонтальном направлении. Применяется с перфорированными и глухими лотками серии «Профи». Крышка в комплект не входит. | 4404 | 3963.6
00-00128540 | Угол горизонтальный 45 градусов (PR16.14258) | Промрукав | Аксессуары в исполнении AISI 316 – это изделия, изготовленные из более стойкой к коррозии нержавеющей марки стали (аналог 10Х17Н13М2). Изделия из AISI 316 характеризуются высокими показателями по коррозионной стойкости к агрессивным средам, даже при высокой температуре эксплуатации, износостойкостью и высокими прочностными показателями, что позволяет применять изделия в: металлургической, кораблестроительной, пищевой, фармацевтической, химической, нефтедобывающей и нефтеперерабатывающей, и других отраслях промышленности. Угол горизонтальный предназначен для поворота кабельных трасс в горизонтальном направлении. Применяется с перфорированными и глухими лотками серии «Профи». Крышка в комплект не входит. | 5055.85 | 4550.27
00-00128539 | Угол горизонтальный 45 градусов (PR16.14250) | Промрукав | Аксессуары в исполнении AISI 316 – это изделия, изготовленные из более стойкой к коррозии нержавеющей марки стали (аналог 10Х17Н13М2). Изделия из AISI 316 характеризуются высокими показателями по коррозионной стойкости к агрессивным средам, даже при высокой температуре эксплуатации, износостойкостью и высокими прочностными показателями, что позволяет применять изделия в: металлургической, кораблестроительной, пищевой, фармацевтической, химической, нефтедобывающей и нефтеперерабатывающей, и других отраслях промышленности. Угол горизонтальный предназначен для поворота кабельных трасс в горизонтальном направлении. Применяется с перфорированными и глухими лотками серии «Профи». Крышка в комплект не входит. | 5514.78 | 4963.3
00-00128538 | Угол горизонтальный 45 градусов (PR16.14264) | Промрукав | Аксессуары в исполнении AISI 316 – это изделия, изготовленные из более стойкой к коррозии нержавеющей марки стали (аналог 10Х17Н13М2). Изделия из AISI 316 характеризуются высокими показателями по коррозионной стойкости к агрессивным средам, даже при высокой температуре эксплуатации, износостойкостью и высокими прочностными показателями, что позволяет применять изделия в: металлургической, кораблестроительной, пищевой, фармацевтической, химической, нефтедобывающей и нефтеперерабатывающей, и других отраслях промышленности. Угол горизонтальный предназначен для поворота кабельных трасс в горизонтальном направлении. Применяется с перфорированными и глухими лотками серии «Профи». Крышка в комплект не входит. | 4943.47 | 4449.12
00-00128537 | Угол горизонтальный 45 градусов (PR16.14257) | Промрукав | Аксессуары в исполнении AISI 316 – это изделия, изготовленные из более стойкой к коррозии нержавеющей марки стали (аналог 10Х17Н13М2). Изделия из AISI 316 характеризуются высокими показателями по коррозионной стойкости к агрессивным средам, даже при высокой температуре эксплуатации, износостойкостью и высокими прочностными показателями, что позволяет применять изделия в: металлургической, кораблестроительной, пищевой, фармацевтической, химической, нефтедобывающей и нефтеперерабатывающей, и других отраслях промышленности. Угол горизонтальный предназначен для поворота кабельных трасс в горизонтальном направлении. Применяется с перфорированными и глухими лотками серии «Профи». Крышка в комплект не входит. | 5450.14 | 4905.13
00-00128536 | Угол горизонтальный 45 градусов (PR16.14249) | Промрукав | Аксессуары в исполнении AISI 316 – это изделия, изготовленные из более стойкой к коррозии нержавеющей марки стали (аналог 10Х17Н13М2). Изделия из AISI 316 характеризуются высокими показателями по коррозионной стойкости к агрессивным средам, даже при высокой температуре эксплуатации, износостойкостью и высокими прочностными показателями, что позволяет применять изделия в: металлургической, кораблестроительной, пищевой, фармацевтической, химической, нефтедобывающей и нефтеперерабатывающей, и других отраслях промышленности. Угол горизонтальный предназначен для поворота кабельных трасс в горизонтальном направлении. Применяется с перфорированными и глухими лотками серии «Профи». Крышка в комплект не входит. | 7218.2 | 6496.38
00-00128535 | Угол горизонтальный 45 градусов (PR16.14263) | Промрукав | Аксессуары в исполнении AISI 316 – это изделия, изготовленные из более стойкой к коррозии нержавеющей марки стали (аналог 10Х17Н13М2). Изделия из AISI 316 характеризуются высокими показателями по коррозионной стойкости к агрессивным средам, даже при высокой температуре эксплуатации, износостойкостью и высокими прочностными показателями, что позволяет применять изделия в: металлургической, кораблестроительной, пищевой, фармацевтической, химической, нефтедобывающей и нефтеперерабатывающей, и других отраслях промышленности. Угол горизонтальный предназначен для поворота кабельных трасс в горизонтальном направлении. Применяется с перфорированными и глухими лотками серии «Профи». Крышка в комплект не входит. | 6301.29 | 5671.16
00-00128534 | Угол горизонтальный 45 градусов (PR16.14256) | Промрукав | Аксессуары в исполнении AISI 316 – это изделия, изготовленные из более стойкой к коррозии нержавеющей марки стали (аналог 10Х17Н13М2). Изделия из AISI 316 характеризуются высокими показателями по коррозионной стойкости к агрессивным средам, даже при высокой температуре эксплуатации, износостойкостью и высокими прочностными показателями, что позволяет применять изделия в: металлургической, кораблестроительной, пищевой, фармацевтической, химической, нефтедобывающей и нефтеперерабатывающей, и других отраслях промышленности. Угол горизонтальный предназначен для поворота кабельных трасс в горизонтальном направлении. Применяется с перфорированными и глухими лотками серии «Профи». Крышка в комплект не входит. | 6757.36 | 6081.62
00-00128533 | Угол горизонтальный 45 градусов (PR16.14248) | Промрукав | Аксессуары в исполнении AISI 316 – это изделия, изготовленные из более стойкой к коррозии нержавеющей марки стали (аналог 10Х17Н13М2). Изделия из AISI 316 характеризуются высокими показателями по коррозионной стойкости к агрессивным средам, даже при высокой температуре эксплуатации, износостойкостью и высокими прочностными показателями, что позволяет применять изделия в: металлургической, кораблестроительной, пищевой, фармацевтической, химической, нефтедобывающей и нефтеперерабатывающей, и других отраслях промышленности. Угол горизонтальный предназначен для поворота кабельных трасс в горизонтальном направлении. Применяется с перфорированными и глухими лотками серии «Профи». Крышка в комплект не входит. | 9090.17 | 8181.15
00-00128532 | Угол горизонтальный 45 градусов (PR16.14262) | Промрукав | Аксессуары в исполнении AISI 316 – это изделия, изготовленные из более стойкой к коррозии нержавеющей марки стали (аналог 10Х17Н13М2). Изделия из AISI 316 характеризуются высокими показателями по коррозионной стойкости к агрессивным средам, даже при высокой температуре эксплуатации, износостойкостью и высокими прочностными показателями, что позволяет применять изделия в: металлургической, кораблестроительной, пищевой, фармацевтической, химической, нефтедобывающей и нефтеперерабатывающей, и других отраслях промышленности. Угол горизонтальный предназначен для поворота кабельных трасс в горизонтальном направлении. Применяется с перфорированными и глухими лотками серии «Профи». Крышка в комплект не входит. | 8157.06 | 7341.35
00-00128531 | Угол горизонтальный 45 градусов (PR16.14255) | Промрукав | Аксессуары в исполнении AISI 316 – это изделия, изготовленные из более стойкой к коррозии нержавеющей марки стали (аналог 10Х17Н13М2). Изделия из AISI 316 характеризуются высокими показателями по коррозионной стойкости к агрессивным средам, даже при высокой температуре эксплуатации, износостойкостью и высокими прочностными показателями, что позволяет применять изделия в: металлургической, кораблестроительной, пищевой, фармацевтической, химической, нефтедобывающей и нефтеперерабатывающей, и других отраслях промышленности. Угол горизонтальный предназначен для поворота кабельных трасс в горизонтальном направлении. Применяется с перфорированными и глухими лотками серии «Профи». Крышка в комплект не входит. | 8755.28 | 7879.75
00-00128530 | Угол горизонтальный 45 градусов (PR16.14247) | Промрукав | Аксессуары в исполнении AISI 316 – это изделия, изготовленные из более стойкой к коррозии нержавеющей марки стали (аналог 10Х17Н13М2). Изделия из AISI 316 характеризуются высокими показателями по коррозионной стойкости к агрессивным средам, даже при высокой температуре эксплуатации, износостойкостью и высокими прочностными показателями, что позволяет применять изделия в: металлургической, кораблестроительной, пищевой, фармацевтической, химической, нефтедобывающей и нефтеперерабатывающей, и других отраслях промышленности. Угол горизонтальный предназначен для поворота кабельных трасс в горизонтальном направлении. Применяется с перфорированными и глухими лотками серии «Профи». Крышка в комплект не входит. | 11439.24 | 10295.32
00-00128529 | Угол горизонтальный 45 градусов (PR16.14261) | Промрукав | Аксессуары в исполнении AISI 316 – это изделия, изготовленные из более стойкой к коррозии нержавеющей марки стали (аналог 10Х17Н13М2). Изделия из AISI 316 характеризуются высокими показателями по коррозионной стойкости к агрессивным средам, даже при высокой температуре эксплуатации, износостойкостью и высокими прочностными показателями, что позволяет применять изделия в: металлургической, кораблестроительной, пищевой, фармацевтической, химической, нефтедобывающей и нефтеперерабатывающей, и других отраслях промышленности. Угол горизонтальный предназначен для поворота кабельных трасс в горизонтальном направлении. Применяется с перфорированными и глухими лотками серии «Профи». Крышка в комплект не входит. | 9522.38 | 8570.14
00-00128528 | Угол горизонтальный 45 градусов (PR16.14254) | Промрукав | Аксессуары в исполнении AISI 316 – это изделия, изготовленные из более стойкой к коррозии нержавеющей марки стали (аналог 10Х17Н13М2). Изделия из AISI 316 характеризуются высокими показателями по коррозионной стойкости к агрессивным средам, даже при высокой температуре эксплуатации, износостойкостью и высокими прочностными показателями, что позволяет применять изделия в: металлургической, кораблестроительной, пищевой, фармацевтической, химической, нефтедобывающей и нефтеперерабатывающей, и других отраслях промышленности. Угол горизонтальный предназначен для поворота кабельных трасс в горизонтальном направлении. Применяется с перфорированными и глухими лотками серии «Профи». Крышка в комплект не входит. | 10130.31 | 9117.28
00-00128527 | Угол горизонтальный 45 градусов (PR16.14246) | Промрукав | Аксессуары в исполнении AISI 316 – это изделия, изготовленные из более стойкой к коррозии нержавеющей марки стали (аналог 10Х17Н13М2). Изделия из AISI 316 характеризуются высокими показателями по коррозионной стойкости к агрессивным средам, даже при высокой температуре эксплуатации, износостойкостью и высокими прочностными показателями, что позволяет применять изделия в: металлургической, кораблестроительной, пищевой, фармацевтической, химической, нефтедобывающей и нефтеперерабатывающей, и других отраслях промышленности. Угол горизонтальный предназначен для поворота кабельных трасс в горизонтальном направлении. Применяется с перфорированными и глухими лотками серии «Профи». Крышка в комплект не входит. | 12278.63 | 11050.77
00-00128526 | Угол горизонтальный 45 градусов (PR16.14260) | Промрукав | Аксессуары в исполнении AISI 316 – это изделия, изготовленные из более стойкой к коррозии нержавеющей марки стали (аналог 10Х17Н13М2). Изделия из AISI 316 характеризуются высокими показателями по коррозионной стойкости к агрессивным средам, даже при высокой температуре эксплуатации, износостойкостью и высокими прочностными показателями, что позволяет применять изделия в: металлургической, кораблестроительной, пищевой, фармацевтической, химической, нефтедобывающей и нефтеперерабатывающей, и других отраслях промышленности. Угол горизонтальный предназначен для поворота кабельных трасс в горизонтальном направлении. Применяется с перфорированными и глухими лотками серии «Профи». Крышка в комплект не входит. | 10939.97 | 9845.97
00-00128525 | Угол горизонтальный 45 градусов (PR16.14253) | Промрукав | Аксессуары в исполнении AISI 316 – это изделия, изготовленные из более стойкой к коррозии нержавеющей марки стали (аналог 10Х17Н13М2). Изделия из AISI 316 характеризуются высокими показателями по коррозионной стойкости к агрессивным средам, даже при высокой температуре эксплуатации, износостойкостью и высокими прочностными показателями, что позволяет применять изделия в: металлургической, кораблестроительной, пищевой, фармацевтической, химической, нефтедобывающей и нефтеперерабатывающей, и других отраслях промышленности. Угол горизонтальный предназначен для поворота кабельных трасс в горизонтальном направлении. Применяется с перфорированными и глухими лотками серии «Профи». Крышка в комплект не входит. | 11532.2 | 10378.98
00-00074615 | Угол гориз.45гр.крышк.Станд. 100х100(PR16.0425) | Промрукав | Угол горизонтальный 45 градусов с крышкой Стандарт 100х100 Промрукав (PR16.0425) | 1066.22 | 959.6
00-00074613 | Угол гориз.45гр.крышк.Станд. 100х50(PR16.0423) | Промрукав | Угол горизонтальный 45 градусов с крышкой Стандарт 100х50 Промрукав (PR16.0423) | 1071.17 | 964.05
00-00074614 | Угол гориз.45гр.крышк.Станд. 100х80(PR16.0424) | Промрукав | Угол горизонтальный 45 градусов с крышкой Стандарт 100х80 Промрукав (PR16.0424) | 1098.16 | 988.34
00-00074618 | Угол гориз.45гр.крышк.Станд. 150х100(PR16.0428) | Промрукав | Угол горизонтальный 45 градусов с крышкой Стандарт 150х100 Промрукав (PR16.0428) | 1328.36 | 1195.52
00-00074616 | Угол гориз.45гр.крышк.Станд. 150х50(PR16.0426) | Промрукав | Угол горизонтальный 45 градусов с крышкой Стандарт 150х50 Промрукав (PR16.0426) | 1157.51 | 1041.76
00-00074617 | Угол гориз.45гр.крышк.Станд. 150х80(PR16.0427) | Промрукав | Угол горизонтальный 45 градусов с крышкой Стандарт 150х80 Промрукав (PR16.0427) | 1265.53 | 1138.98
00-00074624 | Угол гориз.45гр.крышк.Станд. 200х100(PR16.0524) | Промрукав | Угол горизонтальный 45 градусов с крышкой Стандарт 200х100 Промрукав (PR16.0524) | 1596.22 | 1436.6
00-00074622 | Угол гориз.45гр.крышк.Станд. 200х50(PR16.0522) | Промрукав | Угол горизонтальный 45 градусов с крышкой Стандарт 200х50 Промрукав (PR16.0522) | 1455.94 | 1310.35
00-00074623 | Угол гориз.45гр.крышк.Станд. 200х80(PR16.0523) | Промрукав | Угол горизонтальный 45 градусов с крышкой Стандарт 200х80 Промрукав (PR16.0523) | 1489.39 | 1340.45
00-00074621 | Угол гориз.45гр.крышк.Станд. 300х100(PR16.0431) | Промрукав | Угол горизонтальный 45 градусов с крышкой Стандарт 300х100 Промрукав (PR16.0431) | 2107.63 | 1896.87
00-00074619 | Угол гориз.45гр.крышк.Станд. 300х50(PR16.0429) | Промрукав | Угол горизонтальный 45 градусов с крышкой Стандарт 300х50 Промрукав (PR16.0429) | 2338.34 | 2104.51
00-00074620 | Угол гориз.45гр.крышк.Станд. 300х80(PR16.0430) | Промрукав | Угол горизонтальный 45 градусов с крышкой Стандарт 300х80 Промрукав (PR16.0430) | 2396.96 | 2157.26
00-00079701 | Угол гориз.45гр.крышк.Станд.400х100(PR16.0615) | Промрукав | Угол горизонтальный 45 градусов предназначен для поворота кабельных трасс в горизонтальном направлении на 45 градусов, для перфорированных и глухих лотков. В комплект входит крышка. | 3391.45 | 3052.31
00-00079702 | Угол гориз.45гр.крышк.Станд.400х50(PR16.0613) | Промрукав | Угол горизонтальный 45 градусов предназначен для поворота кабельных трасс в горизонтальном направлении на 45 градусов, для перфорированных и глухих лотков. В комплект входит крышка. | 3157.2 | 2841.48
00-00079703 | Угол гориз.45гр.крышк.Станд.400х80(PR16.0614) | Промрукав | Угол горизонтальный 45 градусов предназначен для поворота кабельных трасс в горизонтальном направлении на 45 градусов, для перфорированных и глухих лотков. В комплект входит крышка. | 3305.03 | 2974.53
00-00079704 | Угол гориз.45гр.крышк.Станд.500х100(PR16.0618) | Промрукав | Угол горизонтальный 45 градусов предназначен для поворота кабельных трасс в горизонтальном направлении на 45 градусов, для перфорированных и глухих лотков. В комплект входит крышка. | 4071.81 | 3664.63
00-00079705 | Угол гориз.45гр.крышк.Станд.500х50(PR16.0616) | Промрукав | Угол горизонтальный 45 градусов предназначен для поворота кабельных трасс в горизонтальном направлении на 45 градусов, для перфорированных и глухих лотков. В комплект входит крышка. | 3838.18 | 3454.36
00-00079706 | Угол гориз.45гр.крышк.Станд.500х80(PR16.0617) | Промрукав | Угол горизонтальный 45 градусов предназначен для поворота кабельных трасс в горизонтальном направлении на 45 градусов, для перфорированных и глухих лотков. В комплект входит крышка. | 3966.2 | 3569.58
00-00078031 | Угол гориз.45 гр.крыш.Стан.50х50(PR16.0571) | Промрукав | Аксессуары для лотков Промрукав подходят для соединения между собой лотков серии «Стандарт» в любой комбинации. Аксессуары изготавливают из оцинкованной ленты по методу Сендзимира, с толщиной цинкового покрытия от 19 до 23 мкм. Угол горизонтальный 45 градусов предназначен для поворота кабельных трасс в горизонтальном направлении на 45 градусов, для перфорированных и глухих лотков. В комплект входит крышка. | 915.06 | 823.55
00-00079707 | Угол гориз.45гр.крышк.Станд.600х100(PR16.0621) | Промрукав | Угол горизонтальный 45 градусов предназначен для поворота кабельных трасс в горизонтальном направлении на 45 градусов, для перфорированных и глухих лотков. В комплект входит крышка. | 4670.79 | 4203.71
00-00079708 | Угол гориз.45гр.крышк.Станд.600х50(PR16.0619) | Промрукав | Угол горизонтальный 45 градусов предназначен для поворота кабельных трасс в горизонтальном направлении на 45 градусов, для перфорированных и глухих лотков. В комплект входит крышка. | 4501.73 | 4051.56
00-00079709 | Угол гориз.45гр.крышк.Станд.600х80(PR16.0620) | Промрукав | Угол горизонтальный 45 градусов предназначен для поворота кабельных трасс в горизонтальном направлении на 45 градусов, для перфорированных и глухих лотков. В комплект входит крышка. | 4610.67 | 4149.6
00-00136922 | Угол горизонтальный 45 (PR16.5371) | Промрукав | Система металлических лотков Стандарт RAL – это изделия, с нанесённым защитным полимерным покрытием по технологии порошкового окрашивания, которое было нанесено после изготовления аксессуара. Климатическое исполнение изделий УХЛ2, что предусматривают эксплуатацию в помещении и под навесом, при температуре эксплуатации от -60 до +150°С. Угол горизонтальный 45 градусов предназначен для поворота кабельных трасс в горизонтальном направлении на 45 градусов, для перфорированных и глухих лотков. В комплект не входит крышка. | 2057.75 | 1851.98
00-00136921 | Угол горизонтальный 45 (PR16.5369) | Промрукав | Система металлических лотков Стандарт RAL – это изделия, с нанесённым защитным полимерным покрытием по технологии порошкового окрашивания, которое было нанесено после изготовления аксессуара. Климатическое исполнение изделий УХЛ2, что предусматривают эксплуатацию в помещении и под навесом, при температуре эксплуатации от -60 до +150°С. Угол горизонтальный 45 градусов предназначен для поворота кабельных трасс в горизонтальном направлении на 45 градусов, для перфорированных и глухих лотков. В комплект не входит крышка. | 1786.92 | 1608.23
00-00136920 | Угол горизонтальный 45 (PR16.5370) | Промрукав | Система металлических лотков Стандарт RAL – это изделия, с нанесённым защитным полимерным покрытием по технологии порошкового окрашивания, которое было нанесено после изготовления аксессуара. Климатическое исполнение изделий УХЛ2, что предусматривают эксплуатацию в помещении и под навесом, при температуре эксплуатации от -60 до +150°С. Угол горизонтальный 45 градусов предназначен для поворота кабельных трасс в горизонтальном направлении на 45 градусов, для перфорированных и глухих лотков. В комплект не входит крышка. | 1920.04 | 1728.04
00-00136919 | Угол горизонтальный 45 (PR16.5374) | Промрукав | Система металлических лотков Стандарт RAL – это изделия, с нанесённым защитным полимерным покрытием по технологии порошкового окрашивания, которое было нанесено после изготовления аксессуара. Климатическое исполнение изделий УХЛ2, что предусматривают эксплуатацию в помещении и под навесом, при температуре эксплуатации от -60 до +150°С. Угол горизонтальный 45 градусов предназначен для поворота кабельных трасс в горизонтальном направлении на 45 градусов, для перфорированных и глухих лотков. В комплект не входит крышка. | 2232.72 | 2009.45
00-00136918 | Угол горизонтальный 45 (PR16.5372) | Промрукав | Система металлических лотков Стандарт RAL – это изделия, с нанесённым защитным полимерным покрытием по технологии порошкового окрашивания, которое было нанесено после изготовления аксессуара. Климатическое исполнение изделий УХЛ2, что предусматривают эксплуатацию в помещении и под навесом, при температуре эксплуатации от -60 до +150°С. Угол горизонтальный 45 градусов предназначен для поворота кабельных трасс в горизонтальном направлении на 45 градусов, для перфорированных и глухих лотков. В комплект не входит крышка. | 1961.25 | 1765.13
00-00136917 | Угол горизонтальный 45 (PR16.5373) | Промрукав | Система металлических лотков Стандарт RAL – это изделия, с нанесённым защитным полимерным покрытием по технологии порошкового окрашивания, которое было нанесено после изготовления аксессуара. Климатическое исполнение изделий УХЛ2, что предусматривают эксплуатацию в помещении и под навесом, при температуре эксплуатации от -60 до +150°С. Угол горизонтальный 45 градусов предназначен для поворота кабельных трасс в горизонтальном направлении на 45 градусов, для перфорированных и глухих лотков. В комплект не входит крышка. | 2085.59 | 1877.03
00-00136916 | Угол горизонтальный 45 (PR16.5377) | Промрукав | Система металлических лотков Стандарт RAL – это изделия, с нанесённым защитным полимерным покрытием по технологии порошкового окрашивания, которое было нанесено после изготовления аксессуара. Климатическое исполнение изделий УХЛ2, что предусматривают эксплуатацию в помещении и под навесом, при температуре эксплуатации от -60 до +150°С. Угол горизонтальный 45 градусов предназначен для поворота кабельных трасс в горизонтальном направлении на 45 градусов, для перфорированных и глухих лотков. В комплект не входит крышка. | 2350.72 | 2115.65
00-00136915 | Угол горизонтальный 45 (PR16.5375) | Промрукав | Система металлических лотков Стандарт RAL – это изделия, с нанесённым защитным полимерным покрытием по технологии порошкового окрашивания, которое было нанесено после изготовления аксессуара. Климатическое исполнение изделий УХЛ2, что предусматривают эксплуатацию в помещении и под навесом, при температуре эксплуатации от -60 до +150°С. Угол горизонтальный 45 градусов предназначен для поворота кабельных трасс в горизонтальном направлении на 45 градусов, для перфорированных и глухих лотков. В комплект не входит крышка. | 2114.67 | 1903.2
00-00136914 | Угол горизонтальный 45 (PR16.5376) | Промрукав | Система металлических лотков Стандарт RAL – это изделия, с нанесённым защитным полимерным покрытием по технологии порошкового окрашивания, которое было нанесено после изготовления аксессуара. Климатическое исполнение изделий УХЛ2, что предусматривают эксплуатацию в помещении и под навесом, при температуре эксплуатации от -60 до +150°С. Угол горизонтальный 45 градусов предназначен для поворота кабельных трасс в горизонтальном направлении на 45 градусов, для перфорированных и глухих лотков. В комплект не входит крышка. | 2257.05 | 2031.35
00-00136913 | Угол горизонтальный 45 (PR16.5380) | Промрукав | Система металлических лотков Стандарт RAL – это изделия, с нанесённым защитным полимерным покрытием по технологии порошкового окрашивания, которое было нанесено после изготовления аксессуара. Климатическое исполнение изделий УХЛ2, что предусматривают эксплуатацию в помещении и под навесом, при температуре эксплуатации от -60 до +150°С. Угол горизонтальный 45 градусов предназначен для поворота кабельных трасс в горизонтальном направлении на 45 градусов, для перфорированных и глухих лотков. В комплект не входит крышка. | 2902.38 | 2612.14
00-00136912 | Угол горизонтальный 45 (PR16.5378) | Промрукав | Система металлических лотков Стандарт RAL – это изделия, с нанесённым защитным полимерным покрытием по технологии порошкового окрашивания, которое было нанесено после изготовления аксессуара. Климатическое исполнение изделий УХЛ2, что предусматривают эксплуатацию в помещении и под навесом, при температуре эксплуатации от -60 до +150°С. Угол горизонтальный 45 градусов предназначен для поворота кабельных трасс в горизонтальном направлении на 45 градусов, для перфорированных и глухих лотков. В комплект не входит крышка. | 2605.71 | 2345.14
00-00136911 | Угол горизонтальный 45 (PR16.5379) | Промрукав | Система металлических лотков Стандарт RAL – это изделия, с нанесённым защитным полимерным покрытием по технологии порошкового окрашивания, которое было нанесено после изготовления аксессуара. Климатическое исполнение изделий УХЛ2, что предусматривают эксплуатацию в помещении и под навесом, при температуре эксплуатации от -60 до +150°С. Угол горизонтальный 45 градусов предназначен для поворота кабельных трасс в горизонтальном направлении на 45 градусов, для перфорированных и глухих лотков. В комплект не входит крышка. | 2767.07 | 2490.36
00-00136910 | Угол горизонтальный 45 (PR16.5383) | Промрукав | Система металлических лотков Стандарт RAL – это изделия, с нанесённым защитным полимерным покрытием по технологии порошкового окрашивания, которое было нанесено после изготовления аксессуара. Климатическое исполнение изделий УХЛ2, что предусматривают эксплуатацию в помещении и под навесом, при температуре эксплуатации от -60 до +150°С. Угол горизонтальный 45 градусов предназначен для поворота кабельных трасс в горизонтальном направлении на 45 градусов, для перфорированных и глухих лотков. В комплект не входит крышка. | 3693.23 | 3323.91
00-00136909 | Угол горизонтальный 45 (PR16.5381) | Промрукав | Система металлических лотков Стандарт RAL – это изделия, с нанесённым защитным полимерным покрытием по технологии порошкового окрашивания, которое было нанесено после изготовления аксессуара. Климатическое исполнение изделий УХЛ2, что предусматривают эксплуатацию в помещении и под навесом, при температуре эксплуатации от -60 до +150°С. Угол горизонтальный 45 градусов предназначен для поворота кабельных трасс в горизонтальном направлении на 45 градусов, для перфорированных и глухих лотков. В комплект не входит крышка. | 3393.39 | 3054.05
00-00136908 | Угол горизонтальный 45 (PR16.5382) | Промрукав | Система металлических лотков Стандарт RAL – это изделия, с нанесённым защитным полимерным покрытием по технологии порошкового окрашивания, которое было нанесено после изготовления аксессуара. Климатическое исполнение изделий УХЛ2, что предусматривают эксплуатацию в помещении и под навесом, при температуре эксплуатации от -60 до +150°С. Угол горизонтальный 45 градусов предназначен для поворота кабельных трасс в горизонтальном направлении на 45 градусов, для перфорированных и глухих лотков. В комплект не входит крышка. | 3573.69 | 3216.32
00-00136907 | Угол горизонтальный 45 (PR16.5386) | Промрукав | Система металлических лотков Стандарт RAL – это изделия, с нанесённым защитным полимерным покрытием по технологии порошкового окрашивания, которое было нанесено после изготовления аксессуара. Климатическое исполнение изделий УХЛ2, что предусматривают эксплуатацию в помещении и под навесом, при температуре эксплуатации от -60 до +150°С. Угол горизонтальный 45 градусов предназначен для поворота кабельных трасс в горизонтальном направлении на 45 градусов, для перфорированных и глухих лотков. В комплект не входит крышка. | 5085.08 | 4576.57
00-00136906 | Угол горизонтальный 45 (PR16.5384) | Промрукав | Система металлических лотков Стандарт RAL – это изделия, с нанесённым защитным полимерным покрытием по технологии порошкового окрашивания, которое было нанесено после изготовления аксессуара. Климатическое исполнение изделий УХЛ2, что предусматривают эксплуатацию в помещении и под навесом, при температуре эксплуатации от -60 до +150°С. Угол горизонтальный 45 градусов предназначен для поворота кабельных трасс в горизонтальном направлении на 45 градусов, для перфорированных и глухих лотков. В комплект не входит крышка. | 4753.39 | 4278.05
00-00136905 | Угол горизонтальный 45 (PR16.5385) | Промрукав | Система металлических лотков Стандарт RAL – это изделия, с нанесённым защитным полимерным покрытием по технологии порошкового окрашивания, которое было нанесено после изготовления аксессуара. Климатическое исполнение изделий УХЛ2, что предусматривают эксплуатацию в помещении и под навесом, при температуре эксплуатации от -60 до +150°С. Угол горизонтальный 45 градусов предназначен для поворота кабельных трасс в горизонтальном направлении на 45 градусов, для перфорированных и глухих лотков. В комплект не входит крышка. | 4952.61 | 4457.35
00-00136904 | Угол горизонтальный 45 (PR16.5368) | Промрукав | Система металлических лотков Стандарт RAL – это изделия, с нанесённым защитным полимерным покрытием по технологии порошкового окрашивания, которое было нанесено после изготовления аксессуара. Климатическое исполнение изделий УХЛ2, что предусматривают эксплуатацию в помещении и под навесом, при температуре эксплуатации от -60 до +150°С. Угол горизонтальный 45 градусов предназначен для поворота кабельных трасс в горизонтальном направлении на 45 градусов, для перфорированных и глухих лотков. В комплект не входит крышка. | 1636.25 | 1472.63
00-00136903 | Угол горизонтальный 45 (PR16.5389) | Промрукав | Система металлических лотков Стандарт RAL – это изделия, с нанесённым защитным полимерным покрытием по технологии порошкового окрашивания, которое было нанесено после изготовления аксессуара. Климатическое исполнение изделий УХЛ2, что предусматривают эксплуатацию в помещении и под навесом, при температуре эксплуатации от -60 до +150°С. Угол горизонтальный 45 градусов предназначен для поворота кабельных трасс в горизонтальном направлении на 45 градусов, для перфорированных и глухих лотков. В комплект не входит крышка. | 6314.03 | 5682.63
00-00136902 | Угол горизонтальный 45 (PR16.5387) | Промрукав | Система металлических лотков Стандарт RAL – это изделия, с нанесённым защитным полимерным покрытием по технологии порошкового окрашивания, которое было нанесено после изготовления аксессуара. Климатическое исполнение изделий УХЛ2, что предусматривают эксплуатацию в помещении и под навесом, при температуре эксплуатации от -60 до +150°С. Угол горизонтальный 45 градусов предназначен для поворота кабельных трасс в горизонтальном направлении на 45 градусов, для перфорированных и глухих лотков. В комплект не входит крышка. | 5948.47 | 5353.62
00-00136901 | Угол горизонтальный 45 (PR16.5388) | Промрукав | Система металлических лотков Стандарт RAL – это изделия, с нанесённым защитным полимерным покрытием по технологии порошкового окрашивания, которое было нанесено после изготовления аксессуара. Климатическое исполнение изделий УХЛ2, что предусматривают эксплуатацию в помещении и под навесом, при температуре эксплуатации от -60 до +150°С. Угол горизонтальный 45 градусов предназначен для поворота кабельных трасс в горизонтальном направлении на 45 градусов, для перфорированных и глухих лотков. В комплект не входит крышка. | 6167.61 | 5550.85
00-00103435 | Угол (PR16.1615) | Промрукав | Угол горизонтальный 45 градусов предназначен для поворота кабельных трасс в горизонтальном направлении на 45 градусов, для перфорированных и глухих лотков. В комплект не входит крышка. Аксессуары в исполнении HDZ – это изделия с защитным покрытием горячий цинк (по ГОСТ 9.307), подходят для соединения между собой лотков серии «Стандарт» в любой комбинации как внутри помещений, так и на открытом воздухе. | 949.22 | 854.3
00-00103434 | Угол (PR16.1616) | Промрукав | Угол горизонтальный 45 градусов предназначен для поворота кабельных трасс в горизонтальном направлении на 45 градусов, для перфорированных и глухих лотков. В комплект не входит крышка. Аксессуары в исполнении HDZ – это изделия с защитным покрытием горячий цинк (по ГОСТ 9.307), подходят для соединения между собой лотков серии «Стандарт» в любой комбинации как внутри помещений, так и на открытом воздухе. | 870.62 | 783.56
00-00103433 | Угол (PR16.1617) | Промрукав | Угол горизонтальный 45 градусов предназначен для поворота кабельных трасс в горизонтальном направлении на 45 градусов, для перфорированных и глухих лотков. В комплект не входит крышка. Аксессуары в исполнении HDZ – это изделия с защитным покрытием горячий цинк (по ГОСТ 9.307), подходят для соединения между собой лотков серии «Стандарт» в любой комбинации как внутри помещений, так и на открытом воздухе. | 957.97 | 862.17
00-00103432 | Угол (PR16.1618) | Промрукав | Угол горизонтальный 45 градусов предназначен для поворота кабельных трасс в горизонтальном направлении на 45 градусов, для перфорированных и глухих лотков. В комплект не входит крышка. Аксессуары в исполнении HDZ – это изделия с защитным покрытием горячий цинк (по ГОСТ 9.307), подходят для соединения между собой лотков серии «Стандарт» в любой комбинации как внутри помещений, так и на открытом воздухе. | 1116.31 | 1004.68
00-00103431 | Угол (PR16.1619) | Промрукав | Угол горизонтальный 45 градусов предназначен для поворота кабельных трасс в горизонтальном направлении на 45 градусов, для перфорированных и глухих лотков. В комплект не входит крышка. Аксессуары в исполнении HDZ – это изделия с защитным покрытием горячий цинк (по ГОСТ 9.307), подходят для соединения между собой лотков серии «Стандарт» в любой комбинации как внутри помещений, так и на открытом воздухе. | 999.9 | 899.91
00-00103430 | Угол (PR16.1620) | Промрукав | Угол горизонтальный 45 градусов предназначен для поворота кабельных трасс в горизонтальном направлении на 45 градусов, для перфорированных и глухих лотков. В комплект не входит крышка. Аксессуары в исполнении HDZ – это изделия с защитным покрытием горячий цинк (по ГОСТ 9.307), подходят для соединения между собой лотков серии «Стандарт» в любой комбинации как внутри помещений, так и на открытом воздухе. | 1076.09 | 968.48
00-00103429 | Угол (PR16.1621) | Промрукав | Угол горизонтальный 45 градусов предназначен для поворота кабельных трасс в горизонтальном направлении на 45 градусов, для перфорированных и глухих лотков. В комплект не входит крышка. Аксессуары в исполнении HDZ – это изделия с защитным покрытием горячий цинк (по ГОСТ 9.307), подходят для соединения между собой лотков серии «Стандарт» в любой комбинации как внутри помещений, так и на открытом воздухе. | 1285.93 | 1157.34
00-00103428 | Угол (PR16.1622) | Промрукав | Угол горизонтальный 45 градусов предназначен для поворота кабельных трасс в горизонтальном направлении на 45 градусов, для перфорированных и глухих лотков. В комплект не входит крышка. Аксессуары в исполнении HDZ – это изделия с защитным покрытием горячий цинк (по ГОСТ 9.307), подходят для соединения между собой лотков серии «Стандарт» в любой комбинации как внутри помещений, так и на открытом воздухе. | 1060.38 | 954.34
00-00103427 | Угол (PR16.1623) | Промрукав | Угол горизонтальный 45 градусов предназначен для поворота кабельных трасс в горизонтальном направлении на 45 градусов, для перфорированных и глухих лотков. В комплект не входит крышка. Аксессуары в исполнении HDZ – это изделия с защитным покрытием горячий цинк (по ГОСТ 9.307), подходят для соединения между собой лотков серии «Стандарт» в любой комбинации как внутри помещений, так и на открытом воздухе. | 1181.83 | 1063.65
00-00103426 | Угол (PR16.1624) | Промрукав | Угол горизонтальный 45 градусов предназначен для поворота кабельных трасс в горизонтальном направлении на 45 градусов, для перфорированных и глухих лотков. В комплект не входит крышка. Аксессуары в исполнении HDZ – это изделия с защитным покрытием горячий цинк (по ГОСТ 9.307), подходят для соединения между собой лотков серии «Стандарт» в любой комбинации как внутри помещений, так и на открытом воздухе. | 1782.83 | 1604.55
00-00103425 | Угол (PR16.1625) | Промрукав | Угол горизонтальный 45 градусов предназначен для поворота кабельных трасс в горизонтальном направлении на 45 градусов, для перфорированных и глухих лотков. В комплект не входит крышка. Аксессуары в исполнении HDZ – это изделия с защитным покрытием горячий цинк (по ГОСТ 9.307), подходят для соединения между собой лотков серии «Стандарт» в любой комбинации как внутри помещений, так и на открытом воздухе. | 1554.62 | 1399.16
00-00103424 | Угол (PR16.1626) | Промрукав | Угол горизонтальный 45 градусов предназначен для поворота кабельных трасс в горизонтальном направлении на 45 градусов, для перфорированных и глухих лотков. В комплект не входит крышка. Аксессуары в исполнении HDZ – это изделия с защитным покрытием горячий цинк (по ГОСТ 9.307), подходят для соединения между собой лотков серии «Стандарт» в любой комбинации как внутри помещений, так и на открытом воздухе. | 1739.38 | 1565.44
00-00103423 | Угол (PR16.1627) | Промрукав | Угол горизонтальный 45 градусов предназначен для поворота кабельных трасс в горизонтальном направлении на 45 градусов, для перфорированных и глухих лотков. В комплект не входит крышка. Аксессуары в исполнении HDZ – это изделия с защитным покрытием горячий цинк (по ГОСТ 9.307), подходят для соединения между собой лотков серии «Стандарт» в любой комбинации как внутри помещений, так и на открытом воздухе. | 2253.28 | 2027.95
00-00103422 | Угол (PR16.1628) | Промрукав | Угол горизонтальный 45 градусов предназначен для поворота кабельных трасс в горизонтальном направлении на 45 градусов, для перфорированных и глухих лотков. В комплект не входит крышка. Аксессуары в исполнении HDZ – это изделия с защитным покрытием горячий цинк (по ГОСТ 9.307), подходят для соединения между собой лотков серии «Стандарт» в любой комбинации как внутри помещений, так и на открытом воздухе. | 1940.52 | 1746.47
00-00103421 | Угол (PR16.1629) | Промрукав | Угол горизонтальный 45 градусов предназначен для поворота кабельных трасс в горизонтальном направлении на 45 градусов, для перфорированных и глухих лотков. В комплект не входит крышка. Аксессуары в исполнении HDZ – это изделия с защитным покрытием горячий цинк (по ГОСТ 9.307), подходят для соединения между собой лотков серии «Стандарт» в любой комбинации как внутри помещений, так и на открытом воздухе. | 2099.81 | 1889.83
00-00103420 | Угол (PR16.1630) | Промрукав | Угол горизонтальный 45 градусов предназначен для поворота кабельных трасс в горизонтальном направлении на 45 градусов, для перфорированных и глухих лотков. В комплект не входит крышка. Аксессуары в исполнении HDZ – это изделия с защитным покрытием горячий цинк (по ГОСТ 9.307), подходят для соединения между собой лотков серии «Стандарт» в любой комбинации как внутри помещений, так и на открытом воздухе. | 2418.05 | 2176.25
00-00103419 | Угол (PR16.1631) | Промрукав | Угол горизонтальный 45 градусов предназначен для поворота кабельных трасс в горизонтальном направлении на 45 градусов, для перфорированных и глухих лотков. В комплект не входит крышка. Аксессуары в исполнении HDZ – это изделия с защитным покрытием горячий цинк (по ГОСТ 9.307), подходят для соединения между собой лотков серии «Стандарт» в любой комбинации как внутри помещений, так и на открытом воздухе. | 2293.84 | 2064.46
00-00103418 | Угол (PR16.1632) | Промрукав | Угол горизонтальный 45 градусов предназначен для поворота кабельных трасс в горизонтальном направлении на 45 градусов, для перфорированных и глухих лотков. В комплект не входит крышка. Аксессуары в исполнении HDZ – это изделия с защитным покрытием горячий цинк (по ГОСТ 9.307), подходят для соединения между собой лотков серии «Стандарт» в любой комбинации как внутри помещений, так и на открытом воздухе. | 2354.75 | 2119.28
00-00103417 | Угол (PR16.1633) | Промрукав | Угол горизонтальный 45 градусов предназначен для поворота кабельных трасс в горизонтальном направлении на 45 градусов, для перфорированных и глухих лотков. В комплект не входит крышка. Аксессуары в исполнении HDZ – это изделия с защитным покрытием горячий цинк (по ГОСТ 9.307), подходят для соединения между собой лотков серии «Стандарт» в любой комбинации как внутри помещений, так и на открытом воздухе. | 719.04 | 647.14
00-00103416 | Угол (PR16.1634) | Промрукав | Угол горизонтальный 45 градусов предназначен для поворота кабельных трасс в горизонтальном направлении на 45 градусов, для перфорированных и глухих лотков. В комплект не входит крышка. Аксессуары в исполнении HDZ – это изделия с защитным покрытием горячий цинк (по ГОСТ 9.307), подходят для соединения между собой лотков серии «Стандарт» в любой комбинации как внутри помещений, так и на открытом воздухе. | 3323.91 | 2991.52
00-00103415 | Угол (PR16.1635) | Промрукав | Угол горизонтальный 45 градусов предназначен для поворота кабельных трасс в горизонтальном направлении на 45 градусов, для перфорированных и глухих лотков. В комплект не входит крышка. Аксессуары в исполнении HDZ – это изделия с защитным покрытием горячий цинк (по ГОСТ 9.307), подходят для соединения между собой лотков серии «Стандарт» в любой комбинации как внутри помещений, так и на открытом воздухе. | 3039.88 | 2735.89
00-00103414 | Угол (PR16.1636) | Промрукав | Угол горизонтальный 45 градусов предназначен для поворота кабельных трасс в горизонтальном направлении на 45 градусов, для перфорированных и глухих лотков. В комплект не входит крышка. Аксессуары в исполнении HDZ – это изделия с защитным покрытием горячий цинк (по ГОСТ 9.307), подходят для соединения между собой лотков серии «Стандарт» в любой комбинации как внутри помещений, так и на открытом воздухе. | 3122.01 | 2809.81
00-00117588 | Угол горизонтальный 45 (PR16.3406) | Промрукав | Угол горизонтальный 45 градусов предназначен для поворота кабельных трасс в горизонтальном направлении на 45 градусов, для перфорированных и глухих лотков. В комплект не входит крышка. | 3138.37 | 2824.53
00-00117587 | Угол горизонтальный 45 (PR16.3404) | Промрукав | Угол горизонтальный 45 градусов предназначен для поворота кабельных трасс в горизонтальном направлении на 45 градусов, для перфорированных и глухих лотков. В комплект не входит крышка. | 2725.31 | 2452.78
00-00117586 | Угол горизонтальный 45 (PR16.3405) | Промрукав | Угол горизонтальный 45 градусов предназначен для поворота кабельных трасс в горизонтальном направлении на 45 градусов, для перфорированных и глухих лотков. В комплект не входит крышка. | 2928.31 | 2635.48
00-00117585 | Угол горизонтальный 45 (PR16.3409) | Промрукав | Угол горизонтальный 45 градусов предназначен для поворота кабельных трасс в горизонтальном направлении на 45 градусов, для перфорированных и глухих лотков. В комплект не входит крышка. | 3405.25 | 3064.73
00-00117584 | Угол горизонтальный 45 (PR16.3407) | Промрукав | Угол горизонтальный 45 градусов предназначен для поворота кабельных трасс в горизонтальном направлении на 45 градусов, для перфорированных и глухих лотков. В комплект не входит крышка. | 2991.14 | 2692.03
00-00117583 | Угол горизонтальный 45 (R16.3408) | Промрукав | Угол горизонтальный 45 градусов предназначен для поворота кабельных трасс в горизонтальном направлении на 45 градусов, для перфорированных и глухих лотков. В комплект не входит крышка. | 3180.84 | 2862.76
00-00117582 | Угол горизонтальный 45 (PR16.3412) | Промрукав | Угол горизонтальный 45 градусов предназначен для поворота кабельных трасс в горизонтальном направлении на 45 градусов, для перфорированных и глухих лотков. В комплект не входит крышка. | 3585.15 | 3226.64
00-00117581 | Угол горизонтальный 45 (PR16.3410) | Промрукав | Угол горизонтальный 45 градусов предназначен для поворота кабельных трасс в горизонтальном направлении на 45 градусов, для перфорированных и глухих лотков. В комплект не входит крышка. | 3225.13 | 2902.62
00-00117580 | Угол горизонтальный 45 (PR16.3411) | Промрукав | Угол горизонтальный 45 градусов предназначен для поворота кабельных трасс в горизонтальном направлении на 45 градусов, для перфорированных и глухих лотков. В комплект не входит крышка. | 3442.36 | 3098.12
00-00117579 | Угол горизонтальный 45 (PR16.3415) | Промрукав | Угол горизонтальный 45 градусов предназначен для поворота кабельных трасс в горизонтальном направлении на 45 градусов, для перфорированных и глухих лотков. В комплект не входит крышка. | 4426.55 | 3983.9
00-00117578 | Угол горизонтальный 45 (PR16.3413) | Промрукав | Угол горизонтальный 45 градусов предназначен для поворота кабельных трасс в горизонтальном направлении на 45 градусов, для перфорированных и глухих лотков. В комплект не входит крышка. | 3974.06 | 3576.65
00-00117577 | Угол горизонтальный 45 (PR16.3414) | Промрукав | Угол горизонтальный 45 градусов предназначен для поворота кабельных трасс в горизонтальном направлении на 45 градусов, для перфорированных и глухих лотков. В комплект не входит крышка. | 4220.15 | 3798.14
00-00117576 | Угол горизонтальный 45 (PR16.3418) | Промрукав | Угол горизонтальный 45 градусов предназначен для поворота кабельных трасс в горизонтальном направлении на 45 градусов, для перфорированных и глухих лотков. В комплект не входит крышка. | 5632.67 | 5069.4
00-00117575 | Угол горизонтальный 45 (PR16.3416) | Промрукав | Угол горизонтальный 45 градусов предназначен для поворота кабельных трасс в горизонтальном направлении на 45 градусов, для перфорированных и глухих лотков. В комплект не входит крышка. | 5175.39 | 4657.85
00-00117574 | Угол горизонтальный 45 (PR16.3417) | Промрукав | Угол горизонтальный 45 градусов предназначен для поворота кабельных трасс в горизонтальном направлении на 45 градусов, для перфорированных и глухих лотков. В комплект не входит крышка. | 5450.37 | 4905.33
00-00117573 | Угол горизонтальный 45 (PR16.3421) | Промрукав | Угол горизонтальный 45 градусов предназначен для поворота кабельных трасс в горизонтальном направлении на 45 градусов, для перфорированных и глухих лотков. В комплект не входит крышка. | 7755.47 | 6979.92
00-00117572 | Угол горизонтальный 45 (PR16.3419) | Промрукав | Угол горизонтальный 45 градусов предназначен для поворота кабельных трасс в горизонтальном направлении на 45 градусов, для перфорированных и глухих лотков. В комплект не входит крышка. | 7249.61 | 6524.65
00-00117571 | Угол горизонтальный 45 (PR16.3420) | Промрукав | Угол горизонтальный 45 градусов предназначен для поворота кабельных трасс в горизонтальном направлении на 45 градусов, для перфорированных и глухих лотков. В комплект не входит крышка. | 7553.45 | 6798.11
00-00117570 | Угол горизонтальный 45 (PR16.3403) | Промрукав | Угол горизонтальный 45 градусов предназначен для поворота кабельных трасс в горизонтальном направлении на 45 градусов, для перфорированных и глухих лотков. В комплект не входит крышка. | 2495.57 | 2246.01
00-00117569 | Угол горизонтальный 45 (PR16.3424) | Промрукав | Угол горизонтальный 45 градусов предназначен для поворота кабельных трасс в горизонтальном направлении на 45 градусов, для перфорированных и глухих лотков. В комплект не входит крышка. | 9629.84 | 8666.86
00-00117568 | Угол горизонтальный 45 (PR16.3422) | Промрукав | Угол горизонтальный 45 градусов предназначен для поворота кабельных трасс в горизонтальном направлении на 45 градусов, для перфорированных и глухих лотков. В комплект не входит крышка. | 9072.29 | 8165.06
00-00117567 | Угол горизонтальный 45 (PR16.3423) | Промрукав | Угол горизонтальный 45 градусов предназначен для поворота кабельных трасс в горизонтальном направлении на 45 градусов, для перфорированных и глухих лотков. В комплект не входит крышка | 9406.47 | 8465.82
00-00117566 | Угол горизонтальный 45 (PR16.3436) | Промрукав | Угол горизонтальный 45 градусов предназначен для поворота кабельных трасс в горизонтальном направлении на 45 градусов, для перфорированных и глухих лотков. В комплект не входит крышка. | 4079.86 | 3671.87
00-00117565 | Угол горизонтальный 45 (PR16.3434) | Промрукав | Угол горизонтальный 45 градусов предназначен для поворота кабельных трасс в горизонтальном направлении на 45 градусов, для перфорированных и глухих лотков. В комплект не входит крышка. | 3542.89 | 3188.6
00-00117564 | Угол горизонтальный 45 (PR16.3435) | Промрукав | Угол горизонтальный 45 градусов предназначен для поворота кабельных трасс в горизонтальном направлении на 45 градусов, для перфорированных и глухих лотков. В комплект не входит крышка. | 3806.82 | 3426.14
00-00117563 | Угол горизонтальный 45 (PR16.3439) | Промрукав | Угол горизонтальный 45 градусов предназначен для поворота кабельных трасс в горизонтальном направлении на 45 градусов, для перфорированных и глухих лотков. В комплект не входит крышка. | 4426.82 | 3984.14
00-00117562 | Угол горизонтальный 45 (PR16.3437) | Промрукав | Угол горизонтальный 45 градусов предназначен для поворота кабельных трасс в горизонтальном направлении на 45 градусов, для перфорированных и глухих лотков. В комплект не входит крышка. | 3888.53 | 3499.68
00-00117561 | Угол горизонтальный 45 (PR16.3438) | Промрукав | Угол горизонтальный 45 градусов предназначен для поворота кабельных трасс в горизонтальном направлении на 45 градусов, для перфорированных и глухих лотков. В комплект не входит крышка. | 4135.08 | 3721.57
00-00117560 | Угол горизонтальный 45 (PR16.3442) | Промрукав | Угол горизонтальный 45 градусов предназначен для поворота кабельных трасс в горизонтальном направлении на 45 градусов, для перфорированных и глухих лотков. В комплект не входит крышка. | 4660.72 | 4194.65
00-00117559 | Угол горизонтальный 45 (PR16.3440) | Промрукав | Угол горизонтальный 45 градусов предназначен для поворота кабельных трасс в горизонтальном направлении на 45 градусов, для перфорированных и глухих лотков. В комплект не входит крышка. | 4192.68 | 3773.41
00-00117558 | Угол горизонтальный 45 (PR16.3441) | Промрукав | Угол горизонтальный 45 градусов предназначен для поворота кабельных трасс в горизонтальном направлении на 45 градусов, для перфорированных и глухих лотков. В комплект не входит крышка. | 4475.06 | 4027.55
00-00117557 | Угол горизонтальный 45 (PR16.3445) | Промрукав | Угол горизонтальный 45 градусов предназначен для поворота кабельных трасс в горизонтальном направлении на 45 градусов, для перфорированных и глухих лотков. В комплект не входит крышка. | 5754.49 | 5179.04
00-00117556 | Угол горизонтальный 45 (PR16.3443) | Промрукав | Угол горизонтальный 45 градусов предназначен для поворота кабельных трасс в горизонтальном направлении на 45 градусов, для перфорированных и глухих лотков. В комплект не входит крышка. | 5166.27 | 4649.64
00-00117555 | Угол горизонтальный 45 (PR16.3444) | Промрукав | Угол горизонтальный 45 градусов предназначен для поворота кабельных трасс в горизонтальном направлении на 45 градусов, для перфорированных и глухих лотков. В комплект не входит крышка. | 5486.22 | 4937.6
00-00117554 | Угол горизонтальный 45 (PR16.3448) | Промрукав | Угол горизонтальный 45 градусов предназначен для поворота кабельных трасс в горизонтальном направлении на 45 градусов, для перфорированных и глухих лотков. В комплект не входит крышка. | 7322.48 | 6590.23
00-00117553 | Угол горизонтальный 45 (PR16.3446) | Промрукав | Угол горизонтальный 45 градусов предназначен для поворота кабельных трасс в горизонтальном направлении на 45 градусов, для перфорированных и глухих лотков. В комплект не входит крышка. | 6728.01 | 6055.21
00-00117552 | Угол горизонтальный 45 (PR16.3447) | Промрукав | Угол горизонтальный 45 градусов предназначен для поворота кабельных трасс в горизонтальном направлении на 45 градусов, для перфорированных и глухих лотков. В комплект не входит крышка. | 7085.48 | 6376.93
00-00117551 | Угол горизонтальный 45 (PR16.3451) | Промрукав | Угол горизонтальный 45 градусов предназначен для поворота кабельных трасс в горизонтальном направлении на 45 градусов, для перфорированных и глухих лотков. В комплект не входит крышка. | 10082.1 | 9073.89
00-00117550 | Угол горизонтальный 45 (PR16.3449) | Промрукав | Угол горизонтальный 45 градусов предназначен для поворота кабельных трасс в горизонтальном направлении на 45 градусов, для перфорированных и глухих лотков. В комплект не входит крышка. | 9424.49 | 8482.04
00-00117549 | Угол горизонтальный 45 (PR16.3450) | Промрукав | Угол горизонтальный 45 градусов предназначен для поворота кабельных трасс в горизонтальном направлении на 45 градусов, для перфорированных и глухих лотков. В комплект не входит крышка. | 9819.47 | 8837.52
00-00117548 | Угол горизонтальный 45 (PR16.3433) | Промрукав | Угол горизонтальный 45 градусов предназначен для поворота кабельных трасс в горизонтальном направлении на 45 градусов, для перфорированных и глухих лотков. В комплект не входит крышка. | 3244.23 | 2919.81
00-00117547 | Угол горизонтальный 45 (PR16.3454) | Промрукав | Угол горизонтальный 45 градусов предназначен для поворота кабельных трасс в горизонтальном направлении на 45 градусов, для перфорированных и глухих лотков. В комплект не входит крышка. | 12518.72 | 11266.85
00-00117546 | Угол горизонтальный 45 (PR16.3452) | Промрукав | Угол горизонтальный 45 градусов предназначен для поворота кабельных трасс в горизонтальном направлении на 45 градусов, для перфорированных и глухих лотков. В комплект не входит крышка. | 11793.97 | 10614.57
00-00117545 | Угол горизонтальный 45 (PR16.3453) | Промрукав | Угол горизонтальный 45 градусов предназначен для поворота кабельных трасс в горизонтальном направлении на 45 градусов, для перфорированных и глухих лотков. В комплект не входит крышка. | 12228.43 | 11005.59
00-00112083 | Угол горизонтальный (PR16.3466) | Промрукав | Угол горизонтальный 45 градусов предназначен для поворота кабельных трасс в горизонтальном направлении на 45 градусов, для перфорированных и глухих лотков. В комплект не входит крышка. Аксессуары в исполнении AISI 409 – это изделия, изготовленные из ферритовой марки нержавеющей стали 08Х13, обладающих коррозионной стойкостью и высокими прочностями показателями, что позволяет применять изделия, в различных непищевых отраслях промышленности. | 2510.66 | 2259.59
00-00112084 | Угол горизонтальный (PR16.3464) | Промрукав | Угол горизонтальный 45 градусов предназначен для поворота кабельных трасс в горизонтальном направлении на 45 градусов, для перфорированных и глухих лотков. В комплект не входит крышка. Аксессуары в исполнении AISI 409 – это изделия, изготовленные из ферритовой марки нержавеющей стали 08Х13, обладающих коррозионной стойкостью и высокими прочностями показателями, что позволяет применять изделия, в различных непищевых отраслях промышленности. | 2180.27 | 1962.24
00-00112085 | Угол горизонтальный (PR16.3465) | Промрукав | Угол горизонтальный 45 градусов предназначен для поворота кабельных трасс в горизонтальном направлении на 45 градусов, для перфорированных и глухих лотков. В комплект не входит крышка. Аксессуары в исполнении AISI 409 – это изделия, изготовленные из ферритовой марки нержавеющей стали 08Х13, обладающих коррозионной стойкостью и высокими прочностями показателями, что позволяет применять изделия, в различных непищевых отраслях промышленности. | 2342.65 | 2108.39
00-00112086 | Угол горизонтальный (PR16.3469) | Промрукав | Угол горизонтальный 45 градусов предназначен для поворота кабельных трасс в горизонтальном направлении на 45 градусов, для перфорированных и глухих лотков. В комплект не входит крышка. Аксессуары в исполнении AISI 409 – это изделия, изготовленные из ферритовой марки нержавеющей стали 08Х13, обладающих коррозионной стойкостью и высокими прочностями показателями, что позволяет применять изделия, в различных непищевых отраслях промышленности. | 2724.2 | 2451.78
00-00112087 | Угол горизонтальный (PR16.3467) | Промрукав | Угол горизонтальный 45 градусов предназначен для поворота кабельных трасс в горизонтальном направлении на 45 градусов, для перфорированных и глухих лотков. В комплект не входит крышка. Аксессуары в исполнении AISI 409 – это изделия, изготовленные из ферритовой марки нержавеющей стали 08Х13, обладающих коррозионной стойкостью и высокими прочностями показателями, что позволяет применять изделия, в различных непищевых отраслях промышленности. | 2392.94 | 2153.65
00-00112088 | Угол горизонтальный (PR16.3468) | Промрукав | Угол горизонтальный 45 градусов предназначен для поворота кабельных трасс в горизонтальном направлении на 45 градусов, для перфорированных и глухих лотков. В комплект не входит крышка. Аксессуары в исполнении AISI 409 – это изделия, изготовленные из ферритовой марки нержавеющей стали 08Х13, обладающих коррозионной стойкостью и высокими прочностями показателями, что позволяет применять изделия, в различных непищевых отраслях промышленности. | 2544.7 | 2290.23
00-00112089 | Угол горизонтальный (PR16.3472) | Промрукав | Угол горизонтальный 45 градусов предназначен для поворота кабельных трасс в горизонтальном направлении на 45 градусов, для перфорированных и глухих лотков. В комплект не входит крышка. Аксессуары в исполнении AISI 409 – это изделия, изготовленные из ферритовой марки нержавеющей стали 08Х13, обладающих коррозионной стойкостью и высокими прочностями показателями, что позволяет применять изделия, в различных непищевых отраслях промышленности. | 2868.13 | 2581.32
00-00112090 | Угол горизонтальный (PR16.3470) | Промрукав | Угол горизонтальный 45 градусов предназначен для поворота кабельных трасс в горизонтальном направлении на 45 градусов, для перфорированных и глухих лотков. В комплект не входит крышка. Аксессуары в исполнении AISI 409 – это изделия, изготовленные из ферритовой марки нержавеющей стали 08Х13, обладающих коррозионной стойкостью и высокими прочностями показателями, что позволяет применять изделия, в различных непищевых отраслях промышленности. | 2580.12 | 2322.11
00-00112091 | Угол горизонтальный (PR16.3471) | Промрукав | Угол горизонтальный 45 градусов предназначен для поворота кабельных трасс в горизонтальном направлении на 45 градусов, для перфорированных и глухих лотков. В комплект не входит крышка. Аксессуары в исполнении AISI 409 – это изделия, изготовленные из ферритовой марки нержавеющей стали 08Х13, обладающих коррозионной стойкостью и высокими прочностями показателями, что позволяет применять изделия, в различных непищевых отраслях промышленности. | 2753.89 | 2478.5
00-00112092 | Угол горизонтальный (PR16.3475) | Промрукав | Угол горизонтальный 45 градусов предназначен для поворота кабельных трасс в горизонтальном направлении на 45 градусов, для перфорированных и глухих лотков. В комплект не входит крышка. Аксессуары в исполнении AISI 409 – это изделия, изготовленные из ферритовой марки нержавеющей стали 08Х13, обладающих коррозионной стойкостью и высокими прочностями показателями, что позволяет применять изделия, в различных непищевых отраслях промышленности. | 3541.23 | 3187.11
00-00112093 | Угол горизонтальный (PR16.3473) | Промрукав | Угол горизонтальный 45 градусов предназначен для поворота кабельных трасс в горизонтальном направлении на 45 градусов, для перфорированных и глухих лотков. В комплект не входит крышка. Аксессуары в исполнении AISI 409 – это изделия, изготовленные из ферритовой марки нержавеющей стали 08Х13, обладающих коррозионной стойкостью и высокими прочностями показателями, что позволяет применять изделия, в различных непищевых отраслях промышленности. | 3179.24 | 2861.32
00-00112094 | Угол горизонтальный (PR16.3474) | Промрукав | Угол горизонтальный 45 градусов предназначен для поворота кабельных трасс в горизонтальном направлении на 45 градусов, для перфорированных и глухих лотков. В комплект не входит крышка. Аксессуары в исполнении AISI 409 – это изделия, изготовленные из ферритовой марки нержавеющей стали 08Х13, обладающих коррозионной стойкостью и высокими прочностями показателями, что позволяет применять изделия, в различных непищевых отраслях промышленности. | 3376.14 | 3038.53
00-00112095 | Угол горизонтальный (PR16.3478) | Промрукав | Угол горизонтальный 45 градусов предназначен для поворота кабельных трасс в горизонтальном направлении на 45 градусов, для перфорированных и глухих лотков. В комплект не входит крышка. Аксессуары в исполнении AISI 409 – это изделия, изготовленные из ферритовой марки нержавеющей стали 08Х13, обладающих коррозионной стойкостью и высокими прочностями показателями, что позволяет применять изделия, в различных непищевых отраслях промышленности. | 4506.13 | 4055.52
00-00112096 | Угол горизонтальный (PR16.3476) | Промрукав | Угол горизонтальный 45 градусов предназначен для поворота кабельных трасс в горизонтальном направлении на 45 градусов, для перфорированных и глухих лотков. В комплект не входит крышка. Аксессуары в исполнении AISI 409 – это изделия, изготовленные из ферритовой марки нержавеющей стали 08Х13, обладающих коррозионной стойкостью и высокими прочностями показателями, что позволяет применять изделия, в различных непищевых отраслях промышленности. | 4140.32 | 3726.29
00-00112097 | Угол горизонтальный (PR16.3477) | Промрукав | Угол горизонтальный 45 градусов предназначен для поворота кабельных трасс в горизонтальном направлении на 45 градусов, для перфорированных и глухих лотков. В комплект не входит крышка. Аксессуары в исполнении AISI 409 – это изделия, изготовленные из ферритовой марки нержавеющей стали 08Х13, обладающих коррозионной стойкостью и высокими прочностями показателями, что позволяет применять изделия, в различных непищевых отраслях промышленности. | 4360.29 | 3924.26
00-00112098 | Угол горизонтальный (PR16.3481) | Промрукав | Угол горизонтальный 45 градусов предназначен для поворота кабельных трасс в горизонтальном направлении на 45 градусов, для перфорированных и глухих лотков. В комплект не входит крышка. Аксессуары в исполнении AISI 409 – это изделия, изготовленные из ферритовой марки нержавеющей стали 08Х13, обладающих коррозионной стойкостью и высокими прочностями показателями, что позволяет применять изделия, в различных непищевых отраслях промышленности. | 6204.38 | 5583.94
00-00112099 | Угол горизонтальный (PR16.3479) | Промрукав | Угол горизонтальный 45 градусов предназначен для поворота кабельных трасс в горизонтальном направлении на 45 градусов, для перфорированных и глухих лотков. В комплект не входит крышка. Аксессуары в исполнении AISI 409 – это изделия, изготовленные из ферритовой марки нержавеющей стали 08Х13, обладающих коррозионной стойкостью и высокими прочностями показателями, что позволяет применять изделия, в различных непищевых отраслях промышленности. | 5799.7 | 5219.73
00-00112100 | Угол горизонтальный (PR16.3480) | Промрукав | Угол горизонтальный 45 градусов предназначен для поворота кабельных трасс в горизонтальном направлении на 45 градусов, для перфорированных и глухих лотков. В комплект не входит крышка. Аксессуары в исполнении AISI 409 – это изделия, изготовленные из ферритовой марки нержавеющей стали 08Х13, обладающих коррозионной стойкостью и высокими прочностями показателями, что позволяет применять изделия, в различных непищевых отраслях промышленности. | 6042.74 | 5438.47
00-00112101 | Угол горизонтальный (PR16.3463) | Промрукав | Угол горизонтальный 45 градусов предназначен для поворота кабельных трасс в горизонтальном направлении на 45 градусов, для перфорированных и глухих лотков. В комплект не входит крышка. Аксессуары в исполнении AISI 409 – это изделия, изготовленные из ферритовой марки нержавеющей стали 08Х13, обладающих коррозионной стойкостью и высокими прочностями показателями, что позволяет применять изделия, в различных непищевых отраслях промышленности. | 1996.46 | 1796.81
00-00112102 | Угол горизонтальный (PR16.3484) | Промрукав | Угол горизонтальный 45 градусов предназначен для поворота кабельных трасс в горизонтальном направлении на 45 градусов, для перфорированных и глухих лотков. В комплект не входит крышка. Аксессуары в исполнении AISI 409 – это изделия, изготовленные из ферритовой марки нержавеющей стали 08Х13, обладающих коррозионной стойкостью и высокими прочностями показателями, что позволяет применять изделия, в различных непищевых отраслях промышленности. | 7703.85 | 6933.47
00-00112103 | Угол горизонтальный (PR16.3482) | Промрукав | Угол горизонтальный 45 градусов предназначен для поворота кабельных трасс в горизонтальном направлении на 45 градусов, для перфорированных и глухих лотков. В комплект не входит крышка. Аксессуары в исполнении AISI 409 – это изделия, изготовленные из ферритовой марки нержавеющей стали 08Х13, обладающих коррозионной стойкостью и высокими прочностями показателями, что позволяет применять изделия, в различных непищевых отраслях промышленности. | 7257.8 | 6532.02
00-00112104 | Угол горизонтальный (PR16.3483) | Промрукав | Угол горизонтальный 45 градусов предназначен для поворота кабельных трасс в горизонтальном направлении на 45 градусов, для перфорированных и глухих лотков. В комплект не входит крышка. Аксессуары в исполнении AISI 409 – это изделия, изготовленные из ферритовой марки нержавеющей стали 08Х13, обладающих коррозионной стойкостью и высокими прочностями показателями, что позволяет применять изделия, в различных непищевых отраслях промышленности. | 7525.18 | 6772.66
00-00134699 | Угол горизонтальный 45° (650-318) | ПожТехКабель | Угол горизонтальный 45° 100х100х1,2 мм для лестничного лотка | 3424.71 | 3082.24
00-00134687 | Угол горизонтальный 45° (650-300) | ПожТехКабель | Угол горизонтальный 45° 100х50х1,2 мм для лестничного лотка | 2738.11 | 2464.3
00-00134693 | Угол горизонтальный 45° (650-312) | ПожТехКабель | Угол горизонтальный 45° 100х80х1,2 мм для лестничного лотка | 3162.42 | 2846.18
00-00134700 | Угол горизонтальный 45° (650-319) | ПожТехКабель | Угол горизонтальный 45° 200х100х1,2 мм для лестничного лотка | 3605.84 | 3245.26
00-00134688 | Угол горизонтальный 45° (650-301) | ПожТехКабель | Угол горизонтальный 45° 200х50х1,2 мм для лестничного лотка | 2801.09 | 2520.98
00-00134694 | Угол горизонтальный 45° (650-313) | ПожТехКабель | Угол горизонтальный 45° 200х80х1,2 мм для лестничного лотка | 3370.07 | 3033.06
00-00134701 | Угол горизонтальный 45° (650-320) | ПожТехКабель | Угол горизонтальный 45° 300х100х1,2 мм для лестничного лотка | 3748.42 | 3373.58
00-00134689 | Угол горизонтальный 45° (650-302) | ПожТехКабель | Угол горизонтальный 45° 300х50х1,2 мм для лестничного лотка | 3110.97 | 2799.87
00-00134695 | Угол горизонтальный 45° (650-314) | ПожТехКабель | Угол горизонтальный 45° 300х80х1,2 мм для лестничного лотка | 3574.09 | 3216.68
00-00134702 | Угол горизонтальный 45° (650-321) | ПожТехКабель | Угол горизонтальный 45° 400х100х1,2 мм для лестничного лотка | 3855.08 | 3469.57
00-00134690 | Угол горизонтальный 45° (650-303) | ПожТехКабель | Угол горизонтальный 45° 400х50х1,2 мм для лестничного лотка | 3208.19 | 2887.37
00-00134696 | Угол горизонтальный 45° (650-315) | ПожТехКабель | Угол горизонтальный 45° 400х80х1,2 мм для лестничного лотка | 3719.72 | 3347.74
00-00134703 | Угол горизонтальный 45° (650-322) | ПожТехКабель | Угол горизонтальный 45° 500х100х1,2 мм для лестничного лотка | 4068.54 | 3661.68
00-00134691 | Угол горизонтальный 45° (650-304) | ПожТехКабель | Угол горизонтальный 45° 500х50х1,2 мм для лестничного лотка | 3369.47 | 3032.52
00-00134697 | Угол горизонтальный 45° (650-316) | ПожТехКабель | Угол горизонтальный 45° 500х80х1,2 мм для лестничного лотка | 3883.01 | 3494.71
00-00134704 | Угол горизонтальный 45° (650-323) | ПожТехКабель | Угол горизонтальный 45° 600х100х1,2 мм для лестничного лотка | 4362.97 | 3926.67
00-00134692 | Угол горизонтальный 45° (650-305) | ПожТехКабель | Угол горизонтальный 45° 600х50х1,2 мм для лестничного лотка | 3631.59 | 3268.43
00-00134698 | Угол горизонтальный 45° (650-317) | ПожТехКабель | Угол горизонтальный 45° 600х80х1,2 мм для лестничного лотка | 4094.42 | 3684.98
00-00088955 | Угол гор.90 гр.лест.100х50 (1,2 мм)(PR08.5224) | Промрукав | Угол горизонтальный для поворота, разветвления и перехода с одного габарита на другой, во время формирования кабельной трассы из металлических лестничных лотков. Угол горизонтальный используется для создания поворота кабельной трассы в горизонтальном направлении на 90 °. Для защиты от коррозии применяется стальная лента, оцинкованная по методу Сендзимира. | 3306 | 2975.4
00-00088956 | Угол гор.90 гр.лест.100х50 (1,5 мм)(PR08.5485) | Промрукав | Угол горизонтальный для поворота, разветвления и перехода с одного габарита на другой, во время формирования кабельной трассы из металлических лестничных лотков. Угол горизонтальный используется для создания поворота кабельной трассы в горизонтальном направлении на 90 °. Для защиты от коррозии применяется стальная лента, оцинкованная по методу Сендзимира. | 2395.4 | 2155.86
00-00088957 | Угол гор.90 гр.лест.100х80 (1,2 мм)(PR08.5276) | Промрукав | Угол горизонтальный для поворота, разветвления и перехода с одного габарита на другой, во время формирования кабельной трассы из металлических лестничных лотков. Угол горизонтальный используется для создания поворота кабельной трассы в горизонтальном направлении на 90 °. Для защиты от коррозии применяется стальная лента, оцинкованная по методу Сендзимира. | 2015.5 | 1813.95
00-00088958 | Угол гор.90 гр.лест.100х80 (1,5 мм)(PR08.5486) | Промрукав | Угол горизонтальный для поворота, разветвления и перехода с одного габарита на другой, во время формирования кабельной трассы из металлических лестничных лотков. Угол горизонтальный используется для создания поворота кабельной трассы в горизонтальном направлении на 90 °. Для защиты от коррозии применяется стальная лента, оцинкованная по методу Сендзимира. | 2421.5 | 2179.35
00-00088959 | Угол гор.90 гр.лест.150х50 (1,2 мм)(PR08.5277) | Промрукав | Угол горизонтальный для поворота, разветвления и перехода с одного габарита на другой, во время формирования кабельной трассы из металлических лестничных лотков. Угол горизонтальный используется для создания поворота кабельной трассы в горизонтальном направлении на 90 °. Для защиты от коррозии применяется стальная лента, оцинкованная по методу Сендзимира. | 2030 | 1827
00-00088960 | Угол гор.90 гр.лест.150х50 (1,5 мм)(PR08.5487) | Промрукав | Угол горизонтальный для поворота, разветвления и перехода с одного габарита на другой, во время формирования кабельной трассы из металлических лестничных лотков. Угол горизонтальный используется для создания поворота кабельной трассы в горизонтальном направлении на 90 °. Для защиты от коррозии применяется стальная лента, оцинкованная по методу Сендзимира. | 2436 | 2192.4
00-00088961 | Угол гор.90 гр.лест.150х80 (1,2 мм)(PR08.5278) | Промрукав | Угол горизонтальный для поворота, разветвления и перехода с одного габарита на другой, во время формирования кабельной трассы из металлических лестничных лотков. Угол горизонтальный используется для создания поворота кабельной трассы в горизонтальном направлении на 90 °. Для защиты от коррозии применяется стальная лента, оцинкованная по методу Сендзимира. | 4132.5 | 3719.25
00-00088962 | Угол гор.90 гр.лест.150х80 (1,5 мм)(PR08.5488) | Промрукав | Угол горизонтальный для поворота, разветвления и перехода с одного габарита на другой, во время формирования кабельной трассы из металлических лестничных лотков. Угол горизонтальный используется для создания поворота кабельной трассы в горизонтальном направлении на 90 °. Для защиты от коррозии применяется стальная лента, оцинкованная по методу Сендзимира. | 3248 | 2923.2
00-00088963 | Угол гор.90 гр.лест.200х100 (1,2 мм)(PR08.5281) | Промрукав | Угол горизонтальный для поворота, разветвления и перехода с одного габарита на другой, во время формирования кабельной трассы из металлических лестничных лотков. Угол горизонтальный используется для создания поворота кабельной трассы в горизонтальном направлении на 90 °. Для защиты от коррозии применяется стальная лента, оцинкованная по методу Сендзимира. | 4242.7 | 3818.43
00-00088964 | Угол гор.90 гр.лест.200х100 (1,5 мм)(PR08.5491) | Промрукав | Угол горизонтальный для поворота, разветвления и перехода с одного габарита на другой, во время формирования кабельной трассы из металлических лестничных лотков. Угол горизонтальный используется для создания поворота кабельной трассы в горизонтальном направлении на 90 °. Для защиты от коррозии применяется стальная лента, оцинкованная по методу Сендзимира. | 5095.3 | 4585.77
00-00088965 | Угол гор.90 гр.лест.200х150 (1,2 мм)(PR08.5282) | Промрукав | Угол горизонтальный для поворота, разветвления и перехода с одного габарита на другой, во время формирования кабельной трассы из металлических лестничных лотков. Угол горизонтальный используется для создания поворота кабельной трассы в горизонтальном направлении на 90 °. Для защиты от коррозии применяется стальная лента, оцинкованная по методу Сендзимира. | 6313.3 | 5681.97
00-00088966 | Угол гор.90 гр.лест.200х150 (1,5 мм)(PR08.5492) | Промрукав | Угол горизонтальный для поворота, разветвления и перехода с одного габарита на другой, во время формирования кабельной трассы из металлических лестничных лотков. Угол горизонтальный используется для создания поворота кабельной трассы в горизонтальном направлении на 90 °. Для защиты от коррозии применяется стальная лента, оцинкованная по методу Сендзимира. | 7571.9 | 6814.71
00-00088967 | Угол гор.90 гр.лест.200х200 (1,2 мм)(PR08.5283) | Промрукав | Угол горизонтальный для поворота, разветвления и перехода с одного габарита на другой, во время формирования кабельной трассы из металлических лестничных лотков. Угол горизонтальный используется для создания поворота кабельной трассы в горизонтальном направлении на 90 °. Для защиты от коррозии применяется стальная лента, оцинкованная по методу Сендзимира. | 7551.6 | 6796.44
00-00088968 | Угол гор.90 гр.лест.200х200 (1,5 мм)(PR08.5493) | Промрукав | Угол горизонтальный для поворота, разветвления и перехода с одного габарита на другой, во время формирования кабельной трассы из металлических лестничных лотков. Угол горизонтальный используется для создания поворота кабельной трассы в горизонтальном направлении на 90 °. Для защиты от коррозии применяется стальная лента, оцинкованная по методу Сендзимира. | 9053.8 | 8148.42
00-00088969 | Угол гор.90 гр.лест.200х50 (1,2 мм)(PR08.5279) | Промрукав | Угол горизонтальный для поворота, разветвления и перехода с одного габарита на другой, во время формирования кабельной трассы из металлических лестничных лотков. Угол горизонтальный используется для создания поворота кабельной трассы в горизонтальном направлении на 90 °. Для защиты от коррозии применяется стальная лента, оцинкованная по методу Сендзимира. | 2598.4 | 2338.56
00-00088970 | Угол гор.90 гр.лест.200х50 (1,5 мм)(PR08.5489) | Промрукав | Угол горизонтальный для поворота, разветвления и перехода с одного габарита на другой, во время формирования кабельной трассы из металлических лестничных лотков. Угол горизонтальный используется для создания поворота кабельной трассы в горизонтальном направлении на 90 °. Для защиты от коррозии применяется стальная лента, оцинкованная по методу Сендзимира. | 3126.2 | 2813.58
00-00088971 | Угол гор.90 гр.лест.200х80 (1,2 мм)(PR08.5280) | Промрукав | Угол горизонтальный для поворота, разветвления и перехода с одного габарита на другой, во время формирования кабельной трассы из металлических лестничных лотков. Угол горизонтальный используется для создания поворота кабельной трассы в горизонтальном направлении на 90 °. Для защиты от коррозии применяется стальная лента, оцинкованная по методу Сендзимира. | 3471.3 | 3124.17
00-00088972 | Угол гор.90 гр.лест.200х80 (1,5 мм)(PR08.5490) | Промрукав | Угол горизонтальный для поворота, разветвления и перехода с одного габарита на другой, во время формирования кабельной трассы из металлических лестничных лотков. Угол горизонтальный используется для создания поворота кабельной трассы в горизонтальном направлении на 90 °. Для защиты от коррозии применяется стальная лента, оцинкованная по методу Сендзимира. | 4161.5 | 3745.35
00-00088973 | Угол гор.90 гр.лест.300х100 (1,2 мм)(PR08.5285) | Промрукав | Угол горизонтальный для поворота, разветвления и перехода с одного габарита на другой, во время формирования кабельной трассы из металлических лестничных лотков. Угол горизонтальный используется для создания поворота кабельной трассы в горизонтальном направлении на 90 °. Для защиты от коррозии применяется стальная лента, оцинкованная по методу Сендзимира. | 4912.6 | 4421.34
00-00088974 | Угол гор.90 гр.лест.300х100 (1,5 мм)(PR08.5496) | Промрукав | Угол горизонтальный для поворота, разветвления и перехода с одного габарита на другой, во время формирования кабельной трассы из металлических лестничных лотков. Угол горизонтальный используется для создания поворота кабельной трассы в горизонтальном направлении на 90 °. Для защиты от коррозии применяется стальная лента, оцинкованная по методу Сендзимира. | 7456.63 | 6710.97
00-00088975 | Угол гор.90 гр.лест.300х150 (1,2 мм)(PR08.5286) | Промрукав | Угол горизонтальный для поворота, разветвления и перехода с одного габарита на другой, во время формирования кабельной трассы из металлических лестничных лотков. Угол горизонтальный используется для создания поворота кабельной трассы в горизонтальном направлении на 90 °. Для защиты от коррозии применяется стальная лента, оцинкованная по методу Сендзимира. | 7328.3 | 6595.47
00-00088976 | Угол гор.90 гр.лест.300х150 (1,5 мм)(PR08.5497) | Промрукав | Угол горизонтальный для поворота, разветвления и перехода с одного габарита на другой, во время формирования кабельной трассы из металлических лестничных лотков. Угол горизонтальный используется для создания поворота кабельной трассы в горизонтальном направлении на 90 °. Для защиты от коррозии применяется стальная лента, оцинкованная по методу Сендзимира. | 5273.94 | 4746.55
00-00088977 | Угол гор.90 гр.лест.300х200 (1,2 мм)(PR08.5287) | Промрукав | Угол горизонтальный для поворота, разветвления и перехода с одного габарита на другой, во время формирования кабельной трассы из металлических лестничных лотков. Угол горизонтальный используется для создания поворота кабельной трассы в горизонтальном направлении на 90 °. Для защиты от коррозии применяется стальная лента, оцинкованная по методу Сендзимира. | 8769.6 | 7892.64
00-00088978 | Угол гор.90 гр.лест.300х200 (1,5 мм)(PR08.5498) | Промрукав | Угол горизонтальный для поворота, разветвления и перехода с одного габарита на другой, во время формирования кабельной трассы из металлических лестничных лотков. Угол горизонтальный используется для создания поворота кабельной трассы в горизонтальном направлении на 90 °. Для защиты от коррозии применяется стальная лента, оцинкованная по методу Сендзимира. | 6309.24 | 5678.32
00-00088979 | Угол гор.90 гр.лест.300х50 (1,2 мм)(PR08.5225) | Промрукав | Угол горизонтальный для поворота, разветвления и перехода с одного габарита на другой, во время формирования кабельной трассы из металлических лестничных лотков. Угол горизонтальный используется для создания поворота кабельной трассы в горизонтальном направлении на 90 °. Для защиты от коррозии применяется стальная лента, оцинкованная по методу Сендзимира. | 3024.7 | 2722.23
00-00088980 | Угол гор.90 гр.лест.300х50 (1,5 мм)(PR08.5494) | Промрукав | Угол горизонтальный для поворота, разветвления и перехода с одного габарита на другой, во время формирования кабельной трассы из металлических лестничных лотков. Угол горизонтальный используется для создания поворота кабельной трассы в горизонтальном направлении на 90 °. Для защиты от коррозии применяется стальная лента, оцинкованная по методу Сендзимира. | 2731.74 | 2458.57
00-00088981 | Угол гор.90 гр.лест.300х80 (1,2 мм)(PR08.5284) | Промрукав | Угол горизонтальный для поворота, разветвления и перехода с одного габарита на другой, во время формирования кабельной трассы из металлических лестничных лотков. Угол горизонтальный используется для создания поворота кабельной трассы в горизонтальном направлении на 90 °. Для защиты от коррозии применяется стальная лента, оцинкованная по методу Сендзимира. | 4019.4 | 3617.46
00-00088982 | Угол гор.90 гр.лест.300х80 (1,5 мм)(PR08.5495) | Промрукав | Угол горизонтальный для поворота, разветвления и перехода с одного габарита на другой, во время формирования кабельной трассы из металлических лестничных лотков. Угол горизонтальный используется для создания поворота кабельной трассы в горизонтальном направлении на 90 °. Для защиты от коррозии применяется стальная лента, оцинкованная по методу Сендзимира. | 2898.84 | 2608.96
00-00088983 | Угол гор.90 гр.лест.400х100 (1,2 мм)(PR08.5289) | Промрукав | Угол горизонтальный для поворота, разветвления и перехода с одного габарита на другой, во время формирования кабельной трассы из металлических лестничных лотков. Угол горизонтальный используется для создания поворота кабельной трассы в горизонтальном направлении на 90 °. Для защиты от коррозии применяется стальная лента, оцинкованная по методу Сендзимира. | 5663.7 | 5097.33
00-00088984 | Угол гор.90 гр.лест.400х100 (1,5 мм)(PR08.5501) | Промрукав | Угол горизонтальный для поворота, разветвления и перехода с одного габарита на другой, во время формирования кабельной трассы из металлических лестничных лотков. Угол горизонтальный используется для создания поворота кабельной трассы в горизонтальном направлении на 90 °. Для защиты от коррозии применяется стальная лента, оцинкованная по методу Сендзимира. | 7573.85 | 6816.47
00-00088985 | Угол гор.90 гр.лест.400х150 (1,2 мм)(PR08.5290) | Промрукав | Угол горизонтальный для поворота, разветвления и перехода с одного габарита на другой, во время формирования кабельной трассы из металлических лестничных лотков. Угол горизонтальный используется для создания поворота кабельной трассы в горизонтальном направлении на 90 °. Для защиты от коррозии применяется стальная лента, оцинкованная по методу Сендзимира. | 8424.5 | 7582.05
00-00088986 | Угол гор.90 гр.лест.400х150 (1,5 мм)(PR08.5502) | Промрукав | Угол горизонтальный для поворота, разветвления и перехода с одного габарита на другой, во время формирования кабельной трассы из металлических лестничных лотков. Угол горизонтальный используется для создания поворота кабельной трассы в горизонтальном направлении на 90 °. Для защиты от коррозии применяется стальная лента, оцинкованная по методу Сендзимира. | 6065.64 | 5459.08
00-00088987 | Угол гор.90 гр.лест.400х200 (1,2 мм)(PR08.5291) | Промрукав | Угол горизонтальный для поворота, разветвления и перехода с одного габарита на другой, во время формирования кабельной трассы из металлических лестничных лотков. Угол горизонтальный используется для создания поворота кабельной трассы в горизонтальном направлении на 90 °. Для защиты от коррозии применяется стальная лента, оцинкованная по методу Сендзимира. | 10068.8 | 9061.92
00-00088988 | Угол гор.90 гр.лест.400х200 (1,5 мм)(PR08.5503) | Промрукав | Угол горизонтальный для поворота, разветвления и перехода с одного габарита на другой, во время формирования кабельной трассы из металлических лестничных лотков. Угол горизонтальный используется для создания поворота кабельной трассы в горизонтальном направлении на 90 °. Для защиты от коррозии применяется стальная лента, оцинкованная по методу Сендзимира. | 7247.1 | 6522.39
00-00088989 | Угол гор.90 гр.лест.400х50 (1,2 мм)(PR08.5226) | Промрукав | Угол горизонтальный для поворота, разветвления и перехода с одного габарита на другой, во время формирования кабельной трассы из металлических лестничных лотков. Угол горизонтальный используется для создания поворота кабельной трассы в горизонтальном направлении на 90 °. Для защиты от коррозии применяется стальная лента, оцинкованная по методу Сендзимира. | 1786.62 | 1607.96
00-00088990 | Угол гор.90 гр.лест.400х50 (1,5 мм)(PR08.5499) | Промрукав | Угол горизонтальный для поворота, разветвления и перехода с одного габарита на другой, во время формирования кабельной трассы из металлических лестничных лотков. Угол горизонтальный используется для создания поворота кабельной трассы в горизонтальном направлении на 90 °. Для защиты от коррозии применяется стальная лента, оцинкованная по методу Сендзимира. | 2496.9 | 2247.21
00-00088991 | Угол гор.90 гр.лест.400х80 (1,2 мм)(PR08.5288) | Промрукав | Угол горизонтальный для поворота, разветвления и перехода с одного габарита на другой, во время формирования кабельной трассы из металлических лестничных лотков. Угол горизонтальный используется для создания поворота кабельной трассы в горизонтальном направлении на 90 °. Для защиты от коррозии применяется стальная лента, оцинкованная по методу Сендзимира. | 4628.4 | 4165.56
00-00088992 | Угол гор.90 гр.лест.400х80 (1,5 мм)(PR08.5500) | Промрукав | Угол горизонтальный для поворота, разветвления и перехода с одного габарита на другой, во время формирования кабельной трассы из металлических лестничных лотков. Угол горизонтальный используется для создания поворота кабельной трассы в горизонтальном направлении на 90 °. Для защиты от коррозии применяется стальная лента, оцинкованная по методу Сендзимира. | 3325.14 | 2992.63
00-00088993 | Угол гор.90 гр.лест.500х100 (1,2 мм)(PR08.5293) | Промрукав | Угол горизонтальный для поворота, разветвления и перехода с одного габарита на другой, во время формирования кабельной трассы из металлических лестничных лотков. Угол горизонтальный используется для создания поворота кабельной трассы в горизонтальном направлении на 90 °. Для защиты от коррозии применяется стальная лента, оцинкованная по методу Сендзимира. | 7084.7 | 6376.23
00-00088994 | Угол гор.90 гр.лест.500х100 (1,5 мм)(PR08.5506) | Промрукав | Угол горизонтальный для поворота, разветвления и перехода с одного габарита на другой, во время формирования кабельной трассы из металлических лестничных лотков. Угол горизонтальный используется для создания поворота кабельной трассы в горизонтальном направлении на 90 °. Для защиты от коррозии применяется стальная лента, оцинкованная по методу Сендзимира. | 5091.24 | 4582.12
00-00088995 | Угол гор.90 гр.лест.500х150 (1,2 мм)(PR08.5294) | Промрукав | Угол горизонтальный для поворота, разветвления и перехода с одного габарита на другой, во время формирования кабельной трассы из металлических лестничных лотков. Угол горизонтальный используется для создания поворота кабельной трассы в горизонтальном направлении на 90 °. Для защиты от коррозии применяется стальная лента, оцинкованная по методу Сендзимира. | 10535.7 | 9482.13
00-00088996 | Угол гор.90 гр.лест.500х150 (1,5 мм)(PR08.5507) | Промрукав | Угол горизонтальный для поворота, разветвления и перехода с одного габарита на другой, во время формирования кабельной трассы из металлических лестничных лотков. Угол горизонтальный используется для создания поворота кабельной трассы в горизонтальном направлении на 90 °. Для защиты от коррозии применяется стальная лента, оцинкованная по методу Сендзимира. | 7575.96 | 6818.36
00-00088997 | Угол гор.90 гр.лест.500х200 (1,2 мм)(PR08.5295) | Промрукав | Угол горизонтальный для поворота, разветвления и перехода с одного габарита на другой, во время формирования кабельной трассы из металлических лестничных лотков. Угол горизонтальный используется для создания поворота кабельной трассы в горизонтальном направлении на 90 °. Для защиты от коррозии применяется стальная лента, оцинкованная по методу Сендзимира. | 12586 | 11327.4
00-00088998 | Угол гор.90 гр.лест.500х200 (1,5 мм)(PR08.5508) | Промрукав | Угол горизонтальный для поворота, разветвления и перехода с одного габарита на другой, во время формирования кабельной трассы из металлических лестничных лотков. Угол горизонтальный используется для создания поворота кабельной трассы в горизонтальном направлении на 90 °. Для защиты от коррозии применяется стальная лента, оцинкованная по методу Сендзимира. | 9061.92 | 8155.73
00-00088999 | Угол гор.90 гр.лест.500х50 (1,2 мм)(PR08.5227) | Промрукав | Угол горизонтальный для поворота, разветвления и перехода с одного габарита на другой, во время формирования кабельной трассы из металлических лестничных лотков. Угол горизонтальный используется для создания поворота кабельной трассы в горизонтальном направлении на 90 °. Для защиты от коррозии применяется стальная лента, оцинкованная по методу Сендзимира. | 4344.2 | 3909.78
00-00089000 | Угол гор.90 гр.лест.500х50 (1,5 мм)(PR08.5504) | Промрукав | Угол горизонтальный для поворота, разветвления и перехода с одного габарита на другой, во время формирования кабельной трассы из металлических лестничных лотков. Угол горизонтальный используется для создания поворота кабельной трассы в горизонтальном направлении на 90 °. Для защиты от коррозии применяется стальная лента, оцинкованная по методу Сендзимира. | 3118.08 | 2806.27
00-00089001 | Угол гор.90 гр.лест.500х80 (1,2 мм)(PR08.5292) | Промрукав | Угол горизонтальный для поворота, разветвления и перехода с одного габарита на другой, во время формирования кабельной трассы из металлических лестничных лотков. Угол горизонтальный используется для создания поворота кабельной трассы в горизонтальном направлении на 90 °. Для защиты от коррозии применяется стальная лента, оцинкованная по методу Сендзимира. | 5785.5 | 5206.95
00-00089002 | Угол гор.90 гр.лест.500х80 (1,5 мм)(PR08.5505) | Промрукав | Угол горизонтальный для поворота, разветвления и перехода с одного габарита на другой, во время формирования кабельной трассы из металлических лестничных лотков. Угол горизонтальный используется для создания поворота кабельной трассы в горизонтальном направлении на 90 °. Для защиты от коррозии применяется стальная лента, оцинкованная по методу Сендзимира. | 4165.56 | 3749
00-00089003 | Угол гор.90 гр.лест.600х100 (1,2 мм)(PR08.5298) | Промрукав | Угол горизонтальный для поворота, разветвления и перехода с одного габарита на другой, во время формирования кабельной трассы из металлических лестничных лотков. Угол горизонтальный используется для создания поворота кабельной трассы в горизонтальном направлении на 90 °. Для защиты от коррозии применяется стальная лента, оцинкованная по методу Сендзимира. | 9967.3 | 8970.57
00-00089004 | Угол гор.90 гр.лест.600х100 (1,5 мм)(PR08.5511) | Промрукав | Угол горизонтальный для поворота, разветвления и перехода с одного габарита на другой, во время формирования кабельной трассы из металлических лестничных лотков. Угол горизонтальный используется для создания поворота кабельной трассы в горизонтальном направлении на 90 °. Для защиты от коррозии применяется стальная лента, оцинкованная по методу Сендзимира. | 7502.3 | 6752.07
00-00089005 | Угол гор.90 гр.лест.600х150 (1,2 мм)(PR08.5299) | Промрукав | Угол горизонтальный для поворота, разветвления и перехода с одного габарита на другой, во время формирования кабельной трассы из металлических лестничных лотков. Угол горизонтальный используется для создания поворота кабельной трассы в горизонтальном направлении на 90 °. Для защиты от коррозии применяется стальная лента, оцинкованная по методу Сендзимира. | 14839.3 | 13355.37
00-00089006 | Угол гор.90 гр.лест.600х150 (1,5 мм)(PR08.5512) | Промрукав | Угол горизонтальный для поворота, разветвления и перехода с одного габарита на другой, во время формирования кабельной трассы из металлических лестничных лотков. Угол горизонтальный используется для создания поворота кабельной трассы в горизонтальном направлении на 90 °. Для защиты от коррозии применяется стальная лента, оцинкованная по методу Сендзимира. | 10694.04 | 9624.64
00-00089007 | Угол гор.90 гр.лест.600х200 (1,2 мм)(PR08.5300) | Промрукав | Угол горизонтальный для поворота, разветвления и перехода с одного габарита на другой, во время формирования кабельной трассы из металлических лестничных лотков. Угол горизонтальный используется для создания поворота кабельной трассы в горизонтальном направлении на 90 °. Для защиты от коррозии применяется стальная лента, оцинкованная по методу Сендзимира. | 17762.5 | 15986.25
00-00089008 | Угол гор.90 гр.лест.600х200 (1,5 мм)(PR08.5513) | Промрукав | Угол горизонтальный для поворота, разветвления и перехода с одного габарита на другой, во время формирования кабельной трассы из металлических лестничных лотков. Угол горизонтальный используется для создания поворота кабельной трассы в горизонтальном направлении на 90 °. Для защиты от коррозии применяется стальная лента, оцинкованная по методу Сендзимира. | 12789 | 11510.1
00-00089009 | Угол гор.90 гр.лест.600х50 (1,2 мм)(PR08.5296) | Промрукав | Угол горизонтальный для поворота, разветвления и перехода с одного габарита на другой, во время формирования кабельной трассы из металлических лестничных лотков. Угол горизонтальный используется для создания поворота кабельной трассы в горизонтальном направлении на 90 °. Для защиты от коррозии применяется стальная лента, оцинкованная по методу Сендзимира. | 6110.3 | 5499.27
00-00089010 | Угол гор.90 гр.лест.600х50 (1,5 мм)(PR08.5509) | Промрукав | Угол горизонтальный для поворота, разветвления и перехода с одного габарита на другой, во время формирования кабельной трассы из металлических лестничных лотков. Угол горизонтальный используется для создания поворота кабельной трассы в горизонтальном направлении на 90 °. Для защиты от коррозии применяется стальная лента, оцинкованная по методу Сендзимира. | 4372.62 | 3935.36
00-00089011 | Угол гор.90 гр.лест.600х80 (1,2 мм)(PR08.5297) | Промрукав | Угол горизонтальный для поворота, разветвления и перехода с одного габарита на другой, во время формирования кабельной трассы из металлических лестничных лотков. Угол горизонтальный используется для создания поворота кабельной трассы в горизонтальном направлении на 90 °. Для защиты от коррозии применяется стальная лента, оцинкованная по методу Сендзимира. | 8140.3 | 7326.27
00-00089012 | Угол гор.90 гр.лест.600х80 (1,5 мм)(PR08.5510) | Промрукав | Угол горизонтальный для поворота, разветвления и перехода с одного габарита на другой, во время формирования кабельной трассы из металлических лестничных лотков. Угол горизонтальный используется для создания поворота кабельной трассы в горизонтальном направлении на 90 °. Для защиты от коррозии применяется стальная лента, оцинкованная по методу Сендзимира. | 5822.04 | 5239.84
00-00128524 | Угол горизонтальный (PR16.13076) | Промрукав | Аксессуары изготовленные из стали с защитным покрытием по методу Сендзимира – это изделия, с защитным цинковым покрытием, которое нанесено на листовую сталь перед изготовлением. Толщина защитного покрытия варьируется от 10 до 22мкм. Угол горизонтальный предназначен для поворота кабельных трасс в горизонтальном направлении. Применяется с перфорированными и глухими лотками серии «Профи». Крышка в комплект не входит. | 1243.91 | 1119.52
00-00128523 | Угол горизонтальный (PR16.13090) | Промрукав | Аксессуары изготовленные из стали с защитным покрытием по методу Сендзимира – это изделия, с защитным цинковым покрытием, которое нанесено на листовую сталь перед изготовлением. Толщина защитного покрытия варьируется от 10 до 22мкм. Угол горизонтальный предназначен для поворота кабельных трасс в горизонтальном направлении. Применяется с перфорированными и глухими лотками серии «Профи». Крышка в комплект не входит. | 1047.73 | 942.96
00-00128522 | Угол горизонтальный (PR16.13083) | Промрукав | Аксессуары изготовленные из стали с защитным покрытием по методу Сендзимира – это изделия, с защитным цинковым покрытием, которое нанесено на листовую сталь перед изготовлением. Толщина защитного покрытия варьируется от 10 до 22мкм. Угол горизонтальный предназначен для поворота кабельных трасс в горизонтальном направлении. Применяется с перфорированными и глухими лотками серии «Профи». Крышка в комплект не входит. | 1115.65 | 1004.09
00-00128521 | Угол горизонтальный (PR16.13075) | Промрукав | Аксессуары изготовленные из стали с защитным покрытием по методу Сендзимира – это изделия, с защитным цинковым покрытием, которое нанесено на листовую сталь перед изготовлением. Толщина защитного покрытия варьируется от 10 до 22мкм. Угол горизонтальный предназначен для поворота кабельных трасс в горизонтальном направлении. Применяется с перфорированными и глухими лотками серии «Профи». Крышка в комплект не входит. | 1395.14 | 1255.63
00-00128520 | Угол горизонтальный (PR16.13089) | Промрукав | Аксессуары изготовленные из стали с защитным покрытием по методу Сендзимира – это изделия, с защитным цинковым покрытием, которое нанесено на листовую сталь перед изготовлением. Толщина защитного покрытия варьируется от 10 до 22мкм. Угол горизонтальный предназначен для поворота кабельных трасс в горизонтальном направлении. Применяется с перфорированными и глухими лотками серии «Профи». Крышка в комплект не входит. | 1175.65 | 1058.09
00-00128519 | Угол горизонтальный (PR16.13082) | Промрукав | Аксессуары изготовленные из стали с защитным покрытием по методу Сендзимира – это изделия, с защитным цинковым покрытием, которое нанесено на листовую сталь перед изготовлением. Толщина защитного покрытия варьируется от 10 до 22мкм. Угол горизонтальный предназначен для поворота кабельных трасс в горизонтальном направлении. Применяется с перфорированными и глухими лотками серии «Профи». Крышка в комплект не входит. | 1286.99 | 1158.29
00-00128518 | Угол горизонтальный (PR16.13074) | Промрукав | Аксессуары изготовленные из стали с защитным покрытием по методу Сендзимира – это изделия, с защитным цинковым покрытием, которое нанесено на листовую сталь перед изготовлением. Толщина защитного покрытия варьируется от 10 до 22мкм. Угол горизонтальный предназначен для поворота кабельных трасс в горизонтальном направлении. Применяется с перфорированными и глухими лотками серии «Профи». Крышка в комплект не входит. | 1604.83 | 1444.35
00-00128517 | Угол горизонтальный (PR16.13088) | Промрукав | Аксессуары изготовленные из стали с защитным покрытием по методу Сендзимира – это изделия, с защитным цинковым покрытием, которое нанесено на листовую сталь перед изготовлением. Толщина защитного покрытия варьируется от 10 до 22мкм. Угол горизонтальный предназначен для поворота кабельных трасс в горизонтальном направлении. Применяется с перфорированными и глухими лотками серии «Профи». Крышка в комплект не входит. | 1498.11 | 1348.3
00-00128516 | Угол горизонтальный (PR16.13081) | Промрукав | Аксессуары изготовленные из стали с защитным покрытием по методу Сендзимира – это изделия, с защитным цинковым покрытием, которое нанесено на листовую сталь перед изготовлением. Толщина защитного покрытия варьируется от 10 до 22мкм. Угол горизонтальный предназначен для поворота кабельных трасс в горизонтальном направлении. Применяется с перфорированными и глухими лотками серии «Профи». Крышка в комплект не входит. | 1562.37 | 1406.13
00-00128515 | Угол горизонтальный (PR16.13073) | Промрукав | Аксессуары изготовленные из стали с защитным покрытием по методу Сендзимира – это изделия, с защитным цинковым покрытием, которое нанесено на листовую сталь перед изготовлением. Толщина защитного покрытия варьируется от 10 до 22мкм. Угол горизонтальный предназначен для поворота кабельных трасс в горизонтальном направлении. Применяется с перфорированными и глухими лотками серии «Профи». Крышка в комплект не входит. | 2250.98 | 2025.88
00-00128514 | Угол горизонтальный (PR16.13087) | Промрукав | Аксессуары изготовленные из стали с защитным покрытием по методу Сендзимира – это изделия, с защитным цинковым покрытием, которое нанесено на листовую сталь перед изготовлением. Толщина защитного покрытия варьируется от 10 до 22мкм. Угол горизонтальный предназначен для поворота кабельных трасс в горизонтальном направлении. Применяется с перфорированными и глухими лотками серии «Профи». Крышка в комплект не входит. | 2065.47 | 1858.92
00-00128513 | Угол горизонтальный (PR16.13080) | Промрукав | Аксессуары изготовленные из стали с защитным покрытием по методу Сендзимира – это изделия, с защитным цинковым покрытием, которое нанесено на листовую сталь перед изготовлением. Толщина защитного покрытия варьируется от 10 до 22мкм. Угол горизонтальный предназначен для поворота кабельных трасс в горизонтальном направлении. Применяется с перфорированными и глухими лотками серии «Профи». Крышка в комплект не входит. | 2158.02 | 1942.22
00-00128512 | Угол горизонтальный (PR16.13072) | Промрукав | Аксессуары изготовленные из стали с защитным покрытием по методу Сендзимира – это изделия, с защитным цинковым покрытием, которое нанесено на листовую сталь перед изготовлением. Толщина защитного покрытия варьируется от 10 до 22мкм. Угол горизонтальный предназначен для поворота кабельных трасс в горизонтальном направлении. Применяется с перфорированными и глухими лотками серии «Профи». Крышка в комплект не входит. | 3064.24 | 2757.82
00-00128511 | Угол горизонтальный (PR16.13086) | Промрукав | Аксессуары изготовленные из стали с защитным покрытием по методу Сендзимира – это изделия, с защитным цинковым покрытием, которое нанесено на листовую сталь перед изготовлением. Толщина защитного покрытия варьируется от 10 до 22мкм. Угол горизонтальный предназначен для поворота кабельных трасс в горизонтальном направлении. Применяется с перфорированными и глухими лотками серии «Профи». Крышка в комплект не входит | 2709.15 | 2438.24
00-00128510 | Угол горизонтальный (PR16.13079) | Промрукав | Аксессуары изготовленные из стали с защитным покрытием по методу Сендзимира – это изделия, с защитным цинковым покрытием, которое нанесено на листовую сталь перед изготовлением. Толщина защитного покрытия варьируется от 10 до 22мкм. Угол горизонтальный предназначен для поворота кабельных трасс в горизонтальном направлении. Применяется с перфорированными и глухими лотками серии «Профи». Крышка в комплект не входит. | 2851.18 | 2566.06
00-00128509 | Угол горизонтальный (PR16.13071) | Промрукав | Аксессуары изготовленные из стали с защитным покрытием по методу Сендзимира – это изделия, с защитным цинковым покрытием, которое нанесено на листовую сталь перед изготовлением. Толщина защитного покрытия варьируется от 10 до 22мкм. Угол горизонтальный предназначен для поворота кабельных трасс в горизонтальном направлении. Применяется с перфорированными и глухими лотками серии «Профи». Крышка в комплект не входит. | 3569.79 | 3212.81
00-00128508 | Угол горизонтальный (PR16.13085) | Промрукав | Аксессуары изготовленные из стали с защитным покрытием по методу Сендзимира – это изделия, с защитным цинковым покрытием, которое нанесено на листовую сталь перед изготовлением. Толщина защитного покрытия варьируется от 10 до 22мкм. Угол горизонтальный предназначен для поворота кабельных трасс в горизонтальном направлении. Применяется с перфорированными и глухими лотками серии «Профи». Крышка в комплект не входит. | 3233.03 | 2909.73
00-00128507 | Угол горизонтальный (PR16.13078) | Промрукав | Аксессуары изготовленные из стали с защитным покрытием по методу Сендзимира – это изделия, с защитным цинковым покрытием, которое нанесено на листовую сталь перед изготовлением. Толщина защитного покрытия варьируется от 10 до 22мкм. Угол горизонтальный предназначен для поворота кабельных трасс в горизонтальном направлении. Применяется с перфорированными и глухими лотками серии «Профи». Крышка в комплект не входит. | 3486.67 | 3138
00-00128506 | Угол горизонтальный (PR16.13070) | Промрукав | Аксессуары изготовленные из стали с защитным покрытием по методу Сендзимира – это изделия, с защитным цинковым покрытием, которое нанесено на листовую сталь перед изготовлением. Толщина защитного покрытия варьируется от 10 до 22мкм. Угол горизонтальный предназначен для поворота кабельных трасс в горизонтальном направлении. Применяется с перфорированными и глухими лотками серии «Профи». Крышка в комплект не входит. | 3956.86 | 3561.17
00-00128505 | Угол горизонтальный (PR16.13084) | Промрукав | Аксессуары изготовленные из стали с защитным покрытием по методу Сендзимира – это изделия, с защитным цинковым покрытием, которое нанесено на листовую сталь перед изготовлением. Толщина защитного покрытия варьируется от 10 до 22мкм. Угол горизонтальный предназначен для поворота кабельных трасс в горизонтальном направлении. Применяется с перфорированными и глухими лотками серии «Профи». Крышка в комплект не входит. | 3566.53 | 3209.88
00-00128504 | Угол горизонтальный (PR16.13077) | Промрукав | Аксессуары изготовленные из стали с защитным покрытием по методу Сендзимира – это изделия, с защитным цинковым покрытием, которое нанесено на листовую сталь перед изготовлением. Толщина защитного покрытия варьируется от 10 до 22мкм. Угол горизонтальный предназначен для поворота кабельных трасс в горизонтальном направлении. Применяется с перфорированными и глухими лотками серии «Профи». Крышка в комплект не входит | 3864.8 | 3478.32
00-00128503 | Угол горизонтальный (PR16.13035) | Промрукав | Аксессуары в исполнении HDZ – это изделия, с защитным цинковым покрытием, которое нанесено (по ГОСТ 9.307) после механической обработки. Угол горизонтальный предназначен для поворота кабельных трасс в горизонтальном направлении. Применяется с перфорированными и глухими лотками серии «Профи». Крышка в комплект не входит. | 1692.17 | 1522.95
00-00128502 | Угол горизонтальный (PR16.13028) | Промрукав | Аксессуары в исполнении HDZ – это изделия, с защитным цинковым покрытием, которое нанесено (по ГОСТ 9.307) после механической обработки. Угол горизонтальный предназначен для поворота кабельных трасс в горизонтальном направлении. Применяется с перфорированными и глухими лотками серии «Профи». Крышка в комплект не входит. | 1556.4 | 1400.76
00-00128501 | Угол горизонтальный (PR16.13042) | Промрукав | Аксессуары в исполнении HDZ – это изделия, с защитным цинковым покрытием, которое нанесено (по ГОСТ 9.307) после механической обработки. Угол горизонтальный предназначен для поворота кабельных трасс в горизонтальном направлении. Применяется с перфорированными и глухими лотками серии «Профи». Крышка в комплект не входит. | 1611.59 | 1450.43
00-00128500 | Угол горизонтальный (PR16.13034) | Промрукав | Аксессуары в исполнении HDZ – это изделия, с защитным цинковым покрытием, которое нанесено (по ГОСТ 9.307) после механической обработки. Угол горизонтальный предназначен для поворота кабельных трасс в горизонтальном направлении. Применяется с перфорированными и глухими лотками серии «Профи». Крышка в комплект не входит. | 2000.17 | 1800.15
00-00128499 | Угол горизонтальный (PR16.13048) | Промрукав | Аксессуары в исполнении HDZ – это изделия, с защитным цинковым покрытием, которое нанесено (по ГОСТ 9.307) после механической обработки. Угол горизонтальный предназначен для поворота кабельных трасс в горизонтальном направлении. Применяется с перфорированными и глухими лотками серии «Профи». Крышка в комплект не входит. | 1900.82 | 1710.74
00-00128498 | Угол горизонтальный (PR16.13041) | Промрукав | Аксессуары в исполнении HDZ – это изделия, с защитным цинковым покрытием, которое нанесено (по ГОСТ 9.307) после механической обработки. Угол горизонтальный предназначен для поворота кабельных трасс в горизонтальном направлении. Применяется с перфорированными и глухими лотками серии «Профи». Крышка в комплект не входит. | 1967.48 | 1770.73
00-00128497 | Угол горизонтальный (PR16.13033) | Промрукав | Аксессуары в исполнении HDZ – это изделия, с защитным цинковым покрытием, которое нанесено (по ГОСТ 9.307) после механической обработки. Угол горизонтальный предназначен для поворота кабельных трасс в горизонтальном направлении. Применяется с перфорированными и глухими лотками серии «Профи». Крышка в комплект не входит. | 2156.36 | 1940.72
00-00128496 | Угол горизонтальный (PR16.13047) | Промрукав | Аксессуары в исполнении HDZ – это изделия, с защитным цинковым покрытием, которое нанесено (по ГОСТ 9.307) после механической обработки. Угол горизонтальный предназначен для поворота кабельных трасс в горизонтальном направлении. Применяется с перфорированными и глухими лотками серии «Профи». Крышка в комплект не входит. | 1881.39 | 1693.25
00-00128495 | Угол горизонтальный (PR16.13040) | Промрукав | Аксессуары в исполнении HDZ – это изделия, с защитным цинковым покрытием, которое нанесено (по ГОСТ 9.307) после механической обработки. Угол горизонтальный предназначен для поворота кабельных трасс в горизонтальном направлении. Применяется с перфорированными и глухими лотками серии «Профи». Крышка в комплект не входит. | 1954.2 | 1758.78
00-00128494 | Угол горизонтальный (PR16.13032) | Промрукав | Аксессуары в исполнении HDZ – это изделия, с защитным цинковым покрытием, которое нанесено (по ГОСТ 9.307) после механической обработки. Угол горизонтальный предназначен для поворота кабельных трасс в горизонтальном направлении. Применяется с перфорированными и глухими лотками серии «Профи». Крышка в комплект не входит. | 2970.07 | 2673.06
00-00128493 | Угол горизонтальный (PR16.13046) | Промрукав | Аксессуары в исполнении HDZ – это изделия, с защитным цинковым покрытием, которое нанесено (по ГОСТ 9.307) после механической обработки. Угол горизонтальный предназначен для поворота кабельных трасс в горизонтальном направлении. Применяется с перфорированными и глухими лотками серии «Профи». Крышка в комплект не входит. | 2795.03 | 2515.53
00-00128492 | Угол горизонтальный (PR16.13039) | Промрукав | Аксессуары в исполнении HDZ – это изделия, с защитным цинковым покрытием, которое нанесено (по ГОСТ 9.307) после механической обработки. Угол горизонтальный предназначен для поворота кабельных трасс в горизонтальном направлении. Применяется с перфорированными и глухими лотками серии «Профи». Крышка в комплект не входит. | 2863.34 | 2577.01
00-00128491 | Угол горизонтальный (PR16.13031) | Промрукав | Аксессуары в исполнении HDZ – это изделия, с защитным цинковым покрытием, которое нанесено (по ГОСТ 9.307) после механической обработки. Угол горизонтальный предназначен для поворота кабельных трасс в горизонтальном направлении. Применяется с перфорированными и глухими лотками серии «Профи». Крышка в комплект не входит. | 3758.75 | 3382.88
00-00128490 | Угол горизонтальный (PR16.13045) | Промрукав | Аксессуары в исполнении HDZ – это изделия, с защитным цинковым покрытием, которое нанесено (по ГОСТ 9.307) после механической обработки. Угол горизонтальный предназначен для поворота кабельных трасс в горизонтальном направлении. Применяется с перфорированными и глухими лотками серии «Профи». Крышка в комплект не входит. | 3230.1 | 2907.09
00-00128489 | Угол горизонтальный (PR16.13038) | Промрукав | Аксессуары в исполнении HDZ – это изделия, с защитным цинковым покрытием, которое нанесено (по ГОСТ 9.307) после механической обработки. Угол горизонтальный предназначен для поворота кабельных трасс в горизонтальном направлении. Применяется с перфорированными и глухими лотками серии «Профи». Крышка в комплект не входит. | 3490.68 | 3141.61
00-00128488 | Угол горизонтальный (PR16.13030) | Промрукав | Аксессуары в исполнении HDZ – это изделия, с защитным цинковым покрытием, которое нанесено (по ГОСТ 9.307) после механической обработки. Угол горизонтальный предназначен для поворота кабельных трасс в горизонтальном направлении. Применяется с перфорированными и глухими лотками серии «Профи». Крышка в комплект не входит. | 4536.62 | 4082.96
00-00128487 | Угол горизонтальный (PR16.13044) | Промрукав | Аксессуары в исполнении HDZ – это изделия, с защитным цинковым покрытием, которое нанесено (по ГОСТ 9.307) после механической обработки. Угол горизонтальный предназначен для поворота кабельных трасс в горизонтальном направлении. Применяется с перфорированными и глухими лотками серии «Профи». Крышка в комплект не входит. | 4048.76 | 3643.88
00-00128486 | Угол горизонтальный (PR16.13037) | Промрукав | Аксессуары в исполнении HDZ – это изделия, с защитным цинковым покрытием, которое нанесено (по ГОСТ 9.307) после механической обработки. Угол горизонтальный предназначен для поворота кабельных трасс в горизонтальном направлении. Применяется с перфорированными и глухими лотками серии «Профи». Крышка в комплект не входит. | 4346.22 | 3911.6
00-00128485 | Угол горизонтальный (PR16.13029) | Промрукав | Аксессуары в исполнении HDZ – это изделия, с защитным цинковым покрытием, которое нанесено (по ГОСТ 9.307) после механической обработки. Угол горизонтальный предназначен для поворота кабельных трасс в горизонтальном направлении. Применяется с перфорированными и глухими лотками серии «Профи». Крышка в комплект не входит. | 5406.95 | 4866.26
00-00128484 | Угол горизонтальный (PR16.13043) | Промрукав | Аксессуары в исполнении HDZ – это изделия, с защитным цинковым покрытием, которое нанесено (по ГОСТ 9.307) после механической обработки. Угол горизонтальный предназначен для поворота кабельных трасс в горизонтальном направлении. Применяется с перфорированными и глухими лотками серии «Профи». Крышка в комплект не входит. | 4686.57 | 4217.91
00-00128483 | Угол горизонтальный (PR16.13036) | Промрукав | Аксессуары в исполнении HDZ – это изделия, с защитным цинковым покрытием, которое нанесено (по ГОСТ 9.307) после механической обработки. Угол горизонтальный предназначен для поворота кабельных трасс в горизонтальном направлении. Применяется с перфорированными и глухими лотками серии «Профи». Крышка в комплект не входит. | 5155.27 | 4639.74
00-00128482 | Угол горизонтальный (PR16.12958) | Промрукав | Аксессуары в исполнении AISI 304 – это изделия, изготовленные из нержавеющей марки стали (аналог 08Х18Н10), обладающей высокой коррозионной стойкостью к агрессивным средам, износостойкостью и высокими прочностными показателями, что позволяет применять изделия: в пищевой, фармацевтической, химической, металлургической и других отраслях промышленности. Угол горизонтальный предназначен для поворота кабельных трасс в горизонтальном направлении. Применяется с перфорированными и глухими лотками серии «Профи». Крышка в комплект не входит. | 3731.73 | 3358.56
00-00128481 | Угол горизонтальный (PR16.12944) | Промрукав | Аксессуары в исполнении AISI 304 – это изделия, изготовленные из нержавеющей марки стали (аналог 08Х18Н10), обладающей высокой коррозионной стойкостью к агрессивным средам, износостойкостью и высокими прочностными показателями, что позволяет применять изделия: в пищевой, фармацевтической, химической, металлургической и других отраслях промышленности. Угол горизонтальный предназначен для поворота кабельных трасс в горизонтальном направлении. Применяется с перфорированными и глухими лотками серии «Профи». Крышка в комплект не входит. | 3143.2 | 2828.88
00-00128480 | Угол горизонтальный (PR16.12951) | Промрукав | Аксессуары в исполнении AISI 304 – это изделия, изготовленные из нержавеющей марки стали (аналог 08Х18Н10), обладающей высокой коррозионной стойкостью к агрессивным средам, износостойкостью и высокими прочностными показателями, что позволяет применять изделия: в пищевой, фармацевтической, химической, металлургической и других отраслях промышленности. Угол горизонтальный предназначен для поворота кабельных трасс в горизонтальном направлении. Применяется с перфорированными и глухими лотками серии «Профи». Крышка в комплект не входит. | 3346.94 | 3012.25
00-00128479 | Угол горизонтальный (PR16.12959) | Промрукав | Аксессуары в исполнении AISI 304 – это изделия, изготовленные из нержавеющей марки стали (аналог 08Х18Н10), обладающей высокой коррозионной стойкостью к агрессивным средам, износостойкостью и высокими прочностными показателями, что позволяет применять изделия: в пищевой, фармацевтической, химической, металлургической и других отраслях промышленности. Угол горизонтальный предназначен для поворота кабельных трасс в горизонтальном направлении. Применяется с перфорированными и глухими лотками серии «Профи». Крышка в комплект не входит. | 4185.41 | 3766.87
00-00128478 | Угол горизонтальный (PR16.12945) | Промрукав | Аксессуары в исполнении AISI 304 – это изделия, изготовленные из нержавеющей марки стали (аналог 08Х18Н10), обладающей высокой коррозионной стойкостью к агрессивным средам, износостойкостью и высокими прочностными показателями, что позволяет применять изделия: в пищевой, фармацевтической, химической, металлургической и других отраслях промышленности. Угол горизонтальный предназначен для поворота кабельных трасс в горизонтальном направлении. Применяется с перфорированными и глухими лотками серии «Профи». Крышка в комплект не входит. | 3526.94 | 3174.25
00-00128477 | Угол горизонтальный (PR16.12952) | Промрукав | Аксессуары в исполнении AISI 304 – это изделия, изготовленные из нержавеющей марки стали (аналог 08Х18Н10), обладающей высокой коррозионной стойкостью к агрессивным средам, износостойкостью и высокими прочностными показателями, что позволяет применять изделия: в пищевой, фармацевтической, химической, металлургической и других отраслях промышленности. Угол горизонтальный предназначен для поворота кабельных трасс в горизонтальном направлении. Применяется с перфорированными и глухими лотками серии «Профи». Крышка в комплект не входит. | 3860.96 | 3474.86
00-00128476 | Угол горизонтальный (PR16.12960) | Промрукав | Аксессуары в исполнении AISI 304 – это изделия, изготовленные из нержавеющей марки стали (аналог 08Х18Н10), обладающей высокой коррозионной стойкостью к агрессивным средам, износостойкостью и высокими прочностными показателями, что позволяет применять изделия: в пищевой, фармацевтической, химической, металлургической и других отраслях промышленности. Угол горизонтальный предназначен для поворота кабельных трасс в горизонтальном направлении. Применяется с перфорированными и глухими лотками серии «Профи». Крышка в комплект не входит. | 4814.5 | 4333.05
00-00128475 | Угол горизонтальный (PR16.12946) | Промрукав | Аксессуары в исполнении AISI 304 – это изделия, изготовленные из нержавеющей марки стали (аналог 08Х18Н10), обладающей высокой коррозионной стойкостью к агрессивным средам, износостойкостью и высокими прочностными показателями, что позволяет применять изделия: в пищевой, фармацевтической, химической, металлургической и других отраслях промышленности. Угол горизонтальный предназначен для поворота кабельных трасс в горизонтальном направлении. Применяется с перфорированными и глухими лотками серии «Профи». Крышка в комплект не входит. | 4494.34 | 4044.91
00-00128474 | Угол горизонтальный (PR16.12953) | Промрукав | Аксессуары в исполнении AISI 304 – это изделия, изготовленные из нержавеющей марки стали (аналог 08Х18Н10), обладающей высокой коррозионной стойкостью к агрессивным средам, износостойкостью и высокими прочностными показателями, что позволяет применять изделия: в пищевой, фармацевтической, химической, металлургической и других отраслях промышленности. Угол горизонтальный предназначен для поворота кабельных трасс в горизонтальном направлении. Применяется с перфорированными и глухими лотками серии «Профи». Крышка в комплект не входит. | 4687.12 | 4218.41
00-00128473 | Угол горизонтальный (PR16.12961) | Промрукав | Аксессуары в исполнении AISI 304 – это изделия, изготовленные из нержавеющей марки стали (аналог 08Х18Н10), обладающей высокой коррозионной стойкостью к агрессивным средам, износостойкостью и высокими прочностными показателями, что позволяет применять изделия: в пищевой, фармацевтической, химической, металлургической и других отраслях промышленности. Угол горизонтальный предназначен для поворота кабельных трасс в горизонтальном направлении. Применяется с перфорированными и глухими лотками серии «Профи». Крышка в комплект не входит. | 6752.93 | 6077.64
00-00128472 | Угол горизонтальный (PR16.12947) | Промрукав | Аксессуары в исполнении AISI 304 – это изделия, изготовленные из нержавеющей марки стали (аналог 08Х18Н10), обладающей высокой коррозионной стойкостью к агрессивным средам, износостойкостью и высокими прочностными показателями, что позволяет применять изделия: в пищевой, фармацевтической, химической, металлургической и других отраслях промышленности. Угол горизонтальный предназначен для поворота кабельных трасс в горизонтальном направлении. Применяется с перфорированными и глухими лотками серии «Профи». Крышка в комплект не входит. | 6196.41 | 5576.77
00-00128471 | Угол горизонтальный (PR16.12954) | Промрукав | Аксессуары в исполнении AISI 304 – это изделия, изготовленные из нержавеющей марки стали (аналог 08Х18Н10), обладающей высокой коррозионной стойкостью к агрессивным средам, износостойкостью и высокими прочностными показателями, что позволяет применять изделия: в пищевой, фармацевтической, химической, металлургической и других отраслях промышленности. Угол горизонтальный предназначен для поворота кабельных трасс в горизонтальном направлении. Применяется с перфорированными и глухими лотками серии «Профи». Крышка в комплект не входит. | 6474.07 | 5826.66
00-00128470 | Угол горизонтальный (PR16.12962) | Промрукав | Аксессуары в исполнении AISI 304 – это изделия, изготовленные из нержавеющей марки стали (аналог 08Х18Н10), обладающей высокой коррозионной стойкостью к агрессивным средам, износостойкостью и высокими прочностными показателями, что позволяет применять изделия: в пищевой, фармацевтической, химической, металлургической и других отраслях промышленности. Угол горизонтальный предназначен для поворота кабельных трасс в горизонтальном направлении. Применяется с перфорированными и глухими лотками серии «Профи». Крышка в комплект не входит. | 9192.73 | 8273.46
00-00128469 | Угол горизонтальный (PR16.12948) | Промрукав | Аксессуары в исполнении AISI 304 – это изделия, изготовленные из нержавеющей марки стали (аналог 08Х18Н10), обладающей высокой коррозионной стойкостью к агрессивным средам, износостойкостью и высокими прочностными показателями, что позволяет применять изделия: в пищевой, фармацевтической, химической, металлургической и других отраслях промышленности. Угол горизонтальный предназначен для поворота кабельных трасс в горизонтальном направлении. Применяется с перфорированными и глухими лотками серии «Профи». Крышка в комплект не входит. | 8127.44 | 7314.7
00-00128468 | Угол горизонтальный (PR16.12955) | Промрукав | Аксессуары в исполнении AISI 304 – это изделия, изготовленные из нержавеющей марки стали (аналог 08Х18Н10), обладающей высокой коррозионной стойкостью к агрессивным средам, износостойкостью и высокими прочностными показателями, что позволяет применять изделия: в пищевой, фармацевтической, химической, металлургической и других отраслях промышленности. Угол горизонтальный предназначен для поворота кабельных трасс в горизонтальном направлении. Применяется с перфорированными и глухими лотками серии «Профи». Крышка в комплект не входит. | 8553.53 | 7698.18
00-00128467 | Угол горизонтальный (PR16.12963) | Промрукав | Аксессуары в исполнении AISI 304 – это изделия, изготовленные из нержавеющей марки стали (аналог 08Х18Н10), обладающей высокой коррозионной стойкостью к агрессивным средам, износостойкостью и высокими прочностными показателями, что позволяет применять изделия: в пищевой, фармацевтической, химической, металлургической и других отраслях промышленности. Угол горизонтальный предназначен для поворота кабельных трасс в горизонтальном направлении. Применяется с перфорированными и глухими лотками серии «Профи». Крышка в комплект не входит. | 10709.36 | 9638.42
00-00128466 | Угол горизонтальный (PR16.12949) | Промрукав | Аксессуары в исполнении AISI 304 – это изделия, изготовленные из нержавеющей марки стали (аналог 08Х18Н10), обладающей высокой коррозионной стойкостью к агрессивным средам, износостойкостью и высокими прочностными показателями, что позволяет применять изделия: в пищевой, фармацевтической, химической, металлургической и других отраслях промышленности. Угол горизонтальный предназначен для поворота кабельных трасс в горизонтальном направлении. Применяется с перфорированными и глухими лотками серии «Профи». Крышка в комплект не входит. | 9699.1 | 8729.19
00-00128465 | Угол горизонтальный (PR16.12956) | Промрукав | Аксессуары в исполнении AISI 304 – это изделия, изготовленные из нержавеющей марки стали (аналог 08Х18Н10), обладающей высокой коррозионной стойкостью к агрессивным средам, износостойкостью и высокими прочностными показателями, что позволяет применять изделия: в пищевой, фармацевтической, химической, металлургической и других отраслях промышленности. Угол горизонтальный предназначен для поворота кабельных трасс в горизонтальном направлении. Применяется с перфорированными и глухими лотками серии «Профи». Крышка в комплект не входит. | 10460.01 | 9414.01
00-00128464 | Угол горизонтальный (PR16.12964) | Промрукав | Аксессуары в исполнении AISI 304 – это изделия, изготовленные из нержавеющей марки стали (аналог 08Х18Н10), обладающей высокой коррозионной стойкостью к агрессивным средам, износостойкостью и высокими прочностными показателями, что позволяет применять изделия: в пищевой, фармацевтической, химической, металлургической и других отраслях промышленности. Угол горизонтальный предназначен для поворота кабельных трасс в горизонтальном направлении. Применяется с перфорированными и глухими лотками серии «Профи». Крышка в комплект не входит. | 11870.58 | 10683.52
00-00128463 | Угол горизонтальный (PR16.12950) | Промрукав | Аксессуары в исполнении AISI 304 – это изделия, изготовленные из нержавеющей марки стали (аналог 08Х18Н10), обладающей высокой коррозионной стойкостью к агрессивным средам, износостойкостью и высокими прочностными показателями, что позволяет применять изделия: в пищевой, фармацевтической, химической, металлургической и других отраслях промышленности. Угол горизонтальный предназначен для поворота кабельных трасс в горизонтальном направлении. Применяется с перфорированными и глухими лотками серии «Профи». Крышка в комплект не входит. | 10699.58 | 9629.62
00-00128462 | Угол горизонтальный (PR16.12957) | Промрукав | Аксессуары в исполнении AISI 304 – это изделия, изготовленные из нержавеющей марки стали (аналог 08Х18Н10), обладающей высокой коррозионной стойкостью к агрессивным средам, износостойкостью и высокими прочностными показателями, что позволяет применять изделия: в пищевой, фармацевтической, химической, металлургической и других отраслях промышленности. Угол горизонтальный предназначен для поворота кабельных трасс в горизонтальном направлении. Применяется с перфорированными и глухими лотками серии «Профи». Крышка в комплект не входит. | 11594.4 | 10434.96
00-00128461 | Угол горизонтальный (PR16.13000) | Промрукав | Аксессуары в исполнении AISI 316 – это изделия, изготовленные из более стойкой к коррозии нержавеющей марки стали (аналог 10Х17Н13М2). Изделия из AISI 316 характеризуются высокими показателями по коррозионной стойкости к агрессивным средам, даже при высокой температуре эксплуатации, износостойкостью и высокими прочностными показателями, что позволяет применять изделия в: металлургической, кораблестроительной, пищевой, фармацевтической, химической, нефтедобывающей и нефтеперерабатывающей, и других отраслях промышленности. Угол горизонтальный предназначен для поворота кабельных трасс в горизонтальном направлении. Применяется с перфорированными и глухими лотками серии «Профи». Крышка в комплект не входит. | 5597.59 | 5037.83
00-00128460 | Угол горизонтальный (PR16.12986) | Промрукав | Аксессуары в исполнении AISI 316 – это изделия, изготовленные из более стойкой к коррозии нержавеющей марки стали (аналог 10Х17Н13М2). Изделия из AISI 316 характеризуются высокими показателями по коррозионной стойкости к агрессивным средам, даже при высокой температуре эксплуатации, износостойкостью и высокими прочностными показателями, что позволяет применять изделия в: металлургической, кораблестроительной, пищевой, фармацевтической, химической, нефтедобывающей и нефтеперерабатывающей, и других отраслях промышленности. Угол горизонтальный предназначен для поворота кабельных трасс в горизонтальном направлении. Применяется с перфорированными и глухими лотками серии «Профи». Крышка в комплект не входит. | 4714.79 | 4243.31
00-00128459 | Угол горизонтальный (PR16.12993) | Промрукав | Аксессуары в исполнении AISI 316 – это изделия, изготовленные из более стойкой к коррозии нержавеющей марки стали (аналог 10Х17Н13М2). Изделия из AISI 316 характеризуются высокими показателями по коррозионной стойкости к агрессивным средам, даже при высокой температуре эксплуатации, износостойкостью и высокими прочностными показателями, что позволяет применять изделия в: металлургической, кораблестроительной, пищевой, фармацевтической, химической, нефтедобывающей и нефтеперерабатывающей, и других отраслях промышленности. Угол горизонтальный предназначен для поворота кабельных трасс в горизонтальном направлении. Применяется с перфорированными и глухими лотками серии «Профи». Крышка в комплект не входит. | 5020.41 | 4518.37
00-00128458 | Угол горизонтальный (PR16.13001) | Промрукав | Аксессуары в исполнении AISI 316 – это изделия, изготовленные из более стойкой к коррозии нержавеющей марки стали (аналог 10Х17Н13М2). Изделия из AISI 316 характеризуются высокими показателями по коррозионной стойкости к агрессивным средам, даже при высокой температуре эксплуатации, износостойкостью и высокими прочностными показателями, что позволяет применять изделия в: металлургической, кораблестроительной, пищевой, фармацевтической, химической, нефтедобывающей и нефтеперерабатывающей, и других отраслях промышленности. Угол горизонтальный предназначен для поворота кабельных трасс в горизонтальном направлении. Применяется с перфорированными и глухими лотками серии «Профи». Крышка в комплект не входит. | 6278.12 | 5650.31
00-00128457 | Угол горизонтальный (PR16.12987) | Промрукав | Аксессуары в исполнении AISI 316 – это изделия, изготовленные из более стойкой к коррозии нержавеющей марки стали (аналог 10Х17Н13М2). Изделия из AISI 316 характеризуются высокими показателями по коррозионной стойкости к агрессивным средам, даже при высокой температуре эксплуатации, износостойкостью и высокими прочностными показателями, что позволяет применять изделия в: металлургической, кораблестроительной, пищевой, фармацевтической, химической, нефтедобывающей и нефтеперерабатывающей, и других отраслях промышленности. Угол горизонтальный предназначен для поворота кабельных трасс в горизонтальном направлении. Применяется с перфорированными и глухими лотками серии «Профи». Крышка в комплект не входит. | 5290.41 | 4761.37
00-00128456 | Угол горизонтальный (PR16.12994) | Промрукав | Аксессуары в исполнении AISI 316 – это изделия, изготовленные из более стойкой к коррозии нержавеющей марки стали (аналог 10Х17Н13М2). Изделия из AISI 316 характеризуются высокими показателями по коррозионной стойкости к агрессивным средам, даже при высокой температуре эксплуатации, износостойкостью и высокими прочностными показателями, что позволяет применять изделия в: металлургической, кораблестроительной, пищевой, фармацевтической, химической, нефтедобывающей и нефтеперерабатывающей, и других отраслях промышленности. Угол горизонтальный предназначен для поворота кабельных трасс в горизонтальном направлении. Применяется с перфорированными и глухими лотками серии «Профи». Крышка в комплект не входит. | 5791.43 | 5212.29
00-00128455 | Угол горизонтальный (PR16.13002) | Промрукав | Аксессуары в исполнении AISI 316 – это изделия, изготовленные из более стойкой к коррозии нержавеющей марки стали (аналог 10Х17Н13М2). Изделия из AISI 316 характеризуются высокими показателями по коррозионной стойкости к агрессивным средам, даже при высокой температуре эксплуатации, износостойкостью и высокими прочностными показателями, что позволяет применять изделия в: металлургической, кораблестроительной, пищевой, фармацевтической, химической, нефтедобывающей и нефтеперерабатывающей, и других отраслях промышленности. Угол горизонтальный предназначен для поворота кабельных трасс в горизонтальном направлении. Применяется с перфорированными и глухими лотками серии «Профи». Крышка в комплект не входит. | 7221.75 | 6499.58
00-00128454 | Угол горизонтальный (PR16.12988) | Промрукав | Аксессуары в исполнении AISI 316 – это изделия, изготовленные из более стойкой к коррозии нержавеющей марки стали (аналог 10Х17Н13М2). Изделия из AISI 316 характеризуются высокими показателями по коррозионной стойкости к агрессивным средам, даже при высокой температуре эксплуатации, износостойкостью и высокими прочностными показателями, что позволяет применять изделия в: металлургической, кораблестроительной, пищевой, фармацевтической, химической, нефтедобывающей и нефтеперерабатывающей, и других отраслях промышленности. Угол горизонтальный предназначен для поворота кабельных трасс в горизонтальном направлении. Применяется с перфорированными и глухими лотками серии «Профи». Крышка в комплект не входит. | 6741.5 | 6067.35
00-00128453 | Угол горизонтальный (PR16.12995) | Промрукав | Аксессуары в исполнении AISI 316 – это изделия, изготовленные из более стойкой к коррозии нержавеющей марки стали (аналог 10Х17Н13М2). Изделия из AISI 316 характеризуются высокими показателями по коррозионной стойкости к агрессивным средам, даже при высокой температуре эксплуатации, износостойкостью и высокими прочностными показателями, что позволяет применять изделия в: металлургической, кораблестроительной, пищевой, фармацевтической, химической, нефтедобывающей и нефтеперерабатывающей, и других отраслях промышленности. Угол горизонтальный предназначен для поворота кабельных трасс в горизонтальном направлении. Применяется с перфорированными и глухими лотками серии «Профи». Крышка в комплект не входит. | 7030.68 | 6327.61
00-00128452 | Угол горизонтальный (PR16.13003) | Промрукав | Аксессуары в исполнении AISI 316 – это изделия, изготовленные из более стойкой к коррозии нержавеющей марки стали (аналог 10Х17Н13М2). Изделия из AISI 316 характеризуются высокими показателями по коррозионной стойкости к агрессивным средам, даже при высокой температуре эксплуатации, износостойкостью и высокими прочностными показателями, что позволяет применять изделия в: металлургической, кораблестроительной, пищевой, фармацевтической, химической, нефтедобывающей и нефтеперерабатывающей, и других отраслях промышленности. Угол горизонтальный предназначен для поворота кабельных трасс в горизонтальном направлении. Применяется с перфорированными и глухими лотками серии «Профи». Крышка в комплект не входит. | 10129.39 | 9116.45
00-00128451 | Угол горизонтальный (PR16.12989) | Промрукав | Аксессуары в исполнении AISI 316 – это изделия, изготовленные из более стойкой к коррозии нержавеющей марки стали (аналог 10Х17Н13М2). Изделия из AISI 316 характеризуются высокими показателями по коррозионной стойкости к агрессивным средам, даже при высокой температуре эксплуатации, износостойкостью и высокими прочностными показателями, что позволяет применять изделия в: металлургической, кораблестроительной, пищевой, фармацевтической, химической, нефтедобывающей и нефтеперерабатывающей, и других отраслях промышленности. Угол горизонтальный предназначен для поворота кабельных трасс в горизонтальном направлении. Применяется с перфорированными и глухими лотками серии «Профи». Крышка в комплект не входит. | 9294.62 | 8365.16
00-00128450 | Угол горизонтальный (PR16.12996) | Промрукав | Аксессуары в исполнении AISI 316 – это изделия, изготовленные из более стойкой к коррозии нержавеющей марки стали (аналог 10Х17Н13М2). Изделия из AISI 316 характеризуются высокими показателями по коррозионной стойкости к агрессивным средам, даже при высокой температуре эксплуатации, износостойкостью и высокими прочностными показателями, что позволяет применять изделия в: металлургической, кораблестроительной, пищевой, фармацевтической, химической, нефтедобывающей и нефтеперерабатывающей, и других отраслях промышленности. Угол горизонтальный предназначен для поворота кабельных трасс в горизонтальном направлении. Применяется с перфорированными и глухими лотками серии «Профи». Крышка в комплект не входит. | 9711.11 | 8740
00-00128449 | Угол горизонтальный (PR16.13004) | Промрукав | Аксессуары в исполнении AISI 316 – это изделия, изготовленные из более стойкой к коррозии нержавеющей марки стали (аналог 10Х17Н13М2). Изделия из AISI 316 характеризуются высокими показателями по коррозионной стойкости к агрессивным средам, даже при высокой температуре эксплуатации, износостойкостью и высокими прочностными показателями, что позволяет применять изделия в: металлургической, кораблестроительной, пищевой, фармацевтической, химической, нефтедобывающей и нефтеперерабатывающей, и других отраслях промышленности. Угол горизонтальный предназначен для поворота кабельных трасс в горизонтальном направлении. Применяется с перфорированными и глухими лотками серии «Профи». Крышка в комплект не входит. | 13789.1 | 12410.19
00-00128448 | Угол горизонтальный (PR16.12990) | Промрукав | Аксессуары в исполнении AISI 316 – это изделия, изготовленные из более стойкой к коррозии нержавеющей марки стали (аналог 10Х17Н13М2). Изделия из AISI 316 характеризуются высокими показателями по коррозионной стойкости к агрессивным средам, даже при высокой температуре эксплуатации, износостойкостью и высокими прочностными показателями, что позволяет применять изделия в: металлургической, кораблестроительной, пищевой, фармацевтической, химической, нефтедобывающей и нефтеперерабатывающей, и других отраслях промышленности. Угол горизонтальный предназначен для поворота кабельных трасс в горизонтальном направлении. Применяется с перфорированными и глухими лотками серии «Профи». Крышка в комплект не входит. | 12191.16 | 10972.04
00-00128447 | Угол горизонтальный (PR16.12997) | Промрукав | Аксессуары в исполнении AISI 316 – это изделия, изготовленные из более стойкой к коррозии нержавеющей марки стали (аналог 10Х17Н13М2). Изделия из AISI 316 характеризуются высокими показателями по коррозионной стойкости к агрессивным средам, даже при высокой температуре эксплуатации, износостойкостью и высокими прочностными показателями, что позволяет применять изделия в: металлургической, кораблестроительной, пищевой, фармацевтической, химической, нефтедобывающей и нефтеперерабатывающей, и других отраслях промышленности. Угол горизонтальный предназначен для поворота кабельных трасс в горизонтальном направлении. Применяется с перфорированными и глухими лотками серии «Профи». Крышка в комплект не входит. | 12830.3 | 11547.27
00-00128446 | Угол горизонтальный (PR16.13005) | Промрукав | Аксессуары в исполнении AISI 316 – это изделия, изготовленные из более стойкой к коррозии нержавеющей марки стали (аналог 10Х17Н13М2). Изделия из AISI 316 характеризуются высокими показателями по коррозионной стойкости к агрессивным средам, даже при высокой температуре эксплуатации, износостойкостью и высокими прочностными показателями, что позволяет применять изделия в: металлургической, кораблестроительной, пищевой, фармацевтической, химической, нефтедобывающей и нефтеперерабатывающей, и других отраслях промышленности. Угол горизонтальный предназначен для поворота кабельных трасс в горизонтальном направлении. Применяется с перфорированными и глухими лотками серии «Профи». Крышка в комплект не входит. | 16064.04 | 14457.64
00-00128445 | Угол горизонтальный (PR16.12991) | Промрукав | Аксессуары в исполнении AISI 316 – это изделия, изготовленные из более стойкой к коррозии нержавеющей марки стали (аналог 10Х17Н13М2). Изделия из AISI 316 характеризуются высокими показателями по коррозионной стойкости к агрессивным средам, даже при высокой температуре эксплуатации, износостойкостью и высокими прочностными показателями, что позволяет применять изделия в: металлургической, кораблестроительной, пищевой, фармацевтической, химической, нефтедобывающей и нефтеперерабатывающей, и других отраслях промышленности. Угол горизонтальный предназначен для поворота кабельных трасс в горизонтальном направлении. Применяется с перфорированными и глухими лотками серии «Профи». Крышка в комплект не входит. | 14548.65 | 13093.79
00-00128444 | Угол горизонтальный (PR16.12998) | Промрукав | Аксессуары в исполнении AISI 316 – это изделия, изготовленные из более стойкой к коррозии нержавеющей марки стали (аналог 10Х17Н13М2). Изделия из AISI 316 характеризуются высокими показателями по коррозионной стойкости к агрессивным средам, даже при высокой температуре эксплуатации, износостойкостью и высокими прочностными показателями, что позволяет применять изделия в: металлургической, кораблестроительной, пищевой, фармацевтической, химической, нефтедобывающей и нефтеперерабатывающей, и других отраслях промышленности. Угол горизонтальный предназначен для поворота кабельных трасс в горизонтальном направлении. Применяется с перфорированными и глухими лотками серии «Профи». Крышка в комплект не входит. | 15690.02 | 14121.02
00-00128443 | Угол горизонтальный (PR16.13006) | Промрукав | Аксессуары в исполнении AISI 316 – это изделия, изготовленные из более стойкой к коррозии нержавеющей марки стали (аналог 10Х17Н13М2). Изделия из AISI 316 характеризуются высокими показателями по коррозионной стойкости к агрессивным средам, даже при высокой температуре эксплуатации, износостойкостью и высокими прочностными показателями, что позволяет применять изделия в: металлургической, кораблестроительной, пищевой, фармацевтической, химической, нефтедобывающей и нефтеперерабатывающей, и других отраслях промышленности. Угол горизонтальный предназначен для поворота кабельных трасс в горизонтальном направлении. Применяется с перфорированными и глухими лотками серии «Профи». Крышка в комплект не входит. | 17805.87 | 16025.28
00-00128442 | Угол горизонтальный (PR16.12992) | Промрукав | Аксессуары в исполнении AISI 316 – это изделия, изготовленные из более стойкой к коррозии нержавеющей марки стали (аналог 10Х17Н13М2). Изделия из AISI 316 характеризуются высокими показателями по коррозионной стойкости к агрессивным средам, даже при высокой температуре эксплуатации, износостойкостью и высокими прочностными показателями, что позволяет применять изделия в: металлургической, кораблестроительной, пищевой, фармацевтической, химической, нефтедобывающей и нефтеперерабатывающей, и других отраслях промышленности. Угол горизонтальный предназначен для поворота кабельных трасс в горизонтальном направлении. Применяется с перфорированными и глухими лотками серии «Профи». Крышка в комплект не входит. | 16049.38 | 14444.44
00-00128441 | Угол горизонтальный (PR16.12999) | Промрукав | Аксессуары в исполнении AISI 316 – это изделия, изготовленные из более стойкой к коррозии нержавеющей марки стали (аналог 10Х17Н13М2). Изделия из AISI 316 характеризуются высокими показателями по коррозионной стойкости к агрессивным средам, даже при высокой температуре эксплуатации, износостойкостью и высокими прочностными показателями, что позволяет применять изделия в: металлургической, кораблестроительной, пищевой, фармацевтической, химической, нефтедобывающей и нефтеперерабатывающей, и других отраслях промышленности. Угол горизонтальный предназначен для поворота кабельных трасс в горизонтальном направлении. Применяется с перфорированными и глухими лотками серии «Профи». Крышка в комплект не входит. | 17391.6 | 15652.44
00-00074591 | Угол гориз.90гр.крышк.Станд. 100х100(PR16.0413) | Промрукав | Угол горизонтальный 90 градусов с крышкой Стандарт 100х100 Промрукав (PR16.0413) | 1236.07 | 1112.46
00-00074589 | Угол гориз.90гр.крышк.Станд. 100х50(PR16.0411) | Промрукав | Угол горизонтальный 90 градусов с крышкой Стандарт 100х50 Промрукав (PR16.0411) | 1185.37 | 1066.83
00-00074590 | Угол гориз.90гр.крышк.Станд. 100х80(PR16.0412) | Промрукав | Угол горизонтальный 90 градусов с крышкой Стандарт 100х80 Промрукав (PR16.0412) | 1215.27 | 1093.74
00-00074594 | Угол гориз.90гр.крышк.Станд. 150х100(PR16.0416) | Промрукав | Угол горизонтальный 90 градусов с крышкой Стандарт 150х100 Промрукав (PR16.0416) | 1436.39 | 1292.75
00-00074592 | Угол гориз.90гр.крышк.Станд. 150х50(PR16.0414) | Промрукав | Угол горизонтальный 90 градусов с крышкой Стандарт 150х50 Промрукав (PR16.0414) | 1370.76 | 1233.68
00-00074593 | Угол гориз.90гр.крышк.Станд. 150х80(PR16.0415) | Промрукав | Угол горизонтальный 90 градусов с крышкой Стандарт 150х80 Промрукав (PR16.0415) | 1400.61 | 1260.55
00-00074597 | Угол гориз.90гр.крышк.Станд. 200х100(PR16.0419) | Промрукав | Угол горизонтальный 90 градусов с крышкой Стандарт 200х100 Промрукав (PR16.0419) | 1781.33 | 1603.2
00-00074595 | Угол гориз.90гр.крышк.Станд. 200х50(PR16.0417) | Промрукав | Угол горизонтальный 90 градусов с крышкой Стандарт 200х50 Промрукав (PR16.0417) | 1695.19 | 1525.67
00-00074596 | Угол гориз.90гр.крышк.Станд. 200х80(PR16.0418) | Промрукав | Угол горизонтальный 90 градусов с крышкой Стандарт 200х80 Промрукав (PR16.0418) | 1734.38 | 1560.94
00-00074600 | Угол гориз.90гр.крышк.Станд. 300х100(PR16.0422) | Промрукав | Угол горизонтальный 90 градусов с крышкой Стандарт 300х100 Промрукав (PR16.0422) | 2687.81 | 2419.03
00-00074598 | Угол гориз.90гр.крышк.Станд. 300х50(PR16.0420) | Промрукав | Угол горизонтальный 90 градусов с крышкой Стандарт 300х50 Промрукав (PR16.0420) | 2559.32 | 2303.39
00-00074599 | Угол гориз.90гр.крышк.Станд. 300х80(PR16.0421) | Промрукав | Угол горизонтальный 90 градусов с крышкой Стандарт 300х80 Промрукав (PR16.0421) | 2623.49 | 2361.14
00-00079710 | Угол гориз.90гр.крышк.Станд.400х100(PR16.0624) | Промрукав | Угол горизонтальный 90 градусов предназначен для поворота кабельных трасс в горизонтальном направлении на 90 градусов, для перфорированных и глухих лотков. В комплект входит крышка. | 4467.71 | 4020.94
00-00079711 | Угол гориз.90гр.крышк.Станд.400х50(PR16.0622) | Промрукав | Угол горизонтальный 90 градусов предназначен для поворота кабельных трасс в горизонтальном направлении на 90 градусов, для перфорированных и глухих лотков. В комплект входит крышка. | 4098 | 3688.2
00-00079712 | Угол гориз.90гр.крышк.Станд.400х80(PR16.0623) | Промрукав | Угол горизонтальный 90 градусов предназначен для поворота кабельных трасс в горизонтальном направлении на 90 градусов, для перфорированных и глухих лотков. В комплект входит крышка. | 4309.23 | 3878.31
00-00079713 | Угол гориз.90гр.крышк.Станд.500х100(PR16.0627) | Промрукав | Угол горизонтальный 90 градусов предназначен для поворота кабельных трасс в горизонтальном направлении на 90 градусов, для перфорированных и глухих лотков. В комплект входит крышка. | 5084.25 | 4575.83
00-00079714 | Угол гориз.90гр.крышк.Станд.500х50(PR16.0625) | Промрукав | Угол горизонтальный 90 градусов предназначен для поворота кабельных трасс в горизонтальном направлении на 90 градусов, для перфорированных и глухих лотков. В комплект входит крышка. | 4451.4 | 4006.26
00-00079715 | Угол гориз.90гр.крышк.Станд.500х80(PR16.0626) | Промрукав | Угол горизонтальный 90 градусов предназначен для поворота кабельных трасс в горизонтальном направлении на 90 градусов, для перфорированных и глухих лотков. В комплект входит крышка. | 4592.13 | 4132.92
00-00078032 | Угол гориз.90 гр.крыш.Стан.50х50(PR16.0572) | Промрукав | Аксессуары для лотков Промрукав подходят для соединения между собой лотков серии «Стандарт» в любой комбинации. Аксессуары изготавливают из оцинкованной ленты по методу Сендзимира, с толщиной цинкового покрытия от 19 до 23 мкм. Угол горизонтальный 90 градусов предназначен для поворота кабельных трасс в горизонтальном направлении на 90 градусов, для перфорированных и глухих лотков. В комплект входит крышка | 922.63 | 830.37
00-00079716 | Угол гориз.90гр.крышк.Станд.600х100(PR16.0630) | Промрукав | Угол горизонтальный 90 градусов предназначен для поворота кабельных трасс в горизонтальном направлении на 90 градусов, для перфорированных и глухих лотков. В комплект входит крышка. | 6557.11 | 5901.4
00-00079717 | Угол гориз.90гр.крышк.Станд.600х50(PR16.0628) | Промрукав | Угол горизонтальный 90 градусов предназначен для поворота кабельных трасс в горизонтальном направлении на 90 градусов, для перфорированных и глухих лотков. В комплект входит крышка. | 5995.27 | 5395.74
00-00079718 | Угол гориз.90гр.крышк.Станд.600х80(PR16.0629) | Промрукав | Угол горизонтальный 90 градусов предназначен для поворота кабельных трасс в горизонтальном направлении на 90 градусов, для перфорированных и глухих лотков. В комплект входит крышка. | 6203.17 | 5582.85
00-00136900 | Угол горизонтальный 90 (PR16.5401) | Промрукав | Система металлических лотков Стандарт RAL – это изделия, с нанесённым защитным полимерным покрытием по технологии порошкового окрашивания, которое было нанесено после изготовления аксессуара. Климатическое исполнение изделий УХЛ2, что предусматривают эксплуатацию в помещении и под навесом, при температуре эксплуатации от -60 до +150°С. Угол горизонтальный 90 градусов предназначен для поворота кабельных трасс в горизонтальном направлении на 90 градусов, Для перфорированных и глухих лотков. В комплект не входит крышка | 2033.17 | 1829.85
00-00136899 | Угол горизонтальный 90 (PR16.5399) | Промрукав | Система металлических лотков Стандарт RAL – это изделия, с нанесённым защитным полимерным покрытием по технологии порошкового окрашивания, которое было нанесено после изготовления аксессуара. Климатическое исполнение изделий УХЛ2, что предусматривают эксплуатацию в помещении и под навесом, при температуре эксплуатации от -60 до +150°С. Угол горизонтальный 90 градусов предназначен для поворота кабельных трасс в горизонтальном направлении на 90 градусов, Для перфорированных и глухих лотков. В комплект не входит крышка. | 1774.02 | 1596.62
00-00136898 | Угол горизонтальный 90 (PR16.5400) | Промрукав | Система металлических лотков Стандарт RAL – это изделия, с нанесённым защитным полимерным покрытием по технологии порошкового окрашивания, которое было нанесено после изготовления аксессуара. Климатическое исполнение изделий УХЛ2, что предусматривают эксплуатацию в помещении и под навесом, при температуре эксплуатации от -60 до +150°С. Угол горизонтальный 90 градусов предназначен для поворота кабельных трасс в горизонтальном направлении на 90 градусов, Для перфорированных и глухих лотков. В комплект не входит крышка. | 1930.57 | 1737.51
00-00136897 | Угол горизонтальный 90 (PR16.5404) | Промрукав | Система металлических лотков Стандарт RAL – это изделия, с нанесённым защитным полимерным покрытием по технологии порошкового окрашивания, которое было нанесено после изготовления аксессуара. Климатическое исполнение изделий УХЛ2, что предусматривают эксплуатацию в помещении и под навесом, при температуре эксплуатации от -60 до +150°С. Угол горизонтальный 90 градусов предназначен для поворота кабельных трасс в горизонтальном направлении на 90 градусов, Для перфорированных и глухих лотков. В комплект не входит крышка. | 2321.73 | 2089.56
00-00136896 | Угол горизонтальный 90 (PR16.5402) | Промрукав | Система металлических лотков Стандарт RAL – это изделия, с нанесённым защитным полимерным покрытием по технологии порошкового окрашивания, которое было нанесено после изготовления аксессуара. Климатическое исполнение изделий УХЛ2, что предусматривают эксплуатацию в помещении и под навесом, при температуре эксплуатации от -60 до +150°С. Угол горизонтальный 90 градусов предназначен для поворота кабельных трасс в горизонтальном направлении на 90 градусов, Для перфорированных и глухих лотков. В комплект не входит крышка. | 2033.94 | 1830.55
00-00136895 | Угол горизонтальный 90 (PR16.5403) | Промрукав | Система металлических лотков Стандарт RAL – это изделия, с нанесённым защитным полимерным покрытием по технологии порошкового окрашивания, которое было нанесено после изготовления аксессуара. Климатическое исполнение изделий УХЛ2, что предусматривают эксплуатацию в помещении и под навесом, при температуре эксплуатации от -60 до +150°С. Угол горизонтальный 90 градусов предназначен для поворота кабельных трасс в горизонтальном направлении на 90 градусов, Для перфорированных и глухих лотков. В комплект не входит крышка. | 2162.62 | 1946.36
00-00136894 | Угол горизонтальный 90 (PR16.5407) | Промрукав | Система металлических лотков Стандарт RAL – это изделия, с нанесённым защитным полимерным покрытием по технологии порошкового окрашивания, которое было нанесено после изготовления аксессуара. Климатическое исполнение изделий УХЛ2, что предусматривают эксплуатацию в помещении и под навесом, при температуре эксплуатации от -60 до +150°С. Угол горизонтальный 90 градусов предназначен для поворота кабельных трасс в горизонтальном направлении на 90 градусов, Для перфорированных и глухих лотков. В комплект не входит крышка. | 2785 | 2506.5
00-00136893 | Угол горизонтальный 90 (PR16.5405) | Промрукав | Система металлических лотков Стандарт RAL – это изделия, с нанесённым защитным полимерным покрытием по технологии порошкового окрашивания, которое было нанесено после изготовления аксессуара. Климатическое исполнение изделий УХЛ2, что предусматривают эксплуатацию в помещении и под навесом, при температуре эксплуатации от -60 до +150°С. Угол горизонтальный 90 градусов предназначен для поворота кабельных трасс в горизонтальном направлении на 90 градусов, Для перфорированных и глухих лотков. В комплект не входит крышка. | 2259.4 | 2033.46
00-00136892 | Угол горизонтальный 90 (PR16.5406) | Промрукав | Система металлических лотков Стандарт RAL – это изделия, с нанесённым защитным полимерным покрытием по технологии порошкового окрашивания, которое было нанесено после изготовления аксессуара. Климатическое исполнение изделий УХЛ2, что предусматривают эксплуатацию в помещении и под навесом, при температуре эксплуатации от -60 до +150°С. Угол горизонтальный 90 градусов предназначен для поворота кабельных трасс в горизонтальном направлении на 90 градусов, Для перфорированных и глухих лотков. В комплект не входит крышка. | 2658.5 | 2392.65
00-00136891 | Угол горизонтальный 90 (PR16.5410) | Промрукав | Система металлических лотков Стандарт RAL – это изделия, с нанесённым защитным полимерным покрытием по технологии порошкового окрашивания, которое было нанесено после изготовления аксессуара. Климатическое исполнение изделий УХЛ2, что предусматривают эксплуатацию в помещении и под навесом, при температуре эксплуатации от -60 до +150°С. Угол горизонтальный 90 градусов предназначен для поворота кабельных трасс в горизонтальном направлении на 90 градусов, Для перфорированных и глухих лотков. В комплект не входит крышка. | 3546.96 | 3192.26
00-00136890 | Угол горизонтальный 90 (PR16.5408) | Промрукав | Система металлических лотков Стандарт RAL – это изделия, с нанесённым защитным полимерным покрытием по технологии порошкового окрашивания, которое было нанесено после изготовления аксессуара. Климатическое исполнение изделий УХЛ2, что предусматривают эксплуатацию в помещении и под навесом, при температуре эксплуатации от -60 до +150°С. Угол горизонтальный 90 градусов предназначен для поворота кабельных трасс в горизонтальном направлении на 90 градусов, Для перфорированных и глухих лотков. В комплект не входит крышка. | 3163.47 | 2847.12
00-00136889 | Угол горизонтальный 90 (PR16.5409) | Промрукав | Система металлических лотков Стандарт RAL – это изделия, с нанесённым защитным полимерным покрытием по технологии порошкового окрашивания, которое было нанесено после изготовления аксессуара. Климатическое исполнение изделий УХЛ2, что предусматривают эксплуатацию в помещении и под навесом, при температуре эксплуатации от -60 до +150°С. Угол горизонтальный 90 градусов предназначен для поворота кабельных трасс в горизонтальном направлении на 90 градусов, Для перфорированных и глухих лотков. В комплект не входит крышка. | 3393.57 | 3054.21
00-00136888 | Угол горизонтальный 90 (PR16.5413) | Промрукав | Система металлических лотков Стандарт RAL – это изделия, с нанесённым защитным полимерным покрытием по технологии порошкового окрашивания, которое было нанесено после изготовления аксессуара. Климатическое исполнение изделий УХЛ2, что предусматривают эксплуатацию в помещении и под навесом, при температуре эксплуатации от -60 до +150°С. Угол горизонтальный 90 градусов предназначен для поворота кабельных трасс в горизонтальном направлении на 90 градусов, Для перфорированных и глухих лотков. В комплект не входит крышка. | 4650.43 | 4185.39
00-00136887 | Угол горизонтальный 90 (PR16.5411) | Промрукав | Система металлических лотков Стандарт RAL – это изделия, с нанесённым защитным полимерным покрытием по технологии порошкового окрашивания, которое было нанесено после изготовления аксессуара. Климатическое исполнение изделий УХЛ2, что предусматривают эксплуатацию в помещении и под навесом, при температуре эксплуатации от -60 до +150°С. Угол горизонтальный 90 градусов предназначен для поворота кабельных трасс в горизонтальном направлении на 90 градусов, Для перфорированных и глухих лотков. В комплект не входит крышка. | 4203.18 | 3782.86
00-00136886 | Угол горизонтальный 90 (PR16.5412) | Промрукав | Система металлических лотков Стандарт RAL – это изделия, с нанесённым защитным полимерным покрытием по технологии порошкового окрашивания, которое было нанесено после изготовления аксессуара. Климатическое исполнение изделий УХЛ2, что предусматривают эксплуатацию в помещении и под навесом, при температуре эксплуатации от -60 до +150°С. Угол горизонтальный 90 градусов предназначен для поворота кабельных трасс в горизонтальном направлении на 90 градусов, Для перфорированных и глухих лотков. В комплект не входит крышка. | 4472.13 | 4024.92
00-00136885 | Угол горизонтальный 90 (PR16.5416) | Промрукав | Система металлических лотков Стандарт RAL – это изделия, с нанесённым защитным полимерным покрытием по технологии порошкового окрашивания, которое было нанесено после изготовления аксессуара. Климатическое исполнение изделий УХЛ2, что предусматривают эксплуатацию в помещении и под навесом, при температуре эксплуатации от -60 до +150°С. Угол горизонтальный 90 градусов предназначен для поворота кабельных трасс в горизонтальном направлении на 90 градусов, Для перфорированных и глухих лотков. В комплект не входит крышка. | 6542.32 | 5888.09
00-00136884 | Угол горизонтальный 90 градусов (PR16.5414) | Промрукав | Система металлических лотков Стандарт RAL – это изделия, с нанесённым защитным полимерным покрытием по технологии порошкового окрашивания, которое было нанесено после изготовления аксессуара. Климатическое исполнение изделий УХЛ2, что предусматривают эксплуатацию в помещении и под навесом, при температуре эксплуатации от -60 до +150°С. Угол горизонтальный 90 градусов предназначен для поворота кабельных трасс в горизонтальном направлении на 90 градусов, Для перфорированных и глухих лотков. В комплект не входит крышка. | 6030.36 | 5427.32
00-00136883 | Угол горизонтальный 90 (PR16.5415) | Промрукав | Система металлических лотков Стандарт RAL – это изделия, с нанесённым защитным полимерным покрытием по технологии порошкового окрашивания, которое было нанесено после изготовления аксессуара. Климатическое исполнение изделий УХЛ2, что предусматривают эксплуатацию в помещении и под навесом, при температуре эксплуатации от -60 до +150°С. Угол горизонтальный 90 градусов предназначен для поворота кабельных трасс в горизонтальном направлении на 90 градусов, Для перфорированных и глухих лотков. В комплект не входит крышка. | 6338.15 | 5704.34
00-00136882 | Угол горизонтальный 90 (PR16.5398) | Промрукав | Система металлических лотков Стандарт RAL – это изделия, с нанесённым защитным полимерным покрытием по технологии порошкового окрашивания, которое было нанесено после изготовления аксессуара. Климатическое исполнение изделий УХЛ2, что предусматривают эксплуатацию в помещении и под навесом, при температуре эксплуатации от -60 до +150°С. Угол горизонтальный 90 градусов предназначен для поворота кабельных трасс в горизонтальном направлении на 90 градусов, Для перфорированных и глухих лотков. В комплект не входит крышка. | 1623.68 | 1461.31
00-00136881 | Угол горизонтальный 90 (PR16.5419) | Промрукав | Система металлических лотков Стандарт RAL – это изделия, с нанесённым защитным полимерным покрытием по технологии порошкового окрашивания, которое было нанесено после изготовления аксессуара. Климатическое исполнение изделий УХЛ2, что предусматривают эксплуатацию в помещении и под навесом, при температуре эксплуатации от -60 до +150°С. Угол горизонтальный 90 градусов предназначен для поворота кабельных трасс в горизонтальном направлении на 90 градусов, Для перфорированных и глухих лотков. В комплект не входит крышка | 8173.7 | 7356.33
00-00136880 | Угол горизонтальный 90 (PR16.5417) | Промрукав | Система металлических лотков Стандарт RAL – это изделия, с нанесённым защитным полимерным покрытием по технологии порошкового окрашивания, которое было нанесено после изготовления аксессуара. Климатическое исполнение изделий УХЛ2, что предусматривают эксплуатацию в помещении и под навесом, при температуре эксплуатации от -60 до +150°С. Угол горизонтальный 90 градусов предназначен для поворота кабельных трасс в горизонтальном направлении на 90 градусов, Для перфорированных и глухих лотков. В комплект не входит крышка. | 7596.94 | 6837.25
00-00136879 | Угол горизонтальный 90 (PR16.5418) | Промрукав | Система металлических лотков Стандарт RAL – это изделия, с нанесённым защитным полимерным покрытием по технологии порошкового окрашивания, которое было нанесено после изготовления аксессуара. Климатическое исполнение изделий УХЛ2, что предусматривают эксплуатацию в помещении и под навесом, при температуре эксплуатации от -60 до +150°С. Угол горизонтальный 90 градусов предназначен для поворота кабельных трасс в горизонтальном направлении на 90 градусов, Для перфорированных и глухих лотков. В комплект не входит крышка | 7943.6 | 7149.24
00-00103413 | Угол (PR16.1637) | Промрукав | Угол горизонтальный 90 градусов предназначен для поворота кабельных трасс в горизонтальном направлении на 45 градусов, Для перфорированных и глухих лотков. В комплект не входит крышка. Аксессуары в исполнении HDZ – это изделия с защитным покрытием горячий цинк (по ГОСТ 9.307), подходят для соединения между собой лотков серии «Стандарт» в любой комбинации как внутри помещений, так и на открытом воздухе. | 1024.66 | 922.19
00-00103412 | Угол (PR16.1638) | Промрукав | Угол горизонтальный 90 градусов предназначен для поворота кабельных трасс в горизонтальном направлении на 45 градусов, Для перфорированных и глухих лотков. В комплект не входит крышка. Аксессуары в исполнении HDZ – это изделия с защитным покрытием горячий цинк (по ГОСТ 9.307), подходят для соединения между собой лотков серии «Стандарт» в любой комбинации как внутри помещений, так и на открытом воздухе. | 926.13 | 833.52
00-00103411 | Угол (PR16.1639) | Промрукав | Угол горизонтальный 90 градусов предназначен для поворота кабельных трасс в горизонтальном направлении на 45 градусов, Для перфорированных и глухих лотков. В комплект не входит крышка. Аксессуары в исполнении HDZ – это изделия с защитным покрытием горячий цинк (по ГОСТ 9.307), подходят для соединения между собой лотков серии «Стандарт» в любой комбинации как внутри помещений, так и на открытом воздухе. | 950.07 | 855.06
00-00103410 | Угол (PR16.1640) | Промрукав | Угол горизонтальный 90 градусов предназначен для поворота кабельных трасс в горизонтальном направлении на 45 градусов, Для перфорированных и глухих лотков. В комплект не входит крышка. Аксессуары в исполнении HDZ – это изделия с защитным покрытием горячий цинк (по ГОСТ 9.307), подходят для соединения между собой лотков серии «Стандарт» в любой комбинации как внутри помещений, так и на открытом воздухе. | 1254.5 | 1129.05
00-00103409 | Угол (PR16.1641) | Промрукав | Угол горизонтальный 90 градусов предназначен для поворота кабельных трасс в горизонтальном направлении на 45 градусов, Для перфорированных и глухих лотков. В комплект не входит крышка. Аксессуары в исполнении HDZ – это изделия с защитным покрытием горячий цинк (по ГОСТ 9.307), подходят для соединения между собой лотков серии «Стандарт» в любой комбинации как внутри помещений, так и на открытом воздухе. | 1022.19 | 919.97
00-00103408 | Угол (PR16.1642) | Промрукав | Угол горизонтальный 90 градусов предназначен для поворота кабельных трасс в горизонтальном направлении на 45 градусов, Для перфорированных и глухих лотков. В комплект не входит крышка. Аксессуары в исполнении HDZ – это изделия с защитным покрытием горячий цинк (по ГОСТ 9.307), подходят для соединения между собой лотков серии «Стандарт» в любой комбинации как внутри помещений, так и на открытом воздухе. | 1145.52 | 1030.97
00-00103407 | Угол (PR16.1643) | Промрукав | Угол горизонтальный 90 градусов предназначен для поворота кабельных трасс в горизонтальном направлении на 45 градусов, Для перфорированных и глухих лотков. В комплект не входит крышка. Аксессуары в исполнении HDZ – это изделия с защитным покрытием горячий цинк (по ГОСТ 9.307), подходят для соединения между собой лотков серии «Стандарт» в любой комбинации как внутри помещений, так и на открытом воздухе. | 1658.15 | 1492.34
00-00102587 | Угол (PR16.1644) | Промрукав | Угол горизонтальный 90 градусов предназначен для поворота кабельных трасс в горизонтальном направлении на 45 градусов, Для перфорированных и глухих лотков. В комплект не входит крышка. Аксессуары в исполнении HDZ – это изделия с защитным покрытием горячий цинк (по ГОСТ 9.307), подходят для соединения между собой лотков серии «Стандарт» в любой комбинации как внутри помещений, так и на открытом воздухе. | 1301.76 | 1171.58
00-00103405 | Угол (PR16.1645) | Промрукав | Угол горизонтальный 90 градусов предназначен для поворота кабельных трасс в горизонтальном направлении на 45 градусов, Для перфорированных и глухих лотков. В комплект не входит крышка. Аксессуары в исполнении HDZ – это изделия с защитным покрытием горячий цинк (по ГОСТ 9.307), подходят для соединения между собой лотков серии «Стандарт» в любой комбинации как внутри помещений, так и на открытом воздухе. | 1465.06 | 1318.55
00-00103404 | Угол (PR16.1646) | Промрукав | Угол горизонтальный 90 градусов предназначен для поворота кабельных трасс в горизонтальном направлении на 45 градусов, Для перфорированных и глухих лотков. В комплект не входит крышка. Аксессуары в исполнении HDZ – это изделия с защитным покрытием горячий цинк (по ГОСТ 9.307), подходят для соединения между собой лотков серии «Стандарт» в любой комбинации как внутри помещений, так и на открытом воздухе. | 2306.72 | 2076.05
00-00103403 | Угол (PR16.1647) | Промрукав | Угол горизонтальный 90 градусов предназначен для поворота кабельных трасс в горизонтальном направлении на 45 градусов, Для перфорированных и глухих лотков. В комплект не входит крышка. Аксессуары в исполнении HDZ – это изделия с защитным покрытием горячий цинк (по ГОСТ 9.307), подходят для соединения между собой лотков серии «Стандарт» в любой комбинации как внутри помещений, так и на открытом воздухе. | 1952.4 | 1757.16
00-00103402 | Угол (PR16.1648) | Промрукав | Угол горизонтальный 90 градусов предназначен для поворота кабельных трасс в горизонтальном направлении на 45 градусов, Для перфорированных и глухих лотков. В комплект не входит крышка. Аксессуары в исполнении HDZ – это изделия с защитным покрытием горячий цинк (по ГОСТ 9.307), подходят для соединения между собой лотков серии «Стандарт» в любой комбинации как внутри помещений, так и на открытом воздухе. | 2092.3 | 1883.07
00-00103401 | Угол (PR16.1649) | Промрукав | Угол горизонтальный 90 градусов предназначен для поворота кабельных трасс в горизонтальном направлении на 45 градусов, Для перфорированных и глухих лотков. В комплект не входит крышка. Аксессуары в исполнении HDZ – это изделия с защитным покрытием горячий цинк (по ГОСТ 9.307), подходят для соединения между собой лотков серии «Стандарт» в любой комбинации как внутри помещений, так и на открытом воздухе. | 2959.97 | 2663.97
00-00103400 | Угол (PR16.1650) | Промрукав | Угол горизонтальный 90 градусов предназначен для поворота кабельных трасс в горизонтальном направлении на 45 градусов, Для перфорированных и глухих лотков. В комплект не входит крышка. Аксессуары в исполнении HDZ – это изделия с защитным покрытием горячий цинк (по ГОСТ 9.307), подходят для соединения между собой лотков серии «Стандарт» в любой комбинации как внутри помещений, так и на открытом воздухе. | 2754.65 | 2479.19
00-00103399 | Угол (PR16.1651) | Промрукав | Угол горизонтальный 90 градусов предназначен для поворота кабельных трасс в горизонтальном направлении на 45 градусов, Для перфорированных и глухих лотков. В комплект не входит крышка. Аксессуары в исполнении HDZ – это изделия с защитным покрытием горячий цинк (по ГОСТ 9.307), подходят для соединения между собой лотков серии «Стандарт» в любой комбинации как внутри помещений, так и на открытом воздухе. | 2868.95 | 2582.06
00-00103398 | Угол (PR16.1652) | Промрукав | Угол горизонтальный 90 градусов предназначен для поворота кабельных трасс в горизонтальном направлении на 45 градусов, Для перфорированных и глухих лотков. В комплект не входит крышка. Аксессуары в исполнении HDZ – это изделия с защитным покрытием горячий цинк (по ГОСТ 9.307), подходят для соединения между собой лотков серии «Стандарт» в любой комбинации как внутри помещений, так и на открытом воздухе. | 3582.14 | 3223.93
00-00103397 | Угол (PR16.1653) | Промрукав | Угол горизонтальный 90 градусов предназначен для поворота кабельных трасс в горизонтальном направлении на 45 градусов, Для перфорированных и глухих лотков. В комплект не входит крышка. Аксессуары в исполнении HDZ – это изделия с защитным покрытием горячий цинк (по ГОСТ 9.307), подходят для соединения между собой лотков серии «Стандарт» в любой комбинации как внутри помещений, так и на открытом воздухе. | 3161.91 | 2845.72
00-00103396 | Угол (PR16.1654) | Промрукав | Угол горизонтальный 90 градусов предназначен для поворота кабельных трасс в горизонтальном направлении на 45 градусов, Для перфорированных и глухих лотков. В комплект не входит крышка. Аксессуары в исполнении HDZ – это изделия с защитным покрытием горячий цинк (по ГОСТ 9.307), подходят для соединения между собой лотков серии «Стандарт» в любой комбинации как внутри помещений, так и на открытом воздухе. | 3487.13 | 3138.42
00-00103395 | Угол (PR16.1655) | Промрукав | Угол горизонтальный 90 градусов предназначен для поворота кабельных трасс в горизонтальном направлении на 45 градусов, Для перфорированных и глухих лотков. В комплект не входит крышка. Аксессуары в исполнении HDZ – это изделия с защитным покрытием горячий цинк (по ГОСТ 9.307), подходят для соединения между собой лотков серии «Стандарт» в любой комбинации как внутри помещений, так и на открытом воздухе. | 715.16 | 643.64
00-00103394 | Угол (PR16.1656) | Промрукав | Угол горизонтальный 90 градусов предназначен для поворота кабельных трасс в горизонтальном направлении на 45 градусов, Для перфорированных и глухих лотков. В комплект не входит крышка. Аксессуары в исполнении HDZ – это изделия с защитным покрытием горячий цинк (по ГОСТ 9.307), подходят для соединения между собой лотков серии «Стандарт» в любой комбинации как внутри помещений, так и на открытом воздухе. | 4560.78 | 4104.7
00-00103393 | Угол (PR16.1657) | Промрукав | Угол горизонтальный 90 градусов предназначен для поворота кабельных трасс в горизонтальном направлении на 45 градусов, Для перфорированных и глухих лотков. В комплект не входит крышка. Аксессуары в исполнении HDZ – это изделия с защитным покрытием горячий цинк (по ГОСТ 9.307), подходят для соединения между собой лотков серии «Стандарт» в любой комбинации как внутри помещений, так и на открытом воздухе. | 4194.73 | 3775.26
00-00103392 | Угол (PR16.1658) | Промрукав | Угол горизонтальный 90 градусов предназначен для поворота кабельных трасс в горизонтальном направлении на 45 градусов, Для перфорированных и глухих лотков. В комплект не входит крышка. Аксессуары в исполнении HDZ – это изделия с защитным покрытием горячий цинк (по ГОСТ 9.307), подходят для соединения между собой лотков серии «Стандарт» в любой комбинации как внутри помещений, так и на открытом воздухе. | 4411.41 | 3970.27
00-00117544 | Угол горизонтальный 90 (PR16.3496) | Промрукав | Угол горизонтальный 90 градусов предназначен для поворота кабельных трасс в горизонтальном направлении на 45 градусов, Для перфорированных и глухих лотков. В комплект не входит крышка. | 3100.88 | 2790.79
00-00117543 | Угол горизонтальный 90 (PR16.3494) | Промрукав | Угол горизонтальный 90 градусов предназначен для поворота кабельных трасс в горизонтальном направлении на 45 градусов, Для перфорированных и глухих лотков. В комплект не входит крышка. | 2705.63 | 2435.07
00-00117542 | Угол горизонтальный 90 (PR16.3495) | Промрукав | Угол горизонтальный 90 градусов предназначен для поворота кабельных трасс в горизонтальном направлении на 45 градусов, Для перфорированных и глухих лотков. В комплект не входит крышка. | 2944.42 | 2649.98
00-00117541 | Угол горизонтальный 90 (PR16.3499) | Промрукав | Угол горизонтальный 90 градусов предназначен для поворота кабельных трасс в горизонтальном направлении на 45 градусов, Для перфорированных и глухих лотков. В комплект не входит крышка. | 3540.95 | 3186.86
00-00117540 | Угол горизонтальный 90 (PR16.3497) | Промрукав | Угол горизонтальный 90 градусов предназначен для поворота кабельных трасс в горизонтальном направлении на 45 градусов, Для перфорированных и глухих лотков. В комплект не входит крышка. | 3102.02 | 2791.82
00-00117539 | Угол горизонтальный 90 (PR16.3498) | Промрукав | Угол горизонтальный 90 градусов предназначен для поворота кабельных трасс в горизонтальном направлении на 45 градусов, Для перфорированных и глухих лотков. В комплект не входит крышка. | 3298.34 | 2968.51
00-00117538 | Угол горизонтальный 90 (PR16.3502) | Промрукав | Угол горизонтальный 90 градусов предназначен для поворота кабельных трасс в горизонтальном направлении на 45 градусов, Для перфорированных и глухих лотков. В комплект не входит крышка. | 4247.5 | 3822.75
00-00117537 | Угол горизонтальный 90 (PR16.3500) | Промрукав | Угол горизонтальный 90 градусов предназначен для поворота кабельных трасс в горизонтальном направлении на 45 градусов, Для перфорированных и глухих лотков. В комплект не входит крышка. | 3445.9 | 3101.31
00-00117536 | Угол горизонтальный 90 (PR16.3501) | Промрукав | Угол горизонтальный 90 градусов предназначен для поворота кабельных трасс в горизонтальном направлении на 45 градусов, Для перфорированных и глухих лотков. В комплект не входит крышка. | 4054.57 | 3649.11
00-00117535 | Угол горизонтальный 90 (PR16.3505) | Промрукав | Угол горизонтальный 90 градусов предназначен для поворота кабельных трасс в горизонтальном направлении на 45 градусов, Для перфорированных и глухих лотков. В комплект не входит крышка. | 5409.65 | 4868.69
00-00117534 | Угол горизонтальный 90 (PR16.3503) | Промрукав | Угол горизонтальный 90 градусов предназначен для поворота кабельных трасс в горизонтальном направлении на 45 градусов, Для перфорированных и глухих лотков. В комплект не входит крышка. | 4824.79 | 4342.31
00-00117533 | Угол горизонтальный 90 (PR16.3504) | Промрукав | Угол горизонтальный 90 градусов предназначен для поворота кабельных трасс в горизонтальном направлении на 45 градусов, Для перфорированных и глухих лотков. В комплект не входит крышка. | 5175.69 | 4658.12
00-00117532 | Угол горизонтальный 90 (PR16.3508) | Промрукав | Угол горизонтальный 90 градусов предназначен для поворота кабельных трасс в горизонтальном направлении на 45 градусов, Для перфорированных и глухих лотков. В комплект не входит крышка. | 7092.56 | 6383.3
00-00117531 | Угол горизонтальный 90 (PR16.3506) | Промрукав | Угол горизонтальный 90 градусов предназначен для поворота кабельных трасс в горизонтальном направлении на 45 градусов, Для перфорированных и глухих лотков. В комплект не входит крышка. | 6410.47 | 5769.42
00-00117530 | Угол горизонтальный 90 (PR16.3507) | Промрукав | Угол горизонтальный 90 градусов предназначен для поворота кабельных трасс в горизонтальном направлении на 45 градусов, Для перфорированных и глухих лотков. В комплект не входит крышка. | 6820.63 | 6138.57
00-00117529 | Угол горизонтальный 90 (PR16.3511) | Промрукав | Угол горизонтальный 90 градусов предназначен для поворота кабельных трасс в горизонтальном направлении на 45 градусов, Для перфорированных и глухих лотков. В комплект не входит крышка. | 9978 | 8980.2
00-00117528 | Угол горизонтальный 90 (PR16.3509) | Промрукав | Угол горизонтальный 90 градусов предназначен для поворота кабельных трасс в горизонтальном направлении на 45 градусов, Для перфорированных и глухих лотков. В комплект не входит крышка. | 9197.13 | 8277.42
00-00117527 | Угол горизонтальный 90 (PR16.3510) | Промрукав | Угол горизонтальный 90 градусов предназначен для поворота кабельных трасс в горизонтальном направлении на 45 градусов, Для перфорированных и глухих лотков. В комплект не входит крышка. | 9666.55 | 8699.9
00-00117526 | Угол горизонтальный 90 (PR16.3493) | Промрукав | Угол горизонтальный 90 градусов предназначен для поворота кабельных трасс в горизонтальном направлении на 45 градусов, Для перфорированных и глухих лотков. В комплект не входит крышка. | 2476.35 | 2228.72
00-00117525 | Угол горизонтальный 90 (PR16.3514) | Промрукав | Угол горизонтальный 90 градусов предназначен для поворота кабельных трасс в горизонтальном направлении на 45 градусов, Для перфорированных и глухих лотков. В комплект не входит крышка. | 12466.05 | 11219.45
00-00117524 | Угол горизонтальный 90 (PR16.3512) | Промрукав | Угол горизонтальный 90 градусов предназначен для поворота кабельных трасс в горизонтальном направлении на 45 градусов, Для перфорированных и глухих лотков. В комплект не входит крышка. | 11586.47 | 10427.82
00-00117523 | Угол горизонтальный 90 (PR16.3513) | Промрукав | Угол горизонтальный 90 градусов предназначен для поворота кабельных трасс в горизонтальном направлении на 45 градусов, Для перфорированных и глухих лотков. В комплект не входит крышка. | 12115.12 | 10903.61
00-00117522 | Угол горизонтальный 90 (PR16.3526) | Промрукав | Угол горизонтальный 90 градусов предназначен для поворота кабельных трасс в горизонтальном направлении на 45 градусов, Для перфорированных и глухих лотков. В комплект не входит крышка. | 4651.32 | 4186.19
00-00117521 | Угол горизонтальный 90 (PR16.3524) | Промрукав | Угол горизонтальный 90 градусов предназначен для поворота кабельных трасс в горизонтальном направлении на 45 градусов, Для перфорированных и глухих лотков. В комплект не входит крышка. | 4058.39 | 3652.55
00-00117520 | Угол горизонтальный 90 (PR16.3525) | Промрукав | Угол горизонтальный 90 градусов предназначен для поворота кабельных трасс в горизонтальном направлении на 45 градусов, Для перфорированных и глухих лотков. В комплект не входит крышка. | 4416.57 | 3974.91
00-00117519 | Угол горизонтальный 90 (PR16.3529) | Промрукав | Угол горизонтальный 90 градусов предназначен для поворота кабельных трасс в горизонтальном направлении на 45 градусов, Для перфорированных и глухих лотков. В комплект не входит крышка. | 5311.43 | 4780.29
00-00117518 | Угол горизонтальный 90 (PR16.3527) | Промрукав | Угол горизонтальный 90 градусов предназначен для поворота кабельных трасс в горизонтальном направлении на 45 градусов, Для перфорированных и глухих лотков. В комплект не входит крышка. | 4653.02 | 4187.72
00-00117517 | Угол горизонтальный 90 (PR16.3528) | Промрукав | Угол горизонтальный 90 градусов предназначен для поворота кабельных трасс в горизонтальном направлении на 45 градусов, Для перфорированных и глухих лотков. В комплект не входит крышка. | 4947.53 | 4452.78
00-00117516 | Угол горизонтальный 90 (PR16.3532) | Промрукав | Угол горизонтальный 90 градусов предназначен для поворота кабельных трасс в горизонтальном направлении на 45 градусов, Для перфорированных и глухих лотков. В комплект не входит крышка. | 6371.26 | 5734.13
00-00117515 | Угол горизонтальный 90 (PR16.3530) | Промрукав | Угол горизонтальный 90 градусов предназначен для поворота кабельных трасс в горизонтальном направлении на 45 градусов, Для перфорированных и глухих лотков. В комплект не входит крышка. | 5168.86 | 4651.97
00-00117514 | Угол горизонтальный 90 (PR16.3531) | Промрукав | Угол горизонтальный 90 градусов предназначен для поворота кабельных трасс в горизонтальном направлении на 45 градусов, Для перфорированных и глухих лотков. В комплект не входит крышка. | 6081.86 | 5473.67
00-00117513 | Угол горизонтальный 90 (PR16.3535) | Промрукав | Угол горизонтальный 90 градусов предназначен для поворота кабельных трасс в горизонтальном направлении на 45 градусов, Для перфорированных и глухих лотков. В комплект не входит крышка. | 8114.44 | 7303
00-00117512 | Угол горизонтальный 90 (PR16.3533) | Промрукав | Угол горизонтальный 90 градусов предназначен для поворота кабельных трасс в горизонтальном направлении на 45 градусов, Для перфорированных и глухих лотков. В комплект не входит крышка. | 7237.17 | 6513.45
00-00117511 | Угол горизонтальный 90 (PR16.3534) | Промрукав | Угол горизонтальный 90 градусов предназначен для поворота кабельных трасс в горизонтальном направлении на 45 градусов, Для перфорированных и глухих лотков. В комплект не входит крышка. | 7763.57 | 6987.21
00-00117510 | Угол горизонтальный 90 (PR16.3538) | Промрукав | Угол горизонтальный 90 градусов предназначен для поворота кабельных трасс в горизонтальном направлении на 45 градусов, Для перфорированных и глухих лотков. В комплект не входит крышка. | 10638.84 | 9574.96
00-00117509 | Угол горизонтальный 90 (PR16.3536) | Промрукав | Угол горизонтальный 90 градусов предназначен для поворота кабельных трасс в горизонтальном направлении на 45 градусов, Для перфорированных и глухих лотков. В комплект не входит крышка. | 9615.7 | 8654.13
00-00117508 | Угол горизонтальный 90 (PR16.3537) | Промрукав | Угол горизонтальный 90 градусов предназначен для поворота кабельных трасс в горизонтальном направлении на 45 градусов, Для перфорированных и глухих лотков. В комплект не входит крышка. | 10230.93 | 9207.84
00-00117507 | Угол горизонтальный 90 (PR16.3541) | Промрукав | Угол горизонтальный 90 градусов предназначен для поворота кабельных трасс в горизонтальном направлении на 45 градусов, Для перфорированных и глухих лотков. В комплект не входит крышка. | 14966.95 | 13470.26
00-00117506 | Угол горизонтальный 90 (PR16.3539) | Промрукав | Угол горизонтальный 90 градусов предназначен для поворота кабельных трасс в горизонтальном направлении на 45 градусов, Для перфорированных и глухих лотков. В комплект не входит крышка. | 13795.72 | 12416.15
00-00117505 | Угол горизонтальный 90 (PR16.3540) | Промрукав | Угол горизонтальный 90 градусов предназначен для поворота кабельных трасс в горизонтальном направлении на 45 градусов, Для перфорированных и глухих лотков. В комплект не входит крышка. | 14499.84 | 13049.86
00-00117504 | Угол горизонтальный 90 (PR16.3523) | Промрукав | Угол горизонтальный 90 градусов предназначен для поворота кабельных трасс в горизонтальном направлении на 45 градусов, Для перфорированных и глухих лотков. В комплект не входит крышка. | 3714.54 | 3343.09
00-00117503 | Угол горизонтальный 90 (PR16.3544) | Промрукав | Угол горизонтальный 90 градусов предназначен для поворота кабельных трасс в горизонтальном направлении на 45 градусов, Для перфорированных и глухих лотков. В комплект не входит крышка. | 18699.05 | 16829.15
00-00117502 | Угол горизонтальный 90 (PR16.3542) | Промрукав | Угол горизонтальный 90 градусов предназначен для поворота кабельных трасс в горизонтальном направлении на 45 градусов, Для перфорированных и глухих лотков. В комплект не входит крышка. | 17379.67 | 15641.7
00-00117501 | Угол горизонтальный 90 (PR16.3543) | Промрукав | Угол горизонтальный 90 градусов предназначен для поворота кабельных трасс в горизонтальном направлении на 45 градусов, Для перфорированных и глухих лотков. В комплект не входит крышка. | 18172.65 | 16355.39
00-00112105 | Угол горизонтальный (PR16.3556) | Промрукав | Угол горизонтальный 90 градусов предназначен для поворота кабельных трасс в горизонтальном направлении на 45 градусов, Для перфорированных и глухих лотков. В комплект не входит крышка. Аксессуар в исполнении AISI 409 – это изделия, изготовленные из ферритовой марки нержавеющей стали 08Х13, обладающих коррозионной стойкостью и высокими прочностями показателями, что позволяет применять изделия, в различных непищевых отраслях промышленности. | 2480.69 | 2232.62
00-00112106 | Угол горизонтальный (PR16.3554) | Промрукав | Угол горизонтальный 90 градусов предназначен для поворота кабельных трасс в горизонтальном направлении на 45 градусов, Для перфорированных и глухих лотков. В комплект не входит крышка. Аксессуар в исполнении AISI 409 – это изделия, изготовленные из ферритовой марки нержавеющей стали 08Х13, обладающих коррозионной стойкостью и высокими прочностями показателями, что позволяет применять изделия, в различных непищевых отраслях промышленности. | 2164.5 | 1948.05
00-00112107 | Угол горизонтальный (PR16.3555) | Промрукав | Угол горизонтальный 90 градусов предназначен для поворота кабельных трасс в горизонтальном направлении на 45 градусов, Для перфорированных и глухих лотков. В комплект не входит крышка. Аксессуар в исполнении AISI 409 – это изделия, изготовленные из ферритовой марки нержавеющей стали 08Х13, обладающих коррозионной стойкостью и высокими прочностями показателями, что позволяет применять изделия, в различных непищевых отраслях промышленности. | 2355.52 | 2119.97
00-00112108 | Угол горизонтальный (PR16.3559) | Промрукав | Угол горизонтальный 90 градусов предназначен для поворота кабельных трасс в горизонтальном направлении на 45 градусов, Для перфорированных и глухих лотков. В комплект не входит крышка. Аксессуар в исполнении AISI 409 – это изделия, изготовленные из ферритовой марки нержавеющей стали 08Х13, обладающих коррозионной стойкостью и высокими прочностями показателями, что позволяет применять изделия, в различных непищевых отраслях промышленности. | 2832.77 | 2549.49
00-00112109 | Угол горизонтальный (PR16.3557) | Промрукав | Угол горизонтальный 90 градусов предназначен для поворота кабельных трасс в горизонтальном направлении на 45 градусов, Для перфорированных и глухих лотков. В комплект не входит крышка. Аксессуар в исполнении AISI 409 – это изделия, изготовленные из ферритовой марки нержавеющей стали 08Х13, обладающих коррозионной стойкостью и высокими прочностями показателями, что позволяет применять изделия, в различных непищевых отраслях промышленности. | 2481.62 | 2233.46
00-00112110 | Угол горизонтальный (PR16.3558) | Промрукав | Угол горизонтальный 90 градусов предназначен для поворота кабельных трасс в горизонтальном направлении на 45 градусов, Для перфорированных и глухих лотков. В комплект не входит крышка. Аксессуар в исполнении AISI 409 – это изделия, изготовленные из ферритовой марки нержавеющей стали 08Х13, обладающих коррозионной стойкостью и высокими прочностями показателями, что позволяет применять изделия, в различных непищевых отраслях промышленности. | 2638.67 | 2374.8
00-00112111 | Угол горизонтальный (PR16.3562) | Промрукав | Угол горизонтальный 90 градусов предназначен для поворота кабельных трасс в горизонтальном направлении на 45 градусов, Для перфорированных и глухих лотков. В комплект не входит крышка. Аксессуар в исполнении AISI 409 – это изделия, изготовленные из ферритовой марки нержавеющей стали 08Х13, обладающих коррозионной стойкостью и высокими прочностями показателями, что позволяет применять изделия, в различных непищевых отраслях промышленности. | 3397.98 | 3058.18
00-00112112 | Угол горизонтальный (PR16.3560) | Промрукав | Угол горизонтальный 90 градусов предназначен для поворота кабельных трасс в горизонтальном направлении на 45 градусов, Для перфорированных и глухих лотков. В комплект не входит крышка. Аксессуар в исполнении AISI 409 – это изделия, изготовленные из ферритовой марки нержавеющей стали 08Х13, обладающих коррозионной стойкостью и высокими прочностями показателями, что позволяет применять изделия, в различных непищевых отраслях промышленности. | 2756.72 | 2481.05
00-00112113 | Угол горизонтальный (PR16.3561) | Промрукав | Угол горизонтальный 90 градусов предназначен для поворота кабельных трасс в горизонтальном направлении на 45 градусов, Для перфорированных и глухих лотков. В комплект не входит крышка. Аксессуар в исполнении AISI 409 – это изделия, изготовленные из ферритовой марки нержавеющей стали 08Х13, обладающих коррозионной стойкостью и высокими прочностями показателями, что позволяет применять изделия, в различных непищевых отраслях промышленности. | 3243.64 | 2919.28
00-00112114 | Угол горизонтальный (PR16.3565) | Промрукав | Угол горизонтальный 90 градусов предназначен для поворота кабельных трасс в горизонтальном направлении на 45 градусов, Для перфорированных и глухих лотков. В комплект не входит крышка. Аксессуар в исполнении AISI 409 – это изделия, изготовленные из ферритовой марки нержавеющей стали 08Х13, обладающих коррозионной стойкостью и высокими прочностями показателями, что позволяет применять изделия, в различных непищевых отраслях промышленности. | 4327.74 | 3894.97
00-00112115 | Угол горизонтальный (PR16.3563) | Промрукав | Угол горизонтальный 90 градусов предназначен для поворота кабельных трасс в горизонтальном направлении на 45 градусов, Для перфорированных и глухих лотков. В комплект не входит крышка. Аксессуар в исполнении AISI 409 – это изделия, изготовленные из ферритовой марки нержавеющей стали 08Х13, обладающих коррозионной стойкостью и высокими прочностями показателями, что позволяет применять изделия, в различных непищевых отраслях промышленности. | 3859.83 | 3473.85
00-00112116 | Угол горизонтальный (PR16.3564) | Промрукав | Угол горизонтальный 90 градусов предназначен для поворота кабельных трасс в горизонтальном направлении на 45 градусов, Для перфорированных и глухих лотков. В комплект не входит крышка. Аксессуар в исполнении AISI 409 – это изделия, изготовленные из ферритовой марки нержавеющей стали 08Х13, обладающих коррозионной стойкостью и высокими прочностями показателями, что позволяет применять изделия, в различных непищевых отраслях промышленности. | 4140.57 | 3726.51
00-00112117 | Угол горизонтальный (PR16.3568) | Промрукав | Угол горизонтальный 90 градусов предназначен для поворота кабельных трасс в горизонтальном направлении на 45 градусов, Для перфорированных и глухих лотков. В комплект не входит крышка. Аксессуар в исполнении AISI 409 – это изделия, изготовленные из ферритовой марки нержавеющей стали 08Х13, обладающих коррозионной стойкостью и высокими прочностями показателями, что позволяет применять изделия, в различных непищевых отраслях промышленности. | 5674.07 | 5106.66
00-00112118 | Угол горизонтальный (PR16.3566) | Промрукав | Угол горизонтальный 90 градусов предназначен для поворота кабельных трасс в горизонтальном направлении на 45 градусов, Для перфорированных и глухих лотков. В комплект не входит крышка. Аксессуар в исполнении AISI 409 – это изделия, изготовленные из ферритовой марки нержавеющей стали 08Х13, обладающих коррозионной стойкостью и высокими прочностями показателями, что позволяет применять изделия, в различных непищевых отраслях промышленности. | 5128.38 | 4615.54
00-00112119 | Угол горизонтальный (PR16.3567) | Промрукав | Угол горизонтальный 90 градусов предназначен для поворота кабельных трасс в горизонтальном направлении на 45 градусов, Для перфорированных и глухих лотков. В комплект не входит крышка. Аксессуар в исполнении AISI 409 – это изделия, изготовленные из ферритовой марки нержавеющей стали 08Х13, обладающих коррозионной стойкостью и высокими прочностями показателями, что позволяет применять изделия, в различных непищевых отраслях промышленности. | 5456.5 | 4910.85
00-00112120 | Угол горизонтальный (PR16.3571) | Промрукав | Угол горизонтальный 90 градусов предназначен для поворота кабельных трасс в горизонтальном направлении на 45 градусов, Для перфорированных и глухих лотков. В комплект не входит крышка. Аксессуар в исполнении AISI 409 – это изделия, изготовленные из ферритовой марки нержавеющей стали 08Х13, обладающих коррозионной стойкостью и высокими прочностями показателями, что позволяет применять изделия, в различных непищевых отраслях промышленности. | 7982.41 | 7184.17
00-00112121 | Угол горизонтальный (PR16.3569) | Промрукав | Угол горизонтальный 90 градусов предназначен для поворота кабельных трасс в горизонтальном направлении на 45 градусов, Для перфорированных и глухих лотков. В комплект не входит крышка. Аксессуар в исполнении AISI 409 – это изделия, изготовленные из ферритовой марки нержавеющей стали 08Х13, обладающих коррозионной стойкостью и высокими прочностями показателями, что позволяет применять изделия, в различных непищевых отраслях промышленности. | 7357.72 | 6621.95
00-00112122 | Угол горизонтальный (PR16.3570) | Промрукав | Угол горизонтальный 90 градусов предназначен для поворота кабельных трасс в горизонтальном направлении на 45 градусов, Для перфорированных и глухих лотков. В комплект не входит крышка. Аксессуар в исполнении AISI 409 – это изделия, изготовленные из ферритовой марки нержавеющей стали 08Х13, обладающих коррозионной стойкостью и высокими прочностями показателями, что позволяет применять изделия, в различных непищевых отраслях промышленности. | 7733.23 | 6959.91
00-00112123 | Угол горизонтальный (PR16.3553) | Промрукав | Угол горизонтальный 90 градусов предназначен для поворота кабельных трасс в горизонтальном направлении на 45 градусов, Для перфорированных и глухих лотков. В комплект не входит крышка. Аксессуар в исполнении AISI 409 – это изделия, изготовленные из ферритовой марки нержавеющей стали 08Х13, обладающих коррозионной стойкостью и высокими прочностями показателями, что позволяет применять изделия, в различных непищевых отраслях промышленности. | 1981.06 | 1782.95
00-00112124 | Угол горизонтальный (PR16.3574) | Промрукав | Угол горизонтальный 90 градусов предназначен для поворота кабельных трасс в горизонтальном направлении на 45 градусов, Для перфорированных и глухих лотков. В комплект не входит крышка. Аксессуар в исполнении AISI 409 – это изделия, изготовленные из ферритовой марки нержавеющей стали 08Х13, обладающих коррозионной стойкостью и высокими прочностями показателями, что позволяет применять изделия, в различных непищевых отраслях промышленности. | 9972.82 | 8975.54
00-00112125 | Угол горизонтальный (PR16.3572) | Промрукав | Угол горизонтальный 90 градусов предназначен для поворота кабельных трасс в горизонтальном направлении на 45 градусов, Для перфорированных и глухих лотков. В комплект не входит крышка. Аксессуар в исполнении AISI 409 – это изделия, изготовленные из ферритовой марки нержавеющей стали 08Х13, обладающих коррозионной стойкостью и высокими прочностями показателями, что позволяет применять изделия, в различных непищевых отраслях промышленности. | 9269.17 | 8342.25
00-00112126 | Угол горизонтальный (PR16.3573) | Промрукав | Угол горизонтальный 90 градусов предназначен для поворота кабельных трасс в горизонтальном направлении на 45 градусов, Для перфорированных и глухих лотков. В комплект не входит крышка. Аксессуар в исполнении AISI 409 – это изделия, изготовленные из ферритовой марки нержавеющей стали 08Х13, обладающих коррозионной стойкостью и высокими прочностями показателями, что позволяет применять изделия, в различных непищевых отраслях промышленности. | 9692.11 | 8722.9
00-00134777 | Угол горизонтальный 90° (650-518) | ПожТехКабель | Угол горизонтальный 90° 100х100х1,2 мм для лестничного лотка | 4280.87 | 3852.78
00-00134765 | Угол горизонтальный 90° (650-500) | ПожТехКабель | Угол горизонтальный 90° 100х50х1,2 мм для лестничного лотка | 3422.67 | 3080.4
00-00134771 | Угол горизонтальный 90° (650-512) | ПожТехКабель | Угол горизонтальный 90° 100х80х1,2 мм для лестничного лотка | 3953.01 | 3557.71
00-00134778 | Угол горизонтальный 90° (650-519) | ПожТехКабель | Угол горизонтальный 90° 200х100х1,2 мм для лестничного лотка | 4507.28 | 4056.55
00-00134766 | Угол горизонтальный 90° (650-501) | ПожТехКабель | Угол горизонтальный 90° 200х50х1,2 мм для лестничного лотка | 3501.44 | 3151.29
00-00134772 | Угол горизонтальный 90° (650-513) | ПожТехКабель | Угол горизонтальный 90° 200х80х1,2 мм для лестничного лотка | 4212.57 | 3791.31
00-00134779 | Угол горизонтальный 90° (650-520) | ПожТехКабель | Угол горизонтальный 90° 300х100х1,2 мм для лестничного лотка | 4685.57 | 4217.02
00-00134767 | Угол горизонтальный 90° (650-502) | ПожТехКабель | Угол горизонтальный 90° 300х50х1,2 мм для лестничного лотка | 3888.76 | 3499.88
00-00134773 | Угол горизонтальный 90° (650-514) | ПожТехКабель | Угол горизонтальный 90° 300х80х1,2 мм для лестничного лотка | 4467.62 | 4020.86
00-00134780 | Угол горизонтальный 90° (650-521) | ПожТехКабель | Угол горизонтальный 90° 400х100х1,2 мм для лестничного лотка | 4818.84 | 4336.95
00-00134768 | Угол горизонтальный 90° (650-503) | ПожТехКабель | Угол горизонтальный 90° 400х50х1,2 мм для лестничного лотка | 4010.26 | 3609.24
00-00134774 | Угол горизонтальный 90° (650-515) | ПожТехКабель | Угол горизонтальный 90° 400х80х1,2 мм для лестничного лотка | 4649.66 | 4184.69
00-00134781 | Угол горизонтальный 90° (650-522) | ПожТехКабель | Угол горизонтальный 90° 500х100х1,2 мм для лестничного лотка | 5085.62 | 4577.06
00-00134769 | Угол горизонтальный 90° (650-504) | ПожТехКабель | Угол горизонтальный 90° 500х50х1,2 мм для лестничного лотка | 4211.86 | 3790.67
00-00134775 | Угол горизонтальный 90° (650-516) | ПожТехКабель | Угол горизонтальный 90° 500х80х1,2 мм для лестничного лотка | 4853.7 | 4368.33
00-00134782 | Угол горизонтальный 90° (650-523) | ПожТехКабель | Угол горизонтальный 90° 600х100х1,2 мм для лестничного лотка | 5453.7 | 4908.33
00-00134770 | Угол горизонтальный 90° (650-505) | ПожТехКабель | Угол горизонтальный 90° 600х50х1,2 мм для лестничного лотка | 4539.47 | 4085.52
00-00134776 | Угол горизонтальный 90° (650-517) | ПожТехКабель | Угол горизонтальный 90° 600х80х1,2 мм для лестничного лотка | 5118.06 | 4606.26
00-00112127 | Угол горизонтальный (PR16.3646) | Промрукав | Аксессуары в исполнении AISI 409 – это изделия, изготовленные из ферритовой марки нержавеющей стали 08Х13, обладающих коррозионной стойкостью и высокими прочностями показателями, что позволяет применять изделия, в различных непищевых отраслях промышленности. Обеспечивает плавный переход горизонтальной кабеленесущей линии между лотками металлическими в диапазоне от 0 до 45 градусов. | 975.16 | 877.64
00-00112128 | Угол горизонтальный (PR16.3644) | Промрукав | Аксессуары в исполнении AISI 409 – это изделия, изготовленные из ферритовой марки нержавеющей стали 08Х13, обладающих коррозионной стойкостью и высокими прочностями показателями, что позволяет применять изделия, в различных непищевых отраслях промышленности. Обеспечивает плавный переход горизонтальной кабеленесущей линии между лотками металлическими в диапазоне от 0 до 45 градусов. | 791.1 | 711.99
00-00112129 | Угол горизонтальный (PR16.3645) | Промрукав | Аксессуары в исполнении AISI 409 – это изделия, изготовленные из ферритовой марки нержавеющей стали 08Х13, обладающих коррозионной стойкостью и высокими прочностями показателями, что позволяет применять изделия, в различных непищевых отраслях промышленности. Обеспечивает плавный переход горизонтальной кабеленесущей линии между лотками металлическими в диапазоне от 0 до 45 градусов. | 912.05 | 820.85
00-00112130 | Угол горизонтальный (PR16.3649) | Промрукав | Аксессуары в исполнении AISI 409 – это изделия, изготовленные из ферритовой марки нержавеющей стали 08Х13, обладающих коррозионной стойкостью и высокими прочностями показателями, что позволяет применять изделия, в различных непищевых отраслях промышленности. Обеспечивает плавный переход горизонтальной кабеленесущей линии между лотками металлическими в диапазоне от 0 до 45 градусов. | 1073.5 | 966.15
00-00112131 | Угол горизонтальный (PR16.3647) | Промрукав | Аксессуары в исполнении AISI 409 – это изделия, изготовленные из ферритовой марки нержавеющей стали 08Х13, обладающих коррозионной стойкостью и высокими прочностями показателями, что позволяет применять изделия, в различных непищевых отраслях промышленности. Обеспечивает плавный переход горизонтальной кабеленесущей линии между лотками металлическими в диапазоне от 0 до 45 градусов. | 837.94 | 754.15
00-00112132 | Угол горизонтальный (PR16.3648) | Промрукав | Аксессуары в исполнении AISI 409 – это изделия, изготовленные из ферритовой марки нержавеющей стали 08Х13, обладающих коррозионной стойкостью и высокими прочностями показателями, что позволяет применять изделия, в различных непищевых отраслях промышленности. Обеспечивает плавный переход горизонтальной кабеленесущей линии между лотками металлическими в диапазоне от 0 до 45 градусов. | 1006.33 | 905.7
00-00112133 | Угол горизонтальный (PR16.3652) | Промрукав | Аксессуары в исполнении AISI 409 – это изделия, изготовленные из ферритовой марки нержавеющей стали 08Х13, обладающих коррозионной стойкостью и высокими прочностями показателями, что позволяет применять изделия, в различных непищевых отраслях промышленности. Обеспечивает плавный переход горизонтальной кабеленесущей линии между лотками металлическими в диапазоне от 0 до 45 градусов. | 1166.52 | 1049.87
00-00112134 | Угол горизонтальный (PR16.3650) | Промрукав | Аксессуары в исполнении AISI 409 – это изделия, изготовленные из ферритовой марки нержавеющей стали 08Х13, обладающих коррозионной стойкостью и высокими прочностями показателями, что позволяет применять изделия, в различных непищевых отраслях промышленности. Обеспечивает плавный переход горизонтальной кабеленесущей линии между лотками металлическими в диапазоне от 0 до 45 градусов. | 889.75 | 800.78
00-00112135 | Угол горизонтальный (PR16.3651) | Промрукав | Аксессуары в исполнении AISI 409 – это изделия, изготовленные из ферритовой марки нержавеющей стали 08Х13, обладающих коррозионной стойкостью и высокими прочностями показателями, что позволяет применять изделия, в различных непищевых отраслях промышленности. Обеспечивает плавный переход горизонтальной кабеленесущей линии между лотками металлическими в диапазоне от 0 до 45 градусов. | 1041.44 | 937.3
00-00112136 | Угол горизонтальный (PR16.3655) | Промрукав | Аксессуары в исполнении AISI 409 – это изделия, изготовленные из ферритовой марки нержавеющей стали 08Х13, обладающих коррозионной стойкостью и высокими прочностями показателями, что позволяет применять изделия, в различных непищевых отраслях промышленности. Обеспечивает плавный переход горизонтальной кабеленесущей линии между лотками металлическими в диапазоне от 0 до 45 градусов. | 1343.53 | 1209.18
00-00112137 | Угол горизонтальный (PR16.3653) | Промрукав | Аксессуары в исполнении AISI 409 – это изделия, изготовленные из ферритовой марки нержавеющей стали 08Х13, обладающих коррозионной стойкостью и высокими прочностями показателями, что позволяет применять изделия, в различных непищевых отраслях промышленности. Обеспечивает плавный переход горизонтальной кабеленесущей линии между лотками металлическими в диапазоне от 0 до 45 градусов. | 1070.95 | 963.86
00-00112138 | Угол горизонтальный (PR16.3654) | Промрукав | Аксессуары в исполнении AISI 409 – это изделия, изготовленные из ферритовой марки нержавеющей стали 08Х13, обладающих коррозионной стойкостью и высокими прочностями показателями, что позволяет применять изделия, в различных непищевых отраслях промышленности. Обеспечивает плавный переход горизонтальной кабеленесущей линии между лотками металлическими в диапазоне от 0 до 45 градусов. | 1239.18 | 1115.26
00-00112139 | Угол горизонтальный (PR16.3658) | Промрукав | Аксессуары в исполнении AISI 409 – это изделия, изготовленные из ферритовой марки нержавеющей стали 08Х13, обладающих коррозионной стойкостью и высокими прочностями показателями, что позволяет применять изделия, в различных непищевых отраслях промышленности. Обеспечивает плавный переход горизонтальной кабеленесущей линии между лотками металлическими в диапазоне от 0 до 45 градусов. | 1642.1 | 1477.89
00-00112140 | Угол горизонтальный (PR16.3656) | Промрукав | Аксессуары в исполнении AISI 409 – это изделия, изготовленные из ферритовой марки нержавеющей стали 08Х13, обладающих коррозионной стойкостью и высокими прочностями показателями, что позволяет применять изделия, в различных непищевых отраслях промышленности. Обеспечивает плавный переход горизонтальной кабеленесущей линии между лотками металлическими в диапазоне от 0 до 45 градусов. | 1426.99 | 1284.29
00-00112141 | Угол горизонтальный (PR16.3657) | Промрукав | Аксессуары в исполнении AISI 409 – это изделия, изготовленные из ферритовой марки нержавеющей стали 08Х13, обладающих коррозионной стойкостью и высокими прочностями показателями, что позволяет применять изделия, в различных непищевых отраслях промышленности. Обеспечивает плавный переход горизонтальной кабеленесущей линии между лотками металлическими в диапазоне от 0 до 45 градусов. | 1468.61 | 1321.75
00-00112142 | Угол горизонтальный (PR16.3661) | Промрукав | Аксессуары в исполнении AISI 409 – это изделия, изготовленные из ферритовой марки нержавеющей стали 08Х13, обладающих коррозионной стойкостью и высокими прочностями показателями, что позволяет применять изделия, в различных непищевых отраслях промышленности. Обеспечивает плавный переход горизонтальной кабеленесущей линии между лотками металлическими в диапазоне от 0 до 45 градусов. | 2452.45 | 2207.21
00-00112143 | Угол горизонтальный (PR16.3659) | Промрукав | Аксессуары в исполнении AISI 409 – это изделия, изготовленные из ферритовой марки нержавеющей стали 08Х13, обладающих коррозионной стойкостью и высокими прочностями показателями, что позволяет применять изделия, в различных непищевых отраслях промышленности. Обеспечивает плавный переход горизонтальной кабеленесущей линии между лотками металлическими в диапазоне от 0 до 45 градусов. | 2114.82 | 1903.34
00-00112144 | Угол горизонтальный (PR16.3660) | Промрукав | Аксессуары в исполнении AISI 409 – это изделия, изготовленные из ферритовой марки нержавеющей стали 08Х13, обладающих коррозионной стойкостью и высокими прочностями показателями, что позволяет применять изделия, в различных непищевых отраслях промышленности. Обеспечивает плавный переход горизонтальной кабеленесущей линии между лотками металлическими в диапазоне от 0 до 45 градусов. | 2251.54 | 2026.39
00-00112145 | Угол горизонтальный (PR16.3643) | Промрукав | Аксессуары в исполнении AISI 409 – это изделия, изготовленные из ферритовой марки нержавеющей стали 08Х13, обладающих коррозионной стойкостью и высокими прочностями показателями, что позволяет применять изделия, в различных непищевых отраслях промышленности. Обеспечивает плавный переход горизонтальной кабеленесущей линии между лотками металлическими в диапазоне от 0 до 45 градусов. | 746.07 | 671.46
00-00112146 | Угол горизонтальный (PR16.3664) | Промрукав | Аксессуары в исполнении AISI 409 – это изделия, изготовленные из ферритовой марки нержавеющей стали 08Х13, обладающих коррозионной стойкостью и высокими прочностями показателями, что позволяет применять изделия, в различных непищевых отраслях промышленности. Обеспечивает плавный переход горизонтальной кабеленесущей линии между лотками металлическими в диапазоне от 0 до 45 градусов. | 3371.46 | 3034.31
00-00112147 | Угол горизонтальный (PR16.3662) | Промрукав | Аксессуары в исполнении AISI 409 – это изделия, изготовленные из ферритовой марки нержавеющей стали 08Х13, обладающих коррозионной стойкостью и высокими прочностями показателями, что позволяет применять изделия, в различных непищевых отраслях промышленности. Обеспечивает плавный переход горизонтальной кабеленесущей линии между лотками металлическими в диапазоне от 0 до 45 градусов. | 3021.79 | 2719.61
00-00112148 | Угол горизонтальный (PR16.3663) | Промрукав | Аксессуары в исполнении AISI 409 – это изделия, изготовленные из ферритовой марки нержавеющей стали 08Х13, обладающих коррозионной стойкостью и высокими прочностями показателями, что позволяет применять изделия, в различных непищевых отраслях промышленности. Обеспечивает плавный переход горизонтальной кабеленесущей линии между лотками металлическими в диапазоне от 0 до 45 градусов. | 3148.5 | 2833.65
00-00117500 | Угол горизонтальный (PR16.3586) | Промрукав | Угол горизонтальный изменяемый 0-45 градусов Стандарт INOX (AISI 304) 100х100 Обеспечивает плавный переход горизонтальной кабеленесущей линии между лотками металлическими в диапазоне от 0 до 45 градусов. | 1300.22 | 1170.2
00-00117499 | Угол горизонтальный (PR16.3584) | Промрукав | Угол горизонтальный изменяемый 0-45 градусов Стандарт INOX (AISI 304) 100х50 Обеспечивает плавный переход горизонтальной кабеленесущей линии между лотками металлическими в диапазоне от 0 до 45 градусов. | 1054.81 | 949.33
00-00117498 | Угол горизонтальный (PR16.3585) | Промрукав | Угол горизонтальный изменяемый 0-45 градусов Стандарт INOX (AISI 304) 100х80 Обеспечивает плавный переход горизонтальной кабеленесущей линии между лотками металлическими в диапазоне от 0 до 45 градусов. | 1216.05 | 1094.45
00-00117497 | Угол горизонтальный (PR16.3589) | Промрукав | Угол горизонтальный изменяемый 0-45 градусов Стандарт INOX (AISI 304) 150х100 Обеспечивает плавный переход горизонтальной кабеленесущей линии между лотками металлическими в диапазоне от 0 до 45 градусов. | 1431.34 | 1288.21
00-00117496 | Угол горизонтальный (PR16.3587) | Промрукав | Угол горизонтальный изменяемый 0-45 градусов Стандарт INOX (AISI 304) 150х50 Обеспечивает плавный переход горизонтальной кабеленесущей линии между лотками металлическими в диапазоне от 0 до 45 градусов. | 1117.27 | 1005.54
00-00117495 | Угол горизонтальный (PR16.3588) | Промрукав | Угол горизонтальный изменяемый 0-45 градусов Стандарт INOX (AISI 304) 150х80 Обеспечивает плавный переход горизонтальной кабеленесущей линии между лотками металлическими в диапазоне от 0 до 45 градусов. | 1341.77 | 1207.59
00-00117494 | Угол горизонтальный (PR16.3592) | Промрукав | Угол горизонтальный изменяемый 0-45 градусов Стандарт INOX (AISI 304) 200х100 Обеспечивает плавный переход горизонтальной кабеленесущей линии между лотками металлическими в диапазоне от 0 до 45 градусов. | 1555.4 | 1399.86
00-00117493 | Угол горизонтальный (PR16.3590) | Промрукав | Угол горизонтальный изменяемый 0-45 градусов Стандарт INOX (AISI 304) 200х50 Обеспечивает плавный переход горизонтальной кабеленесущей линии между лотками металлическими в диапазоне от 0 до 45 градусов. | 1186.35 | 1067.72
00-00117492 | Угол горизонтальный (PR16.3591) | Промрукав | Угол горизонтальный изменяемый 0-45 градусов Стандарт INOX (AISI 304) 200х80 Обеспечивает плавный переход горизонтальной кабеленесущей линии между лотками металлическими в диапазоне от 0 до 45 градусов. | 1388.56 | 1249.7
00-00117491 | Угол горизонтальный (PR16.3595) | Промрукав | Угол горизонтальный изменяемый 0-45 градусов Стандарт INOX (AISI 304) 300х100 Обеспечивает плавный переход горизонтальной кабеленесущей линии между лотками металлическими в диапазоне от 0 до 45 градусов. | 1679.43 | 1511.49
00-00117490 | Угол горизонтальный (PR16.3593) | Промрукав | Угол горизонтальный изменяемый 0-45 градусов Стандарт INOX (AISI 304) 300х50 Обеспечивает плавный переход горизонтальной кабеленесущей линии между лотками металлическими в диапазоне от 0 до 45 градусов. | 1338.69 | 1204.82
00-00117489 | Угол горизонтальный (PR16.3594) | Промрукав | Угол горизонтальный изменяемый 0-45 градусов Стандарт INOX (AISI 304) 300х80 Обеспечивает плавный переход горизонтальной кабеленесущей линии между лотками металлическими в диапазоне от 0 до 45 градусов. | 1548.99 | 1394.09
00-00117488 | Угол горизонтальный (PR16.3598) | Промрукав | Угол горизонтальный изменяемый 0-45 градусов Стандарт INOX (AISI 304) 400х100 Обеспечивает плавный переход горизонтальной кабеленесущей линии между лотками металлическими в диапазоне от 0 до 45 градусов. | 2052.6 | 1847.34
00-00117487 | Угол горизонтальный (PR16.3596) | Промрукав | Угол горизонтальный изменяемый 0-45 градусов Стандарт INOX (AISI 304) 400х50 Обеспечивает плавный переход горизонтальной кабеленесущей линии между лотками металлическими в диапазоне от 0 до 45 градусов. | 1783.75 | 1605.38
00-00117486 | Угол горизонтальный (PR16.3597) | Промрукав | Угол горизонтальный изменяемый 0-45 градусов Стандарт INOX (AISI 304) 400х80 Обеспечивает плавный переход горизонтальной кабеленесущей линии между лотками металлическими в диапазоне от 0 до 45 градусов. | 1835.74 | 1652.17
00-00117485 | Угол горизонтальный (PR16.3601) | Промрукав | Угол горизонтальный изменяемый 0-45 градусов Стандарт INOX (AISI 304) 500х100 Обеспечивает плавный переход горизонтальной кабеленесущей линии между лотками металлическими в диапазоне от 0 до 45 градусов. | 3065.55 | 2759
00-00117484 | Угол горизонтальный (PR16.3599) | Промрукав | Угол горизонтальный изменяемый 0-45 градусов Стандарт INOX (AISI 304) 500х50 Обеспечивает плавный переход горизонтальной кабеленесущей линии между лотками металлическими в диапазоне от 0 до 45 градусов. | 2643.5 | 2379.15
00-00117483 | Угол горизонтальный (PR16.3600) | Промрукав | Угол горизонтальный изменяемый 0-45 градусов Стандарт INOX (AISI 304) 500х80 Обеспечивает плавный переход горизонтальной кабеленесущей линии между лотками металлическими в диапазоне от 0 до 45 градусов. | 2814.41 | 2532.97
00-00117482 | Угол горизонтальный (PR16.3583) | Промрукав | Угол горизонтальный изменяемый 0-45 градусов Стандарт INOX (AISI 304) 50х50 Обеспечивает плавный переход горизонтальной кабеленесущей линии между лотками металлическими в диапазоне от 0 до 45 градусов.(PR16.3583) | 994.75 | 895.28
00-00117481 | Угол горизонтальный (PR16.3604) | Промрукав | Угол горизонтальный изменяемый 0-45 градусов Стандарт INOX (AISI 304) 600х100 Обеспечивает плавный переход горизонтальной кабеленесущей линии между лотками металлическими в диапазоне от 0 до 45 градусов. | 4214.33 | 3792.9
00-00117480 | Угол горизонтальный (PR16.3602) | Промрукав | Угол горизонтальный изменяемый 0-45 градусов Стандарт INOX (AISI 304) 600х50 Обеспечивает плавный переход горизонтальной кабеленесущей линии между лотками металлическими в диапазоне от 0 до 45 градусов. | 3777.22 | 3399.5
00-00117479 | Угол горизонтальный изменяемый (PR16.3603) | Промрукав | Аксессуары в исполнении AISI 304 – это изделия, изготовленные из аустенитной низкоуглеродистой марки нержавеющей стали 08Х18Н10, обладающих высокой коррозионной стойкостью к агрессивным средам, износостойкостью и высокими прочностями показателями, что позволяет применять изделия, в пищевой, фармацевтической, химических, металлургических и других отраслях промышленности. Обеспечивает плавный переход горизонтальной кабеленесущей линии между лотками металлическими в диапазоне от 0 до 45 градусов. | 3935.65 | 3542.09
00-00117478 | Угол горизонтальный изменяемый (PR16.3616) | Промрукав | Аксессуары в исполнении AISI 304 – это изделия, изготовленные из аустенитной низкоуглеродистой марки нержавеющей стали 08Х18Н10, обладающих высокой коррозионной стойкостью к агрессивным средам, износостойкостью и высокими прочностями показателями, что позволяет применять изделия, в пищевой, фармацевтической, химических, металлургических и других отраслях промышленности. Обеспечивает плавный переход горизонтальной кабеленесущей линии между лотками металлическими в диапазоне от 0 до 45 градусов. | 1950.29 | 1755.26
00-00117477 | Угол горизонтальный (PR16.3614) | Промрукав | Угол горизонтальный изменяемый 0-45 градусов Стандарт INOX (AISI 316) 100х50 Обеспечивает плавный переход горизонтальной кабеленесущей линии между лотками металлическими в диапазоне от 0 до 45 градусов. | 1582.2 | 1423.98
00-00117476 | Угол горизонтальный (PR16.3615) | Промрукав | Угол горизонтальный изменяемый 0-45 градусов Стандарт INOX (AISI 316) 100х80 Обеспечивает плавный переход горизонтальной кабеленесущей линии между лотками металлическими в диапазоне от 0 до 45 градусов. | 1824.07 | 1641.66
00-00117475 | Угол горизонтальный изменяемый (PR16.3619) | Промрукав | Аксессуары в исполнении AISI 304 – это изделия, изготовленные из аустенитной низкоуглеродистой марки нержавеющей стали 08Х18Н10, обладающих высокой коррозионной стойкостью к агрессивным средам, износостойкостью и высокими прочностями показателями, что позволяет применять изделия, в пищевой, фармацевтической, химических, металлургических и других отраслях промышленности. Обеспечивает плавный переход горизонтальной кабеленесущей линии между лотками металлическими в диапазоне от 0 до 45 градусов. | 2146.98 | 1932.28
00-00117474 | Угол горизонтальный изменяемый (PR16.3617) | Промрукав | Аксессуары в исполнении AISI 304 – это изделия, изготовленные из аустенитной низкоуглеродистой марки нержавеющей стали 08Х18Н10, обладающих высокой коррозионной стойкостью к агрессивным средам, износостойкостью и высокими прочностями показателями, что позволяет применять изделия, в пищевой, фармацевтической, химических, металлургических и других отраслях промышленности. Обеспечивает плавный переход горизонтальной кабеленесущей линии между лотками металлическими в диапазоне от 0 до 45 градусов. | 1675.92 | 1508.33
00-00117473 | Угол горизонтальный изменяемый (PR16.3618) | Промрукав | Аксессуары в исполнении AISI 304 – это изделия, изготовленные из аустенитной низкоуглеродистой марки нержавеющей стали 08Х18Н10, обладающих высокой коррозионной стойкостью к агрессивным средам, износостойкостью и высокими прочностями показателями, что позволяет применять изделия, в пищевой, фармацевтической, химических, металлургических и других отраслях промышленности. Обеспечивает плавный переход горизонтальной кабеленесущей линии между лотками металлическими в диапазоне от 0 до 45 градусов. | 2012.63 | 1811.37
00-00117472 | Угол горизонтальный изменяемый (PR16.3622) | Промрукав | Аксессуары в исполнении AISI 304 – это изделия, изготовленные из аустенитной низкоуглеродистой марки нержавеющей стали 08Х18Н10, обладающих высокой коррозионной стойкостью к агрессивным средам, износостойкостью и высокими прочностями показателями, что позволяет применять изделия, в пищевой, фармацевтической, химических, металлургических и других отраслях промышленности. Обеспечивает плавный переход горизонтальной кабеленесущей линии между лотками металлическими в диапазоне от 0 до 45 градусов. | 2333.07 | 2099.76
00-00117471 | Угол горизонтальный изменяемый (PR16.3620) | Промрукав | Аксессуары в исполнении AISI 304 – это изделия, изготовленные из аустенитной низкоуглеродистой марки нержавеющей стали 08Х18Н10, обладающих высокой коррозионной стойкостью к агрессивным средам, износостойкостью и высокими прочностями показателями, что позволяет применять изделия, в пищевой, фармацевтической, химических, металлургических и других отраслях промышленности. Обеспечивает плавный переход горизонтальной кабеленесущей линии между лотками металлическими в диапазоне от 0 до 45 градусов. | 1779.53 | 1601.58
00-00117470 | Угол горизонтальный изменяемый (PR16.3621) | Промрукав | Аксессуары в исполнении AISI 304 – это изделия, изготовленные из аустенитной низкоуглеродистой марки нержавеющей стали 08Х18Н10, обладающих высокой коррозионной стойкостью к агрессивным средам, износостойкостью и высокими прочностями показателями, что позволяет применять изделия, в пищевой, фармацевтической, химических, металлургических и других отраслях промышленности. Обеспечивает плавный переход горизонтальной кабеленесущей линии между лотками металлическими в диапазоне от 0 до 45 градусов. | 2082.88 | 1874.59
00-00117469 | Угол горизонтальный изменяемый (PR16.3625) | Промрукав | Аксессуары в исполнении AISI 304 – это изделия, изготовленные из аустенитной низкоуглеродистой марки нержавеющей стали 08Х18Н10, обладающих высокой коррозионной стойкостью к агрессивным средам, износостойкостью и высокими прочностями показателями, что позволяет применять изделия, в пищевой, фармацевтической, химических, металлургических и других отраслях промышленности. Обеспечивает плавный переход горизонтальной кабеленесущей линии между лотками металлическими в диапазоне от 0 до 45 градусов. | 2519.16 | 2267.24
00-00117468 | Угол горизонтальный изменяемый (PR16.3623) | Промрукав | Аксессуары в исполнении AISI 304 – это изделия, изготовленные из аустенитной низкоуглеродистой марки нержавеющей стали 08Х18Н10, обладающих высокой коррозионной стойкостью к агрессивным средам, износостойкостью и высокими прочностями показателями, что позволяет применять изделия, в пищевой, фармацевтической, химических, металлургических и других отраслях промышленности. Обеспечивает плавный переход горизонтальной кабеленесущей линии между лотками металлическими в диапазоне от 0 до 45 градусов. | 2008.01 | 1807.21
00-00117467 | Угол горизонтальный изменяемый (PR16.3624) | Промрукав | Аксессуары в исполнении AISI 304 – это изделия, изготовленные из аустенитной низкоуглеродистой марки нержавеющей стали 08Х18Н10, обладающих высокой коррозионной стойкостью к агрессивным средам, износостойкостью и высокими прочностями показателями, что позволяет применять изделия, в пищевой, фармацевтической, химических, металлургических и других отраслях промышленности. Обеспечивает плавный переход горизонтальной кабеленесущей линии между лотками металлическими в диапазоне от 0 до 45 градусов. | 2323.46 | 2091.11
00-00117466 | Угол горизонтальный изменяемый (PR16.3628) | Промрукав | Аксессуары в исполнении AISI 304 – это изделия, изготовленные из аустенитной низкоуглеродистой марки нержавеющей стали 08Х18Н10, обладающих высокой коррозионной стойкостью к агрессивным средам, износостойкостью и высокими прочностями показателями, что позволяет применять изделия, в пищевой, фармацевтической, химических, металлургических и других отраслях промышленности. Обеспечивает плавный переход горизонтальной кабеленесущей линии между лотками металлическими в диапазоне от 0 до 45 градусов. | 3078.92 | 2771.03
00-00117465 | Угол горизонтальный изменяемый (PR16.3626) | Промрукав | Аксессуары в исполнении AISI 304 – это изделия, изготовленные из аустенитной низкоуглеродистой марки нержавеющей стали 08Х18Н10, обладающих высокой коррозионной стойкостью к агрессивным средам, износостойкостью и высокими прочностями показателями, что позволяет применять изделия, в пищевой, фармацевтической, химических, металлургических и других отраслях промышленности. Обеспечивает плавный переход горизонтальной кабеленесущей линии между лотками металлическими в диапазоне от 0 до 45 градусов. | 2675.6 | 2408.04
00-00117464 | Угол горизонтальный изменяемый (PR16.3627) | Промрукав | Аксессуары в исполнении AISI 304 – это изделия, изготовленные из аустенитной низкоуглеродистой марки нержавеющей стали 08Х18Н10, обладающих высокой коррозионной стойкостью к агрессивным средам, износостойкостью и высокими прочностями показателями, что позволяет применять изделия, в пищевой, фармацевтической, химических, металлургических и других отраслях промышленности. Обеспечивает плавный переход горизонтальной кабеленесущей линии между лотками металлическими в диапазоне от 0 до 45 градусов. | 2753.61 | 2478.25
00-00117463 | Угол горизонтальный изменяемый (PR16.3631) | Промрукав | Аксессуары в исполнении AISI 304 – это изделия, изготовленные из аустенитной низкоуглеродистой марки нержавеющей стали 08Х18Н10, обладающих высокой коррозионной стойкостью к агрессивным средам, износостойкостью и высокими прочностями показателями, что позволяет применять изделия, в пищевой, фармацевтической, химических, металлургических и других отраслях промышленности. Обеспечивает плавный переход горизонтальной кабеленесущей линии между лотками металлическими в диапазоне от 0 до 45 градусов. | 4598.32 | 4138.49
00-00117462 | Угол горизонтальный изменяемый (PR16.3629) | Промрукав | Аксессуары в исполнении AISI 304 – это изделия, изготовленные из аустенитной низкоуглеродистой марки нержавеющей стали 08Х18Н10, обладающих высокой коррозионной стойкостью к агрессивным средам, износостойкостью и высокими прочностями показателями, что позволяет применять изделия, в пищевой, фармацевтической, химических, металлургических и других отраслях промышленности. Обеспечивает плавный переход горизонтальной кабеленесущей линии между лотками металлическими в диапазоне от 0 до 45 градусов. | 3965.25 | 3568.73
00-00117461 | Угол горизонтальный изменяемый (PR16.3630) | Промрукав | Аксессуары в исполнении AISI 304 – это изделия, изготовленные из аустенитной низкоуглеродистой марки нержавеющей стали 08Х18Н10, обладающих высокой коррозионной стойкостью к агрессивным средам, износостойкостью и высокими прочностями показателями, что позволяет применять изделия, в пищевой, фармацевтической, химических, металлургических и других отраслях промышленности. Обеспечивает плавный переход горизонтальной кабеленесущей линии между лотками металлическими в диапазоне от 0 до 45 градусов. | 4221.63 | 3799.47
00-00117460 | Угол горизонтальный (PR16.3613) | Промрукав | Угол горизонтальный изменяемый 0-45 градусов Стандарт INOX (AISI 316) 50х50 Обеспечивает плавный переход горизонтальной кабеленесущей линии между лотками металлическими в диапазоне от 0 до 45 градусов. | 1492.14 | 1342.93
00-00117457 | Угол горизонтальный изменяемый (PR16.3634) | Промрукав | Аксессуары в исполнении AISI 304 – это изделия, изготовленные из аустенитной низкоуглеродистой марки нержавеющей стали 08Х18Н10, обладающих высокой коррозионной стойкостью к агрессивным средам, износостойкостью и высокими прочностями показателями, что позволяет применять изделия, в пищевой, фармацевтической, химических, металлургических и других отраслях промышленности. Обеспечивает плавный переход горизонтальной кабеленесущей линии между лотками металлическими в диапазоне от 0 до 45 градусов. | 6321.52 | 5689.37
00-00117459 | Угол горизонтальный изменяемый (PR16.3632) | Промрукав | Аксессуары в исполнении AISI 304 – это изделия, изготовленные из аустенитной низкоуглеродистой марки нержавеющей стали 08Х18Н10, обладающих высокой коррозионной стойкостью к агрессивным средам, износостойкостью и высокими прочностями показателями, что позволяет применять изделия, в пищевой, фармацевтической, химических, металлургических и других отраслях промышленности. Обеспечивает плавный переход горизонтальной кабеленесущей линии между лотками металлическими в диапазоне от 0 до 45 градусов. | 5665.84 | 5099.26
00-00117458 | Угол горизонтальный изменяемый (PR16.3633) | Промрукав | Аксессуары в исполнении AISI 304 – это изделия, изготовленные из аустенитной низкоуглеродистой марки нержавеющей стали 08Х18Н10, обладающих высокой коррозионной стойкостью к агрессивным средам, износостойкостью и высокими прочностями показателями, что позволяет применять изделия, в пищевой, фармацевтической, химических, металлургических и других отраслях промышленности. Обеспечивает плавный переход горизонтальной кабеленесущей линии между лотками металлическими в диапазоне от 0 до 45 градусов. | 5903.5 | 5313.15
00-00085337 | Угол гориз.изм.0-45гр.Ст.100х100(PR16.0984) | Промрукав | Угол горизонтальный изменяемый обеспечивает плавный переход горизонтальной кабеленесущей линии между лотками металлическими в диапазоне от 0 до 45 градусов. | 412.91 | 371.62
00-00085338 | Угол гориз.изм.0-45гр.Ст.100х50(PR16.0982) | Промрукав | Угол горизонтальный изменяемый обеспечивает плавный переход горизонтальной кабеленесущей линии между лотками металлическими в диапазоне от 0 до 45 градусов. | 362.15 | 325.94
00-00085339 | Угол гориз.изм.0-45гр.Ст.100х80(PR16.0983) | Промрукав | Угол горизонтальный изменяемый обеспечивает плавный переход горизонтальной кабеленесущей линии между лотками металлическими в диапазоне от 0 до 45 градусов. | 393.43 | 354.09
00-00085340 | Угол гориз.изм.0-45гр.Ст.150х100(PR16.0987) | Промрукав | Угол горизонтальный изменяемый обеспечивает плавный переход горизонтальной кабеленесущей линии между лотками металлическими в диапазоне от 0 до 45 градусов. | 484.59 | 436.13
00-00085341 | Угол гориз.изм.0-45гр.Ст.150х50(PR16.0985) | Промрукав | Угол горизонтальный изменяемый обеспечивает плавный переход горизонтальной кабеленесущей линии между лотками металлическими в диапазоне от 0 до 45 градусов. | 424.77 | 382.29
00-00085342 | Угол гориз.изм.0-45гр.Ст.150х80(PR16.0986) | Промрукав | Угол горизонтальный изменяемый обеспечивает плавный переход горизонтальной кабеленесущей линии между лотками металлическими в диапазоне от 0 до 45 градусов. | 462.95 | 416.66
00-00085343 | Угол гориз.изм.0-45гр.Ст.200х100(PR16.0990) | Промрукав | Угол горизонтальный изменяемый обеспечивает плавный переход горизонтальной кабеленесущей линии между лотками металлическими в диапазоне от 0 до 45 градусов. | 545.75 | 491.18
00-00085344 | Угол гориз.изм.0-45гр.Ст.200х50(PR16.0988) | Промрукав | Угол горизонтальный изменяемый обеспечивает плавный переход горизонтальной кабеленесущей линии между лотками металлическими в диапазоне от 0 до 45 градусов. | 499.8 | 449.82
00-00085345 | Угол гориз.изм.0-45гр.Ст.200х80(PR16.0989) | Промрукав | Угол горизонтальный изменяемый обеспечивает плавный переход горизонтальной кабеленесущей линии между лотками металлическими в диапазоне от 0 до 45 градусов. | 542.07 | 487.86
00-00085346 | Угол гориз.изм.0-45гр.Ст.300х100(PR16.0993) | Промрукав | Угол горизонтальный изменяемый обеспечивает плавный переход горизонтальной кабеленесущей линии между лотками металлическими в диапазоне от 0 до 45 градусов. | 864.58 | 778.12
00-00085347 | Угол гориз.изм.0-45гр.Ст.300х50(PR16.0991) | Промрукав | Угол горизонтальный изменяемый обеспечивает плавный переход горизонтальной кабеленесущей линии между лотками металлическими в диапазоне от 0 до 45 градусов. | 701.04 | 630.94
00-00085348 | Угол гориз.изм.0-45гр.Ст.300х80(PR16.0992) | Промрукав | Угол горизонтальный изменяемый обеспечивает плавный переход горизонтальной кабеленесущей линии между лотками металлическими в диапазоне от 0 до 45 градусов. | 781.75 | 703.58
00-00085349 | Угол гориз.изм.0-45гр.Ст.400х100(PR16.0996) | Промрукав | Угол горизонтальный изменяемый обеспечивает плавный переход горизонтальной кабеленесущей линии между лотками металлическими в диапазоне от 0 до 45 градусов. | 1029.73 | 926.76
00-00085350 | Угол гориз.изм.0-45гр.Ст.400х50(PR16.0994) | Промрукав | Угол горизонтальный изменяемый обеспечивает плавный переход горизонтальной кабеленесущей линии между лотками металлическими в диапазоне от 0 до 45 градусов. | 887.32 | 798.59
00-00085351 | Угол гориз.изм.0-45гр.Ст.400х80(PR16.0995) | Промрукав | Угол горизонтальный изменяемый обеспечивает плавный переход горизонтальной кабеленесущей линии между лотками металлическими в диапазоне от 0 до 45 градусов. | 945.84 | 851.26
00-00085352 | Угол гориз.изм.0-45гр.Ст.500х100(PR16.0999) | Промрукав | Угол горизонтальный изменяемый обеспечивает плавный переход горизонтальной кабеленесущей линии между лотками металлическими в диапазоне от 0 до 45 градусов. | 1287.15 | 1158.44
00-00085353 | Угол гориз.изм.0-45гр.Ст.500х50(PR16.0997) | Промрукав | Угол горизонтальный изменяемый обеспечивает плавный переход горизонтальной кабеленесущей линии между лотками металлическими в диапазоне от 0 до 45 градусов. | 1109.14 | 998.23
00-00085354 | Угол гориз.изм.0-45гр.Ст.500х80(PR16.0998) | Промрукав | Угол горизонтальный изменяемый обеспечивает плавный переход горизонтальной кабеленесущей линии между лотками металлическими в диапазоне от 0 до 45 градусов. | 1182.27 | 1064.04
00-00085355 | Угол гориз.изм.0-45гр.Ст.50х50(PR16.0981) | Промрукав | Угол горизонтальный изменяемый обеспечивает плавный переход горизонтальной кабеленесущей линии между лотками металлическими в диапазоне от 0 до 45 градусов. | 289.75 | 260.78
00-00085356 | Угол гориз.изм.0-45гр.Ст.600х100(PR16.1002) | Промрукав | Угол горизонтальный изменяемый обеспечивает плавный переход горизонтальной кабеленесущей линии между лотками металлическими в диапазоне от 0 до 45 градусов. | 1608.95 | 1448.06
00-00085357 | Угол гориз.изм.0-45гр.Ст.600х50(PR16.1000) | Промрукав | Угол горизонтальный изменяемый обеспечивает плавный переход горизонтальной кабеленесущей линии между лотками металлическими в диапазоне от 0 до 45 градусов. | 1386.42 | 1247.78
00-00085358 | Угол гориз.изм.0-45гр.Ст.600х80(PR16.1001) | Промрукав | Угол горизонтальный изменяемый обеспечивает плавный переход горизонтальной кабеленесущей линии между лотками металлическими в диапазоне от 0 до 45 градусов. | 1477.83 | 1330.05
00-00133928 | Угол плоский (548-100) | ПожТехКабель | Угол плоский 45° 100x80х0,7 мм | 687.86 | 619.07
00-00133938 | Угол плоский (549-001) | ПожТехКабель | Угол плоский 45° 100х100х0,7 мм | 709.74 | 638.76
00-00133918 | Угол плоский (548-003) | ПожТехКабель | Угол плоский 45° 150x50х0,7 мм | 704.96 | 634.47
00-00133929 | Угол плоский (548-101) | ПожТехКабель | Угол плоский 45° 150x80х0,7 мм | 765.83 | 689.24
00-00133939 | Угол плоский (549-002) | ПожТехКабель | Угол плоский 45° 150х100х0,7 мм | 783.05 | 704.75
00-00133919 | Угол плоский (548-004) | ПожТехКабель | Угол плоский 45° 200x50х0,7 мм | 769.28 | 692.36
00-00133930 | Угол плоский (548-102) | ПожТехКабель | Угол плоский 45° 200x80х0,7 мм | 843.8 | 759.42
00-00133940 | Угол плоский (549-003) | ПожТехКабель | Угол плоский 45° 200х100х0,7 мм | 856.4 | 770.76
00-00133920 | Угол плоский (548-010) | ПожТехКабель | Угол плоский 45° 250x50х0,7 мм | 964.24 | 867.81
00-00133931 | Угол плоский (548-110) | ПожТехКабель | Угол плоский 45° 250x80х0,7 мм | 1122.19 | 1009.97
00-00133941 | Угол плоский (549-010) | ПожТехКабель | Угол плоский 45° 250х100х0,7 мм | 1030.12 | 927.11
00-00133921 | Угол плоский (548-005) | ПожТехКабель | Угол плоский 45° 300x50х0,7 мм | 1168.74 | 1051.86
00-00133932 | Угол плоский (548-103) | ПожТехКабель | Угол плоский 45° 300x80х0,7 мм | 1303.07 | 1172.76
00-00133942 | Угол плоский (549-004) | ПожТехКабель | Угол плоский 45° 300х100х0,7 мм | 1327.98 | 1195.18
00-00133922 | Угол плоский (548-006) | ПожТехКабель | Угол плоский 45° 400x50х0,7 мм | 1678.04 | 1510.24
00-00133933 | Угол плоский (548-104) | ПожТехКабель | Угол плоский 45° 400x80х0,7 мм | 1712.9 | 1541.61
00-00133943 | Угол плоский (549-005) | ПожТехКабель | Угол плоский 45° 400х100х0,7 мм | 1732.36 | 1559.12
00-00133945 | Угол плоский (549-027) | ПожТехКабель | Угол плоский 45° 500x100х1,0 мм | 4180.8 | 3762.72
00-00133923 | Угол плоский (548-007) | ПожТехКабель | Угол плоский 45° 500x50х0,7 мм | 1923.98 | 1731.58
00-00133924 | Угол плоский (548-028) | ПожТехКабель | Угол плоский 45° 500x50х1,0 мм | 3931.45 | 3538.3
00-00133934 | Угол плоский (548-105) | ПожТехКабель | Угол плоский 45° 500x80х0,7 мм | 2118.77 | 1906.9
00-00133935 | Угол плоский (548-126) | ПожТехКабель | Угол плоский 45° 500x80х1,0 мм | 4049.09 | 3644.18
00-00133944 | Угол плоский (549-006) | ПожТехКабель | Угол плоский 45° 500х100х0,7 мм | 2172.54 | 1955.28
00-00133925 | Угол плоский (548-001) | ПожТехКабель | Угол плоский 45° 50x50х0,7 мм | 588.53 | 529.68
00-00133947 | Угол плоский (549-028) | ПожТехКабель | Угол плоский 45° 600x100х1,0 мм | 4817.44 | 4335.7
00-00133926 | Угол плоский (548-008) | ПожТехКабель | Угол плоский 45° 600x50х0,7 мм | 2060.54 | 1854.49
00-00133927 | Угол плоский (548-029) | ПожТехКабель | Угол плоский 45° 600x50х1,0 мм | 4052.04 | 3646.84
00-00133936 | Угол плоский (548-106) | ПожТехКабель | Угол плоский 45° 600x80х0,7 мм | 2388.05 | 2149.25
00-00133937 | Угол плоский (548-127) | ПожТехКабель | Угол плоский 45° 600x80х1,0 мм | 4339.43 | 3905.48
00-00133946 | Угол плоский (549-007) | ПожТехКабель | Угол плоский 45° 600х100х0,7 мм | 2371.73 | 2134.56
00-00133606 | Угол плоский (546-101) | ПожТехКабель | Угол плоский 90° 100x100х1 мм | 892.63 | 803.37
00-00133605 | Угол плоский (545-002) | ПожТехКабель | Угол плоский 90° 100x50х0,7 мм | 688.19 | 619.37
00-00133618 | Угол плоский (545-100) | ПожТехКабель | Угол плоский 90° 100x80х0,7 мм | 758.21 | 682.39
00-00133628 | Угол плоский (546-001) | ПожТехКабель | Угол плоский 90° 100х100х0,7 мм | 787.15 | 708.44
00-00133607 | Угол плоский (545-003) | ПожТехКабель | Угол плоский 90° 150x50х0,7 мм | 830.12 | 747.11
00-00133619 | Угол плоский (545-101) | ПожТехКабель | Угол плоский 90° 150x80х0,7 мм | 898.63 | 808.77
00-00133629 | Угол плоский (546-002) | ПожТехКабель | Угол плоский 90° 150х100х0,7 мм | 960.63 | 864.56
00-00133615 | Угол плоский (546-103) | ПожТехКабель | Угол плоский 90° 200x100х1,0 мм | 1185.38 | 1066.84
00-00109188 | Угол плоский (545-004) | ПожТехКабель | Угол плоский 90° 200x50х0,7 мм | 1145.94 | 1031.35
00-00133620 | Угол плоский (545-102) | ПожТехКабель | Угол плоский 90° 200x80х0,7 мм | 1039.05 | 935.15
00-00133112 | Угол плоский (546-003) | ПожТехКабель | Угол плоский 90° 200х100х0,7 мм | 1134.1 | 1020.69
00-00133608 | Угол плоский (545-010) | ПожТехКабель | Угол плоский 90° 250x50х0,7 мм | 1334.89 | 1201.4
00-00133621 | Угол плоский (545-110) | ПожТехКабель | Угол плоский 90° 250x80х0,7 мм | 1434.44 | 1290.99
00-00133630 | Угол плоский (546-010) | ПожТехКабель | Угол плоский 90° 250х100х0,7 мм | 1026.02 | 923.42
00-00133609 | Угол плоский (545-005) | ПожТехКабель | Угол плоский 90° 300x50х0,7 мм | 1530.83 | 1377.74
00-00133622 | Угол плоский (545-103) | ПожТехКабель | Угол плоский 90° 300x80х0,7 мм | 1895.77 | 1706.19
00-00133631 | Угол плоский (546-004) | ПожТехКабель | Угол плоский 90° 300х100х0,7 мм | 1942.54 | 1748.29
00-00133610 | Угол плоский (545-006) | ПожТехКабель | Угол плоский 90° 400x50х0,7 мм | 2305.92 | 2075.33
00-00133623 | Угол плоский (545-104) | ПожТехКабель | Угол плоский 90° 400x80х0,7 мм | 2366.74 | 2130.06
00-00133632 | Угол плоский (546-005) | ПожТехКабель | Угол плоский 90° 400х100х0,7 мм | 2430.27 | 2187.25
00-00133634 | Угол плоский (546-027) | ПожТехКабель | Угол плоский 90° 500x100х1,0 мм | 3722.08 | 3349.87
00-00133611 | Угол плоский (545-007) | ПожТехКабель | Угол плоский 90° 500x50х0,7 мм | 2707.85 | 2437.06
00-00133612 | Угол плоский (545-018) | ПожТехКабель | Угол плоский 90° 500x50х1,0 мм | 3528.04 | 3175.23
00-00133624 | Угол плоский (545-105) | ПожТехКабель | Угол плоский 90° 500x80х0,7 мм | 2788.92 | 2510.03
00-00133625 | Угол плоский (545-118) | ПожТехКабель | Угол плоский 90° 500x80х1,0 мм | 3633.63 | 3270.26
00-00133633 | Угол плоский (546-006) | ПожТехКабель | Угол плоский 90° 500х100х0,7 мм | 2856.72 | 2571.05
00-00133613 | Угол плоский (545-001) | ПожТехКабель | Угол плоский 90° 50x50х0,7 мм | 604.78 | 544.3
00-00133614 | Угол плоский (545-011) | ПожТехКабель | Угол плоский 90° 50x50х1,0 мм | 393.82 | 354.44
00-00133636 | Угол плоский (546-028) | ПожТехКабель | Угол плоский 90° 600x100х1,0 мм | 4287.98 | 3859.18
00-00133616 | Угол плоский (545-008) | ПожТехКабель | Угол плоский 90° 600x50х0,7 мм | 2768.79 | 2491.91
00-00133617 | Угол плоский (545-019) | ПожТехКабель | Угол плоский 90° 600x50х1,0 мм | 3635.39 | 3271.85
00-00133626 | Угол плоский (545-106) | ПожТехКабель | Угол плоский 90° 600x80х0,7 мм | 2965.12 | 2668.61
00-00133627 | Угол плоский (545-119) | ПожТехКабель | Угол плоский 90° 600x80х1,0 мм | 3893.17 | 3503.85
00-00133635 | Угол плоский (546-007) | ПожТехКабель | Угол плоский 90° 600х100х0,7 мм | 3265.84 | 2939.25
00-00133767 | Угол плоский (544-100) | ПожТехКабель | Угол плоский изменяемый 100x80х0,7 мм | 1297.3 | 1167.57
00-00133776 | Угол плоский (544-200) | ПожТехКабель | Угол плоский изменяемый 100х100х0,7 мм | 1321.53 | 1189.38
00-00133758 | Угол плоский (544-002) | ПожТехКабель | Угол плоский изменяемый 150x50х0,7 мм | 1466.47 | 1319.83
00-00133768 | Угол плоский (544-101) | ПожТехКабель | Угол плоский изменяемый 150x80х0,7 мм | 1498.81 | 1348.93
00-00133777 | Угол плоский (544-201) | ПожТехКабель | Угол плоский изменяемый 150х100х0,7 мм | 1538.94 | 1385.04
00-00133759 | Угол плоский (544-003) | ПожТехКабель | Угол плоский изменяемый 200x50х0,7 мм | 1648.16 | 1483.34
00-00133769 | Угол плоский (544-102) | ПожТехКабель | Угол плоский изменяемый 200x80х0,7 мм | 1690.79 | 1521.71
00-00133778 | Угол плоский (544-202) | ПожТехКабель | Угол плоский изменяемый 200х100х0,7 мм | 1737 | 1563.3
00-00133760 | Угол плоский (544-004) | ПожТехКабель | Угол плоский изменяемый 250x50х0,7 мм | 1964.95 | 1768.45
00-00133770 | Угол плоский (544-103) | ПожТехКабель | Угол плоский изменяемый 250x80х0,7 мм | 2065.5 | 1858.95
00-00133779 | Угол плоский (544-203) | ПожТехКабель | Угол плоский изменяемый 250х100х0,7 мм | 2061.56 | 1855.41
00-00133761 | Угол плоский (544-005) | ПожТехКабель | Угол плоский изменяемый 300x50х0,7 мм | 2279.99 | 2051.99
00-00133771 | Угол плоский (544-104) | ПожТехКабель | Угол плоский изменяемый 300x80х0,7 мм | 2334.89 | 2101.4
00-00133780 | Угол плоский (544-204) | ПожТехКабель | Угол плоский изменяемый 300х100х0,7 мм | 2392.48 | 2153.23
00-00133762 | Угол плоский (544-006) | ПожТехКабель | Угол плоский изменяемый 400x50х0,7 мм | 2840.12 | 2556.11
00-00133781 | Угол плоский (544-205) | ПожТехКабель | Угол плоский изменяемый 400х100х0,7 мм | 2993.24 | 2693.92
00-00133783 | Угол плоский (544-226) | ПожТехКабель | Угол плоский изменяемый 500x100х1,0 мм | 4473.47 | 4026.12
00-00133763 | Угол плоский (544-007) | ПожТехКабель | Угол плоский изменяемый 500x50х0,7 мм | 3335.09 | 3001.58
00-00133764 | Угол плоский (544-017) | ПожТехКабель | Угол плоский изменяемый 500x50х1,0 мм | 4206.62 | 3785.96
00-00133772 | Угол плоский (544-106) | ПожТехКабель | Угол плоский изменяемый 500x80х0,7 мм | 3434.93 | 3091.44
00-00133773 | Угол плоский (544-126) | ПожТехКабель | Угол плоский изменяемый 500x80х1,0 мм | 4332.51 | 3899.26
00-00133782 | Угол плоский (544-206) | ПожТехКабель | Угол плоский изменяемый 500х100х0,7 мм | 3518.56 | 3166.71
00-00133785 | Угол плоский (544-227) | ПожТехКабель | Угол плоский изменяемый 600x100х1,0 мм | 5154.66 | 4639.2
00-00133765 | Угол плоский (544-008) | ПожТехКабель | Угол плоский изменяемый 600x50х0,7 мм | 3410.12 | 3069.1
00-00133766 | Угол плоский (544-018) | ПожТехКабель | Угол плоский изменяемый 600x50х1,0 мм | 4335.67 | 3902.11
00-00133774 | Угол плоский (544-107) | ПожТехКабель | Угол плоский изменяемый 600x80х0,7 мм | 3651.95 | 3286.75
00-00133775 | Угол плоский (544-127) | ПожТехКабель | Угол плоский изменяемый 600x80х1,0 мм | Уточняйте у менеджера | Уточняйте у менеджера
00-00133784 | Угол плоский (544-207) | ПожТехКабель | Угол плоский изменяемый 600х100х0,7 мм | 4022.3 | 3620.07
00-00051042 | CLP1-UKD | IEK | Уголок крепежный служит для напольного и настенного крепления кабельной трассы. Возможна организация Т-образного соединения металлических лотков. | Уточняйте у менеджера | Уточняйте у менеджера
00-00137264 | Укосина 300 (PR08.33156) | Промрукав | Укосина для консолей длиной 300 мм используется для увеличения несущей способности консолей и стоек из С-образного профиля. Имеет на торцах отверстия для удобного крепления к несущим конструкциям или строительным основаниям. Представляет собой цельное изделие, готовое к использованию и не требующее предварительной сборки. Устанавливается без применения сварки. | 1391.88 | 1252.69
00-00086408 | Универс.ввод трассы лотков 100х100(PR16.1018) | Промрукав | Универсальный ввод трассы лотков применяется при прокладке кабельной продукции в лотках металлических для присоединения лотков к стеновым, напольным и потолочным поверхностям. | 625.06 | 562.55
00-00086409 | Универс.ввод трассы лотков 100х50(PR16.1016) | Промрукав | Универсальный ввод трассы лотков применяется при прокладке кабельной продукции в лотках металлических для присоединения лотков к стеновым, напольным и потолочным поверхностям. | 523.49 | 471.14
00-00086410 | Универс.ввод трассы лотков 100х80(PR16.1017) | Промрукав | Универсальный ввод трассы лотков применяется при прокладке кабельной продукции в лотках металлических для присоединения лотков к стеновым, напольным и потолочным поверхностям. | 613.29 | 551.96
00-00086411 | Универс.ввод трассы лотков 150х100(PR16.1021) | Промрукав | Универсальный ввод трассы лотков применяется при прокладке кабельной продукции в лотках металлических для присоединения лотков к стеновым, напольным и потолочным поверхностям. | 687.4 | 618.66
00-00086412 | Универс.ввод трассы лотков 150х50(PR16.1019) | Промрукав | Универсальный ввод трассы лотков применяется при прокладке кабельной продукции в лотках металлических для присоединения лотков к стеновым, напольным и потолочным поверхностям. | 599.94 | 539.95
00-00086413 | Универс.ввод трассы лотков 150х80(PR16.1020) | Промрукав | Универсальный ввод трассы лотков применяется при прокладке кабельной продукции в лотках металлических для присоединения лотков к стеновым, напольным и потолочным поверхностям. | 674.55 | 607.1
00-00086414 | Универс.ввод трассы лотков 200х100(PR16.1024) | Промрукав | Универсальный ввод трассы лотков применяется при прокладке кабельной продукции в лотках металлических для присоединения лотков к стеновым, напольным и потолочным поверхностям. | 756.29 | 680.66
00-00086415 | Универс.ввод трассы лотков 200х50(PR16.1022) | Промрукав | Универсальный ввод трассы лотков применяется при прокладке кабельной продукции в лотках металлических для присоединения лотков к стеновым, напольным и потолочным поверхностям. | 633.33 | 570
00-00086416 | Универс.ввод трассы лотков 200х80(PR16.1023) | Промрукав | Универсальный ввод трассы лотков применяется при прокладке кабельной продукции в лотках металлических для присоединения лотков к стеновым, напольным и потолочным поверхностям. | 742.04 | 667.84
00-00086417 | Универс.ввод трассы лотков 300х100(PR16.1027) | Промрукав | Универсальный ввод трассы лотков применяется при прокладке кабельной продукции в лотках металлических для присоединения лотков к стеновым, напольным и потолочным поверхностям. | 831.92 | 748.73
00-00086418 | Универс.ввод трассы лотков 300х50(PR16.1025) | Промрукав | Универсальный ввод трассы лотков применяется при прокладке кабельной продукции в лотках металлических для присоединения лотков к стеновым, напольным и потолочным поверхностям. | 737.83 | 664.05
00-00086419 | Универс.ввод трассы лотков 300х80(PR16.1026) | Промрукав | Универсальный ввод трассы лотков применяется при прокладке кабельной продукции в лотках металлических для присоединения лотков к стеновым, напольным и потолочным поверхностям. | 761.39 | 685.25
00-00086420 | Универс.ввод трассы лотков 400х100(PR16.1030) | Промрукав | Универсальный ввод трассы лотков применяется при прокладке кабельной продукции в лотках металлических для присоединения лотков к стеновым, напольным и потолочным поверхностям. | 916.15 | 824.54
00-00086421 | Универс.ввод трассы лотков 400х50(PR16.1028) | Промрукав | Универсальный ввод трассы лотков применяется при прокладке кабельной продукции в лотках металлических для присоединения лотков к стеновым, напольным и потолочным поверхностям. | 794.71 | 715.24
00-00086422 | Универс.ввод трассы лотков 400х80(PR16.1029) | Промрукав | Универсальный ввод трассы лотков применяется при прокладке кабельной продукции в лотках металлических для присоединения лотков к стеновым, напольным и потолочным поверхностям. | 833.67 | 750.3
00-00086423 | Универс.ввод трассы лотков 500х100(PR16.1033) | Промрукав | Универсальный ввод трассы лотков применяется при прокладке кабельной продукции в лотках металлических для присоединения лотков к стеновым, напольным и потолочным поверхностям. | 1105.36 | 994.82
00-00086424 | Универс.ввод трассы лотков 500х50(PR16.1031) | Промрукав | Универсальный ввод трассы лотков применяется при прокладке кабельной продукции в лотках металлических для присоединения лотков к стеновым, напольным и потолочным поверхностям. | 1017.81 | 916.03
00-00086425 | Универс.ввод трассы лотков 500х80(PR16.1032) | Промрукав | Универсальный ввод трассы лотков применяется при прокладке кабельной продукции в лотках металлических для присоединения лотков к стеновым, напольным и потолочным поверхностям. | 1056.02 | 950.42
00-00086426 | Универс.ввод трассы лотков 50х50(PR16.1015) | Промрукав | Универсальный ввод трассы лотков применяется при прокладке кабельной продукции в лотках металлических для присоединения лотков к стеновым, напольным и потолочным поверхностям. | 475.96 | 428.36
00-00086427 | Универс.ввод трассы лотков 600х100(PR16.1036) | Промрукав | Универсальный ввод трассы лотков применяется при прокладке кабельной продукции в лотках металлических для присоединения лотков к стеновым, напольным и потолочным поверхностям. | 1435.47 | 1291.92
00-00086428 | Универс.ввод трассы лотков 600х50(PR16.1034) | Промрукав | Универсальный ввод трассы лотков применяется при прокладке кабельной продукции в лотках металлических для присоединения лотков к стеновым, напольным и потолочным поверхностям. | 1155.58 | 1040.02
00-00086429 | Универс.ввод трассы лотков 600х80(PR16.1035) | Промрукав | Универсальный ввод трассы лотков применяется при прокладке кабельной продукции в лотках металлических для присоединения лотков к стеновым, напольным и потолочным поверхностям. | 1178.72 | 1060.85
00-00103391 | Универсальный ввод трассы лотков (PR16.1681) | Промрукав | Универсальный ввод трассы применяется при прокладке кабельной продукции в лотках металлических для присоединения лотков к стеновым, напольным и потолочным поверхностям. Аксессуары в исполнении HDZ – это изделия с защитным покрытием горячий цинк (по ГОСТ 9.307), подходят для соединения между собой лотков серии «Стандарт» в любой комбинации как внутри помещений, так и на открытом воздухе. | 835.79 | 752.21
00-00103390 | Универсальный ввод трассы лотков (PR16.1682) | Промрукав | Универсальный ввод трассы применяется при прокладке кабельной продукции в лотках металлических для присоединения лотков к стеновым, напольным и потолочным поверхностям. Аксессуары в исполнении HDZ – это изделия с защитным покрытием горячий цинк (по ГОСТ 9.307), подходят для соединения между собой лотков серии «Стандарт» в любой комбинации как внутри помещений, так и на открытом воздухе. | 615.94 | 554.35
00-00103389 | Универсальный ввод трассы лотков (PR16.1683) | Промрукав | Универсальный ввод трассы применяется при прокладке кабельной продукции в лотках металлических для присоединения лотков к стеновым, напольным и потолочным поверхностям. Аксессуары в исполнении HDZ – это изделия с защитным покрытием горячий цинк (по ГОСТ 9.307), подходят для соединения между собой лотков серии «Стандарт» в любой комбинации как внутри помещений, так и на открытом воздухе. | 720.26 | 648.23
00-00103388 | Универсальный ввод трассы лотков (PR16.1684) | Промрукав | Универсальный ввод трассы применяется при прокладке кабельной продукции в лотках металлических для присоединения лотков к стеновым, напольным и потолочным поверхностям. Аксессуары в исполнении HDZ – это изделия с защитным покрытием горячий цинк (по ГОСТ 9.307), подходят для соединения между собой лотков серии «Стандарт» в любой комбинации как внутри помещений, так и на открытом воздухе. | 919.53 | 827.58
00-00103387 | Универсальный ввод трассы лотков (PR16.1685) | Промрукав | Универсальный ввод трассы применяется при прокладке кабельной продукции в лотках металлических для присоединения лотков к стеновым, напольным и потолочным поверхностям. Аксессуары в исполнении HDZ – это изделия с защитным покрытием горячий цинк (по ГОСТ 9.307), подходят для соединения между собой лотков серии «Стандарт» в любой комбинации как внутри помещений, так и на открытом воздухе. | 769.88 | 692.89
00-00103386 | Универсальный ввод трассы лотков (PR16.1686) | Промрукав | Универсальный ввод трассы применяется при прокладке кабельной продукции в лотках металлических для присоединения лотков к стеновым, напольным и потолочным поверхностям. Аксессуары в исполнении HDZ – это изделия с защитным покрытием горячий цинк (по ГОСТ 9.307), подходят для соединения между собой лотков серии «Стандарт» в любой комбинации как внутри помещений, так и на открытом воздухе. | 867.14 | 780.43
00-00103385 | Универсальный ввод трассы лотков (PR16.1687) | Промрукав | Универсальный ввод трассы применяется при прокладке кабельной продукции в лотках металлических для присоединения лотков к стеновым, напольным и потолочным поверхностям. Аксессуары в исполнении HDZ – это изделия с защитным покрытием горячий цинк (по ГОСТ 9.307), подходят для соединения между собой лотков серии «Стандарт» в любой комбинации как внутри помещений, так и на открытом воздухе. | 1070.18 | 963.16
00-00103384 | Универсальный ввод трассы лотков (PR16.1688) | Промрукав | Универсальный ввод трассы применяется при прокладке кабельной продукции в лотках металлических для присоединения лотков к стеновым, напольным и потолочным поверхностям. Аксессуары в исполнении HDZ – это изделия с защитным покрытием горячий цинк (по ГОСТ 9.307), подходят для соединения между собой лотков серии «Стандарт» в любой комбинации как внутри помещений, так и на открытом воздухе. | 847.18 | 762.46
00-00103383 | Универсальный ввод трассы лотков (PR16.1689) | Промрукав | Универсальный ввод трассы применяется при прокладке кабельной продукции в лотках металлических для присоединения лотков к стеновым, напольным и потолочным поверхностям. Аксессуары в исполнении HDZ – это изделия с защитным покрытием горячий цинк (по ГОСТ 9.307), подходят для соединения между собой лотков серии «Стандарт» в любой комбинации как внутри помещений, так и на открытом воздухе. | 1009.59 | 908.63
00-00103382 | Универсальный ввод трассы лотков (PR16.1690) | Промрукав | Универсальный ввод трассы применяется при прокладке кабельной продукции в лотках металлических для присоединения лотков к стеновым, напольным и потолочным поверхностям. Аксессуары в исполнении HDZ – это изделия с защитным покрытием горячий цинк (по ГОСТ 9.307), подходят для соединения между собой лотков серии «Стандарт» в любой комбинации как внутри помещений, так и на открытом воздухе. | 1243.8 | 1119.42
00-00103381 | Универсальный ввод трассы лотков (PR16.1691) | Промрукав | Универсальный ввод трассы применяется при прокладке кабельной продукции в лотках металлических для присоединения лотков к стеновым, напольным и потолочным поверхностям. Аксессуары в исполнении HDZ – это изделия с защитным покрытием горячий цинк (по ГОСТ 9.307), подходят для соединения между собой лотков серии «Стандарт» в любой комбинации как внутри помещений, так и на открытом воздухе. | 931.88 | 838.69
00-00103380 | Универсальный ввод трассы лотков (PR16.1692) | Промрукав | Универсальный ввод трассы применяется при прокладке кабельной продукции в лотках металлических для присоединения лотков к стеновым, напольным и потолочным поверхностям. Аксессуары в исполнении HDZ – это изделия с защитным покрытием горячий цинк (по ГОСТ 9.307), подходят для соединения между собой лотков серии «Стандарт» в любой комбинации как внутри помещений, так и на открытом воздухе. | 1110.52 | 999.47
00-00103379 | Универсальный ввод трассы лотков (PR16.1693) | Промрукав | Универсальный ввод трассы применяется при прокладке кабельной продукции в лотках металлических для присоединения лотков к стеновым, напольным и потолочным поверхностям. Аксессуары в исполнении HDZ – это изделия с защитным покрытием горячий цинк (по ГОСТ 9.307), подходят для соединения между собой лотков серии «Стандарт» в любой комбинации как внутри помещений, так и на открытом воздухе. | 1393.08 | 1253.77
00-00103378 | Универсальный ввод трассы лотков (PR16.1694) | Промрукав | Универсальный ввод трассы применяется при прокладке кабельной продукции в лотках металлических для присоединения лотков к стеновым, напольным и потолочным поверхностям. Аксессуары в исполнении HDZ – это изделия с защитным покрытием горячий цинк (по ГОСТ 9.307), подходят для соединения между собой лотков серии «Стандарт» в любой комбинации как внутри помещений, так и на открытом воздухе. | 1071.69 | 964.52
00-00103377 | Универсальный ввод трассы лотков (PR16.1695) | Промрукав | Универсальный ввод трассы применяется при прокладке кабельной продукции в лотках металлических для присоединения лотков к стеновым, напольным и потолочным поверхностям. Аксессуары в исполнении HDZ – это изделия с защитным покрытием горячий цинк (по ГОСТ 9.307), подходят для соединения между собой лотков серии «Стандарт» в любой комбинации как внутри помещений, так и на открытом воздухе. | 1200.28 | 1080.25
00-00103376 | Универсальный ввод трассы лотков (PR16.1696) | Промрукав | Универсальный ввод трассы применяется при прокладке кабельной продукции в лотках металлических для присоединения лотков к стеновым, напольным и потолочным поверхностям. Аксессуары в исполнении HDZ – это изделия с защитным покрытием горячий цинк (по ГОСТ 9.307), подходят для соединения между собой лотков серии «Стандарт» в любой комбинации как внутри помещений, так и на открытом воздухе. | 1532.36 | 1379.12
00-00103375 | Универсальный ввод трассы лотков (PR16.1697) | Промрукав | Универсальный ввод трассы применяется при прокладке кабельной продукции в лотках металлических для присоединения лотков к стеновым, напольным и потолочным поверхностям. Аксессуары в исполнении HDZ – это изделия с защитным покрытием горячий цинк (по ГОСТ 9.307), подходят для соединения между собой лотков серии «Стандарт» в любой комбинации как внутри помещений, так и на открытом воздухе. | 1285.99 | 1157.39
00-00103374 | Универсальный ввод трассы лотков (PR16.1698) | Промрукав | Универсальный ввод трассы применяется при прокладке кабельной продукции в лотках металлических для присоединения лотков к стеновым, напольным и потолочным поверхностям. Аксессуары в исполнении HDZ – это изделия с защитным покрытием горячий цинк (по ГОСТ 9.307), подходят для соединения между собой лотков серии «Стандарт» в любой комбинации как внутри помещений, так и на открытом воздухе. | 1344.3 | 1209.87
00-00103373 | Универсальный ввод трассы лотков (PR16.1699) | Промрукав | Универсальный ввод трассы применяется при прокладке кабельной продукции в лотках металлических для присоединения лотков к стеновым, напольным и потолочным поверхностям. Аксессуары в исполнении HDZ – это изделия с защитным покрытием горячий цинк (по ГОСТ 9.307), подходят для соединения между собой лотков серии «Стандарт» в любой комбинации как внутри помещений, так и на открытом воздухе. | 533.64 | 480.28
00-00103372 | Универсальный ввод трассы лотков (PR16.1700) | Промрукав | Универсальный ввод трассы применяется при прокладке кабельной продукции в лотках металлических для присоединения лотков к стеновым, напольным и потолочным поверхностям. Аксессуары в исполнении HDZ – это изделия с защитным покрытием горячий цинк (по ГОСТ 9.307), подходят для соединения между собой лотков серии «Стандарт» в любой комбинации как внутри помещений, так и на открытом воздухе. | 1685.59 | 1517.03
00-00103371 | Универсальный ввод трассы лотков (PR16.1701) | Промрукав | Универсальный ввод трассы применяется при прокладке кабельной продукции в лотках металлических для присоединения лотков к стеновым, напольным и потолочным поверхностям. Аксессуары в исполнении HDZ – это изделия с защитным покрытием горячий цинк (по ГОСТ 9.307), подходят для соединения между собой лотков серии «Стандарт» в любой комбинации как внутри помещений, так и на открытом воздухе. | 1543.2 | 1388.88
00-00103370 | Универсальный ввод трассы лотков (PR16.1702) | Промрукав | Универсальный ввод трассы применяется при прокладке кабельной продукции в лотках металлических для присоединения лотков к стеновым, напольным и потолочным поверхностям. Аксессуары в исполнении HDZ – это изделия с защитным покрытием горячий цинк (по ГОСТ 9.307), подходят для соединения между собой лотков серии «Стандарт» в любой комбинации как внутри помещений, так и на открытом воздухе. | 1586.29 | 1427.66
00-00117456 | Универсальный ввод трассы лотков (PR16.3676) | Промрукав | Универсальный ввод трассы применяется при прокладке кабельной продукции в лотках металлических для присоединения лотков к стеновым, напольным и потолочным поверхностям. Система металлических лотков в исполнении AISI 304 – это изделия, изготовленные из аустенитной низкоуглеродистой марки нержавеющей стали 08Х18Н10, обладающих высокой коррозионной стойкостью к агрессивным средам, износостойкостью и высокими прочностями показателями, что позволяет применять изделия, в пищевой, фармацевтической, химических, металлургических и других отраслях промышленности. | 1118.07 | 1006.26
00-00117455 | Универсальный ввод трассы лотков (PR16.3674) | Промрукав | Универсальный ввод трассы применяется при прокладке кабельной продукции в лотках металлических для присоединения лотков к стеновым, напольным и потолочным поверхностям. Система металлических лотков в исполнении AISI 304 – это изделия, изготовленные из аустенитной низкоуглеродистой марки нержавеющей стали 08Х18Н10, обладающих высокой коррозионной стойкостью к агрессивным средам, износостойкостью и высокими прочностями показателями, что позволяет применять изделия, в пищевой, фармацевтической, химических, металлургических и других отраслях промышленности. | 936.41 | 842.77
00-00117454 | Универсальный ввод трассы лотков (PR16.3675) | Промрукав | Универсальный ввод трассы применяется при прокладке кабельной продукции в лотках металлических для присоединения лотков к стеновым, напольным и потолочным поверхностям. Система металлических лотков в исполнении AISI 304 – это изделия, изготовленные из аустенитной низкоуглеродистой марки нержавеющей стали 08Х18Н10, обладающих высокой коррозионной стойкостью к агрессивным средам, износостойкостью и высокими прочностями показателями, что позволяет применять изделия, в пищевой, фармацевтической, химических, металлургических и других отраслях промышленности. | 1097 | 987.3
00-00117453 | Универсальный ввод трассы лотков (PR16.3679) | Промрукав | Универсальный ввод трассы применяется при прокладке кабельной продукции в лотках металлических для присоединения лотков к стеновым, напольным и потолочным поверхностям. Система металлических лотков в исполнении AISI 304 – это изделия, изготовленные из аустенитной низкоуглеродистой марки нержавеющей стали 08Х18Н10, обладающих высокой коррозионной стойкостью к агрессивным средам, износостойкостью и высокими прочностями показателями, что позволяет применять изделия, в пищевой, фармацевтической, химических, металлургических и других отраслях промышленности. | 1229.69 | 1106.72
00-00117452 | Универсальный ввод трассы лотков (PR16.3677) | Промрукав | Универсальный ввод трассы применяется при прокладке кабельной продукции в лотках металлических для присоединения лотков к стеновым, напольным и потолочным поверхностям. Система металлических лотков в исполнении AISI 304 – это изделия, изготовленные из аустенитной низкоуглеродистой марки нержавеющей стали 08Х18Н10, обладающих высокой коррозионной стойкостью к агрессивным средам, износостойкостью и высокими прочностями показателями, что позволяет применять изделия, в пищевой, фармацевтической, химических, металлургических и других отраслях промышленности. | 1073.16 | 965.84
00-00117451 | Универсальный ввод трассы лотков (PR16.3678) | Промрукав | Универсальный ввод трассы применяется при прокладке кабельной продукции в лотках металлических для присоединения лотков к стеновым, напольным и потолочным поверхностям. Система металлических лотков в исполнении AISI 304 – это изделия, изготовленные из аустенитной низкоуглеродистой марки нержавеющей стали 08Х18Н10, обладающих высокой коррозионной стойкостью к агрессивным средам, износостойкостью и высокими прочностями показателями, что позволяет применять изделия, в пищевой, фармацевтической, химических, металлургических и других отраслях промышленности. | 1206.62 | 1085.96
00-00117450 | Универсальный ввод трассы лотков (PR16.3682) | Промрукав | Универсальный ввод трассы применяется при прокладке кабельной продукции в лотках металлических для присоединения лотков к стеновым, напольным и потолочным поверхностям. Система металлических лотков в исполнении AISI 304 – это изделия, изготовленные из аустенитной низкоуглеродистой марки нержавеющей стали 08Х18Н10, обладающих высокой коррозионной стойкостью к агрессивным средам, износостойкостью и высокими прочностями показателями, что позволяет применять изделия, в пищевой, фармацевтической, химических, металлургических и других отраслях промышленности. | 1352.86 | 1217.57
00-00117449 | Универсальный ввод трассы лотков (PR16.3680) | Промрукав | Универсальный ввод трассы применяется при прокладке кабельной продукции в лотках металлических для присоединения лотков к стеновым, напольным и потолочным поверхностям. Система металлических лотков в исполнении AISI 304 – это изделия, изготовленные из аустенитной низкоуглеродистой марки нержавеющей стали 08Х18Н10, обладающих высокой коррозионной стойкостью к агрессивным средам, износостойкостью и высокими прочностями показателями, что позволяет применять изделия, в пищевой, фармацевтической, химических, металлургических и других отраслях промышленности. | 1132.89 | 1019.6
00-00117448 | Универсальный ввод трассы лотков (PR16.3681) | Промрукав | Универсальный ввод трассы применяется при прокладке кабельной продукции в лотках металлических для присоединения лотков к стеновым, напольным и потолочным поверхностям. Система металлических лотков в исполнении AISI 304 – это изделия, изготовленные из аустенитной низкоуглеродистой марки нержавеющей стали 08Х18Н10, обладающих высокой коррозионной стойкостью к агрессивным средам, износостойкостью и высокими прочностями показателями, что позволяет применять изделия, в пищевой, фармацевтической, химических, металлургических и других отраслях промышленности. | 1327.33 | 1194.6
00-00117447 | Универсальный ввод трассы лотков (PR16.3685) | Промрукав | Универсальный ввод трассы применяется при прокладке кабельной продукции в лотках металлических для присоединения лотков к стеновым, напольным и потолочным поверхностям. Система металлических лотков в исполнении AISI 304 – это изделия, изготовленные из аустенитной низкоуглеродистой марки нержавеющей стали 08Х18Н10, обладающих высокой коррозионной стойкостью к агрессивным средам, износостойкостью и высокими прочностями показателями, что позволяет применять изделия, в пищевой, фармацевтической, химических, металлургических и других отраслях промышленности. | 1488.13 | 1339.32
00-00117446 | Универсальный ввод трассы лотков (PR16.3683) | Промрукав | Универсальный ввод трассы применяется при прокладке кабельной продукции в лотках металлических для присоединения лотков к стеновым, напольным и потолочным поверхностям. Система металлических лотков в исполнении AISI 304 – это изделия, изготовленные из аустенитной низкоуглеродистой марки нержавеющей стали 08Х18Н10, обладающих высокой коррозионной стойкостью к агрессивным средам, износостойкостью и высокими прочностями показателями, что позволяет применять изделия, в пищевой, фармацевтической, химических, металлургических и других отраслях промышленности. | 1319.78 | 1187.8
00-00117445 | Универсальный ввод трассы лотков (PR16.3684) | Промрукав | Универсальный ввод трассы применяется при прокладке кабельной продукции в лотках металлических для присоединения лотков к стеновым, напольным и потолочным поверхностям. Система металлических лотков в исполнении AISI 304 – это изделия, изготовленные из аустенитной низкоуглеродистой марки нержавеющей стали 08Х18Н10, обладающих высокой коррозионной стойкостью к агрессивным средам, износостойкостью и высокими прочностями показателями, что позволяет применять изделия, в пищевой, фармацевтической, химических, металлургических и других отраслях промышленности. | 1361.91 | 1225.72
00-00117444 | Универсальный ввод трассы лотков (PR16.3688) | Промрукав | Универсальный ввод трассы применяется при прокладке кабельной продукции в лотках металлических для присоединения лотков к стеновым, напольным и потолочным поверхностям. Система металлических лотков в исполнении AISI 304 – это изделия, изготовленные из аустенитной низкоуглеродистой марки нержавеющей стали 08Х18Н10, обладающих высокой коррозионной стойкостью к агрессивным средам, износостойкостью и высокими прочностями показателями, что позволяет применять изделия, в пищевой, фармацевтической, химических, металлургических и других отраслях промышленности. | 1638.81 | 1474.93
00-00117443 | Универсальный ввод трассы лотков (PR16.3686) | Промрукав | Универсальный ввод трассы применяется при прокладке кабельной продукции в лотках металлических для присоединения лотков к стеновым, напольным и потолочным поверхностям. Система металлических лотков в исполнении AISI 304 – это изделия, изготовленные из аустенитной низкоуглеродистой марки нержавеющей стали 08Х18Н10, обладающих высокой коррозионной стойкостью к агрессивным средам, износостойкостью и высокими прочностями показателями, что позволяет применять изделия, в пищевой, фармацевтической, химических, металлургических и других отраслях промышленности. | 1421.54 | 1279.39
00-00117442 | Универсальный ввод трассы лотков (PR16.3687) | Промрукав | Универсальный ввод трассы применяется при прокладке кабельной продукции в лотках металлических для присоединения лотков к стеновым, напольным и потолочным поверхностям. Система металлических лотков в исполнении AISI 304 – это изделия, изготовленные из аустенитной низкоуглеродистой марки нержавеющей стали 08Х18Н10, обладающих высокой коррозионной стойкостью к агрессивным средам, износостойкостью и высокими прочностями показателями, что позволяет применять изделия, в пищевой, фармацевтической, химических, металлургических и других отраслях промышленности. | 1491.21 | 1342.09
00-00117441 | Универсальный ввод трассы лотков (PR16.3691) | Промрукав | Универсальный ввод трассы применяется при прокладке кабельной продукции в лотках металлических для присоединения лотков к стеновым, напольным и потолочным поверхностям. Система металлических лотков в исполнении AISI 304 – это изделия, изготовленные из аустенитной низкоуглеродистой марки нержавеющей стали 08Х18Н10, обладающих высокой коррозионной стойкостью к агрессивным средам, износостойкостью и высокими прочностями показателями, что позволяет применять изделия, в пищевой, фармацевтической, химических, металлургических и других отраслях промышленности. | 1977.24 | 1779.52
00-00117440 | Универсальный ввод трассы лотков (PR16.3689) | Промрукав | Универсальный ввод трассы применяется при прокладке кабельной продукции в лотках металлических для присоединения лотков к стеновым, напольным и потолочным поверхностям. Система металлических лотков в исполнении AISI 304 – это изделия, изготовленные из аустенитной низкоуглеродистой марки нержавеющей стали 08Х18Н10, обладающих высокой коррозионной стойкостью к агрессивным средам, износостойкостью и высокими прочностями показателями, что позволяет применять изделия, в пищевой, фармацевтической, химических, металлургических и других отраслях промышленности. | 1820.62 | 1638.56
00-00117439 | Универсальный ввод трассы лотков (PR16.3690) | Промрукав | Универсальный ввод трассы применяется при прокладке кабельной продукции в лотках металлических для присоединения лотков к стеновым, напольным и потолочным поверхностям. Система металлических лотков в исполнении AISI 304 – это изделия, изготовленные из аустенитной низкоуглеродистой марки нержавеющей стали 08Х18Н10, обладающих высокой коррозионной стойкостью к агрессивным средам, износостойкостью и высокими прочностями показателями, что позволяет применять изделия, в пищевой, фармацевтической, химических, металлургических и других отраслях промышленности. | 1889.03 | 1700.13
00-00117438 | Универсальный ввод трассы лотков (PR16.3673) | Промрукав | Универсальный ввод трассы применяется при прокладке кабельной продукции в лотках металлических для присоединения лотков к стеновым, напольным и потолочным поверхностям. Система металлических лотков в исполнении AISI 304 – это изделия, изготовленные из аустенитной низкоуглеродистой марки нержавеющей стали 08Х18Н10, обладающих высокой коррозионной стойкостью к агрессивным средам, износостойкостью и высокими прочностями показателями, что позволяет применять изделия, в пищевой, фармацевтической, химических, металлургических и других отраслях промышленности. | 851.34 | 766.21
00-00117437 | Универсальный ввод трассы лотков (PR16.3694) | Промрукав | Универсальный ввод трассы применяется при прокладке кабельной продукции в лотках металлических для присоединения лотков к стеновым, напольным и потолочным поверхностям. Система металлических лотков в исполнении AISI 304 – это изделия, изготовленные из аустенитной низкоуглеродистой марки нержавеющей стали 08Х18Н10, обладающих высокой коррозионной стойкостью к агрессивным средам, износостойкостью и высокими прочностями показателями, что позволяет применять изделия, в пищевой, фармацевтической, химических, металлургических и других отраслях промышленности. | 2567.8 | 2311.02
00-00117436 | Универсальный ввод трассы лотков (PR16.3692) | Промрукав | Универсальный ввод трассы применяется при прокладке кабельной продукции в лотках металлических для присоединения лотков к стеновым, напольным и потолочным поверхностям. Система металлических лотков в исполнении AISI 304 – это изделия, изготовленные из аустенитной низкоуглеродистой марки нержавеющей стали 08Х18Н10, обладающих высокой коррозионной стойкостью к агрессивным средам, износостойкостью и высокими прочностями показателями, что позволяет применять изделия, в пищевой, фармацевтической, химических, металлургических и других отраслях промышленности. | 2067.14 | 1860.43
00-00117435 | Универсальный ввод трассы лотков (PR16.3693) | Промрукав | Универсальный ввод трассы применяется при прокладке кабельной продукции в лотках металлических для присоединения лотков к стеновым, напольным и потолочным поверхностям. Система металлических лотков в исполнении AISI 304 – это изделия, изготовленные из аустенитной низкоуглеродистой марки нержавеющей стали 08Х18Н10, обладающих высокой коррозионной стойкостью к агрессивным средам, износостойкостью и высокими прочностями показателями, что позволяет применять изделия, в пищевой, фармацевтической, химических, металлургических и других отраслях промышленности. | 2108.51 | 1897.66
00-00117434 | Универсальный ввод трассы лотков (PR16.3698) | Промрукав | Универсальный ввод трассы применяется при прокладке кабельной продукции в лотках металлических для присоединения лотков к стеновым, напольным и потолочным поверхностям. Система металлических лотков в исполнении AISI 304 – это изделия, изготовленные из аустенитной низкоуглеродистой марки нержавеющей стали 08Х18Н10, обладающих высокой коррозионной стойкостью к агрессивным средам, износостойкостью и высокими прочностями показателями, что позволяет применять изделия, в пищевой, фармацевтической, химических, металлургических и других отраслях промышленности. | 1677.15 | 1509.44
00-00117433 | Универсальный ввод трассы лотков (PR16.3696) | Промрукав | Универсальный ввод трассы применяется при прокладке кабельной продукции в лотках металлических для присоединения лотков к стеновым, напольным и потолочным поверхностям. Система металлических лотков в исполнении AISI 304 – это изделия, изготовленные из аустенитной низкоуглеродистой марки нержавеющей стали 08Х18Н10, обладающих высокой коррозионной стойкостью к агрессивным средам, износостойкостью и высокими прочностями показателями, что позволяет применять изделия, в пищевой, фармацевтической, химических, металлургических и других отраслях промышленности. | 1404.6 | 1264.14
00-00117432 | Универсальный ввод трассы лотков (PR16.3697) | Промрукав | Универсальный ввод трассы применяется при прокладке кабельной продукции в лотках металлических для присоединения лотков к стеновым, напольным и потолочным поверхностям. Система металлических лотков в исполнении AISI 304 – это изделия, изготовленные из аустенитной низкоуглеродистой марки нержавеющей стали 08Х18Н10, обладающих высокой коррозионной стойкостью к агрессивным средам, износостойкостью и высокими прочностями показателями, что позволяет применять изделия, в пищевой, фармацевтической, химических, металлургических и других отраслях промышленности. | 1645.49 | 1480.94
00-00117431 | Универсальный ввод трассы лотков (PR16.3701) | Промрукав | Универсальный ввод трассы применяется при прокладке кабельной продукции в лотках металлических для присоединения лотков к стеновым, напольным и потолочным поверхностям. Система металлических лотков в исполнении AISI 304 – это изделия, изготовленные из аустенитной низкоуглеродистой марки нержавеющей стали 08Х18Н10, обладающих высокой коррозионной стойкостью к агрессивным средам, износостойкостью и высокими прочностями показателями, что позволяет применять изделия, в пищевой, фармацевтической, химических, металлургических и других отраслях промышленности. | 1844.52 | 1660.07
00-00117430 | Универсальный ввод трассы лотков (PR16.3699) | Промрукав | Универсальный ввод трассы применяется при прокладке кабельной продукции в лотках металлических для присоединения лотков к стеновым, напольным и потолочным поверхностям. Система металлических лотков в исполнении AISI 304 – это изделия, изготовленные из аустенитной низкоуглеродистой марки нержавеющей стали 08Х18Н10, обладающих высокой коррозионной стойкостью к агрессивным средам, износостойкостью и высокими прочностями показателями, что позволяет применять изделия, в пищевой, фармацевтической, химических, металлургических и других отраслях промышленности. | 1609.7 | 1448.73
00-00117429 | Универсальный ввод трассы лотков (PR16.3700) | Промрукав | Универсальный ввод трассы применяется при прокладке кабельной продукции в лотках металлических для присоединения лотков к стеновым, напольным и потолочным поверхностям. Система металлических лотков в исполнении AISI 304 – это изделия, изготовленные из аустенитной низкоуглеродистой марки нержавеющей стали 08Х18Н10, обладающих высокой коррозионной стойкостью к агрессивным средам, износостойкостью и высокими прочностями показателями, что позволяет применять изделия, в пищевой, фармацевтической, химических, металлургических и других отраслях промышленности. | 1809.96 | 1628.96
00-00117428 | Универсальный ввод трассы лотков (PR16.3704) | Промрукав | Универсальный ввод трассы применяется при прокладке кабельной продукции в лотках металлических для присоединения лотков к стеновым, напольным и потолочным поверхностям. Система металлических лотков в исполнении AISI 304 – это изделия, изготовленные из аустенитной низкоуглеродистой марки нержавеющей стали 08Х18Н10, обладающих высокой коррозионной стойкостью к агрессивным средам, износостойкостью и высокими прочностями показателями, что позволяет применять изделия, в пищевой, фармацевтической, химических, металлургических и других отраслях промышленности. | 2029.32 | 1826.39
00-00117427 | Универсальный ввод трассы лотков (PR16.3702) | Промрукав | Универсальный ввод трассы применяется при прокладке кабельной продукции в лотках металлических для присоединения лотков к стеновым, напольным и потолочным поверхностям. Система металлических лотков в исполнении AISI 304 – это изделия, изготовленные из аустенитной низкоуглеродистой марки нержавеющей стали 08Х18Н10, обладающих высокой коррозионной стойкостью к агрессивным средам, износостойкостью и высокими прочностями показателями, что позволяет применять изделия, в пищевой, фармацевтической, химических, металлургических и других отраслях промышленности. | 1699.36 | 1529.42
00-00117426 | Универсальный ввод трассы лотков (PR16.3703) | Промрукав | Универсальный ввод трассы применяется при прокладке кабельной продукции в лотках металлических для присоединения лотков к стеновым, напольным и потолочным поверхностям. Система металлических лотков в исполнении AISI 304 – это изделия, изготовленные из аустенитной низкоуглеродистой марки нержавеющей стали 08Х18Н10, обладающих высокой коррозионной стойкостью к агрессивным средам, износостойкостью и высокими прочностями показателями, что позволяет применять изделия, в пищевой, фармацевтической, химических, металлургических и других отраслях промышленности. | 1991 | 1791.9
00-00117425 | Универсальный ввод трассы лотков (PR16.3707) | Промрукав | Универсальный ввод трассы применяется при прокладке кабельной продукции в лотках металлических для присоединения лотков к стеновым, напольным и потолочным поверхностям. Система металлических лотков в исполнении AISI 304 – это изделия, изготовленные из аустенитной низкоуглеродистой марки нержавеющей стали 08Х18Н10, обладающих высокой коррозионной стойкостью к агрессивным средам, износостойкостью и высокими прочностями показателями, что позволяет применять изделия, в пищевой, фармацевтической, химических, металлургических и других отраслях промышленности. | 2232.23 | 2009.01
00-00117424 | Универсальный ввод трассы лотков (PR16.3705) | Промрукав | Универсальный ввод трассы применяется при прокладке кабельной продукции в лотках металлических для присоединения лотков к стеновым, напольным и потолочным поверхностям. Система металлических лотков в исполнении AISI 304 – это изделия, изготовленные из аустенитной низкоуглеродистой марки нержавеющей стали 08Х18Н10, обладающих высокой коррозионной стойкостью к агрессивным средам, износостойкостью и высокими прочностями показателями, что позволяет применять изделия, в пищевой, фармацевтической, химических, металлургических и других отраслях промышленности. | 1979.67 | 1781.7
00-00117423 | Универсальный ввод трассы лотков (PR16.3706) | Промрукав | Универсальный ввод трассы применяется при прокладке кабельной продукции в лотках металлических для присоединения лотков к стеновым, напольным и потолочным поверхностям. Система металлических лотков в исполнении AISI 304 – это изделия, изготовленные из аустенитной низкоуглеродистой марки нержавеющей стали 08Х18Н10, обладающих высокой коррозионной стойкостью к агрессивным средам, износостойкостью и высокими прочностями показателями, что позволяет применять изделия, в пищевой, фармацевтической, химических, металлургических и других отраслях промышленности. | 2042.9 | 1838.61
00-00117422 | Универсальный ввод трассы лотков (PR16.3710) | Промрукав | Универсальный ввод трассы применяется при прокладке кабельной продукции в лотках металлических для присоединения лотков к стеновым, напольным и потолочным поверхностям. Система металлических лотков в исполнении AISI 304 – это изделия, изготовленные из аустенитной низкоуглеродистой марки нержавеющей стали 08Х18Н10, обладающих высокой коррозионной стойкостью к агрессивным средам, износостойкостью и высокими прочностями показателями, что позволяет применять изделия, в пищевой, фармацевтической, химических, металлургических и других отраслях промышленности. | 2458.18 | 2212.36
00-00117421 | Универсальный ввод трассы лотков (PR16.3708) | Промрукав | Универсальный ввод трассы применяется при прокладке кабельной продукции в лотках металлических для присоединения лотков к стеновым, напольным и потолочным поверхностям. Система металлических лотков в исполнении AISI 304 – это изделия, изготовленные из аустенитной низкоуглеродистой марки нержавеющей стали 08Х18Н10, обладающих высокой коррозионной стойкостью к агрессивным средам, износостойкостью и высокими прочностями показателями, что позволяет применять изделия, в пищевой, фармацевтической, химических, металлургических и других отраслях промышленности. | 2132.28 | 1919.05
00-00117420 | Универсальный ввод трассы лотков (PR16.3709) | Промрукав | Универсальный ввод трассы применяется при прокладке кабельной продукции в лотках металлических для присоединения лотков к стеновым, напольным и потолочным поверхностям. Система металлических лотков в исполнении AISI 304 – это изделия, изготовленные из аустенитной низкоуглеродистой марки нержавеющей стали 08Х18Н10, обладающих высокой коррозионной стойкостью к агрессивным средам, износостойкостью и высокими прочностями показателями, что позволяет применять изделия, в пищевой, фармацевтической, химических, металлургических и других отраслях промышленности. | 2236.82 | 2013.14
00-00117419 | Универсальный ввод трассы лотков (PR16.3713) | Промрукав | Универсальный ввод трассы применяется при прокладке кабельной продукции в лотках металлических для присоединения лотков к стеновым, напольным и потолочным поверхностям. Система металлических лотков в исполнении AISI 304 – это изделия, изготовленные из аустенитной низкоуглеродистой марки нержавеющей стали 08Х18Н10, обладающих высокой коррозионной стойкостью к агрессивным средам, износостойкостью и высокими прочностями показателями, что позволяет применять изделия, в пищевой, фармацевтической, химических, металлургических и других отраслях промышленности. | 2965.82 | 2669.24
00-00117418 | Универсальный ввод трассы лотков (PR16.3711) | Промрукав | Универсальный ввод трассы применяется при прокладке кабельной продукции в лотках металлических для присоединения лотков к стеновым, напольным и потолочным поверхностям. Система металлических лотков в исполнении AISI 304 – это изделия, изготовленные из аустенитной низкоуглеродистой марки нержавеющей стали 08Х18Н10, обладающих высокой коррозионной стойкостью к агрессивным средам, износостойкостью и высокими прочностями показателями, что позволяет применять изделия, в пищевой, фармацевтической, химических, металлургических и других отраслях промышленности. | 2730.88 | 2457.79
00-00117417 | Универсальный ввод трассы лотков (PR16.3712) | Промрукав | Универсальный ввод трассы применяется при прокладке кабельной продукции в лотках металлических для присоединения лотков к стеновым, напольным и потолочным поверхностям. Система металлических лотков в исполнении AISI 304 – это изделия, изготовленные из аустенитной низкоуглеродистой марки нержавеющей стали 08Х18Н10, обладающих высокой коррозионной стойкостью к агрессивным средам, износостойкостью и высокими прочностями показателями, что позволяет применять изделия, в пищевой, фармацевтической, химических, металлургических и других отраслях промышленности. | 2833.54 | 2550.19
00-00117416 | Универсальный ввод трассы лотков (PR16.3695) | Промрукав | Универсальный ввод трассы применяется при прокладке кабельной продукции в лотках металлических для присоединения лотков к стеновым, напольным и потолочным поверхностям. Система металлических лотков в исполнении AISI 304 – это изделия, изготовленные из аустенитной низкоуглеродистой марки нержавеющей стали 08Х18Н10, обладающих высокой коррозионной стойкостью к агрессивным средам, износостойкостью и высокими прочностями показателями, что позволяет применять изделия, в пищевой, фармацевтической, химических, металлургических и других отраслях промышленности. | 1277.03 | 1149.33
00-00117415 | Универсальный ввод трассы лотков (PR16.3716) | Промрукав | Универсальный ввод трассы применяется при прокладке кабельной продукции в лотках металлических для присоединения лотков к стеновым, напольным и потолочным поверхностям. Система металлических лотков в исполнении AISI 304 – это изделия, изготовленные из аустенитной низкоуглеродистой марки нержавеющей стали 08Х18Н10, обладающих высокой коррозионной стойкостью к агрессивным средам, износостойкостью и высокими прочностями показателями, что позволяет применять изделия, в пищевой, фармацевтической, химических, металлургических и других отраслях промышленности. | 3851.72 | 3466.55
00-00117414 | Универсальный ввод трассы лотков (PR16.3714) | Промрукав | Универсальный ввод трассы применяется при прокладке кабельной продукции в лотках металлических для присоединения лотков к стеновым, напольным и потолочным поверхностям. Система металлических лотков в исполнении AISI 304 – это изделия, изготовленные из аустенитной низкоуглеродистой марки нержавеющей стали 08Х18Н10, обладающих высокой коррозионной стойкостью к агрессивным средам, износостойкостью и высокими прочностями показателями, что позволяет применять изделия, в пищевой, фармацевтической, химических, металлургических и других отраслях промышленности. | 3100.7 | 2790.63
00-00117413 | Универсальный ввод трассы лотков (PR16.3715) | Промрукав | Универсальный ввод трассы применяется при прокладке кабельной продукции в лотках металлических для присоединения лотков к стеновым, напольным и потолочным поверхностям. Система металлических лотков в исполнении AISI 304 – это изделия, изготовленные из аустенитной низкоуглеродистой марки нержавеющей стали 08Х18Н10, обладающих высокой коррозионной стойкостью к агрессивным средам, износостойкостью и высокими прочностями показателями, что позволяет применять изделия, в пищевой, фармацевтической, химических, металлургических и других отраслях промышленности. | 3162.76 | 2846.48
00-00112149 | Универсальный ввод трассы (PR16.3720) | Промрукав | Аксессуары в исполнении AISI 409 – это изделия, изготовленные из ферритовой марки нержавеющей стали 08Х13, обладающих коррозионной стойкостью и высокими прочностями показателями, что позволяет применять изделия, в различных непищевых отраслях промышленности. Универсальный ввод трассы применяется при прокладке кабельной продукции в лотках металлических для присоединения лотков к стеновым, напольным и потолочным поверхностям. | 726.76 | 654.08
00-00112150 | Универсальный ввод трассы (PR16.3718) | Промрукав | Аксессуары в исполнении AISI 409 – это изделия, изготовленные из ферритовой марки нержавеющей стали 08Х13, обладающих коррозионной стойкостью и высокими прочностями показателями, что позволяет применять изделия, в различных непищевых отраслях промышленности. Универсальный ввод трассы применяется при прокладке кабельной продукции в лотках металлических для присоединения лотков к стеновым, напольным и потолочным поверхностям. | 608.67 | 547.8
00-00112151 | Универсальный ввод трассы (PR16.3719) | Промрукав | Аксессуары в исполнении AISI 409 – это изделия, изготовленные из ферритовой марки нержавеющей стали 08Х13, обладающих коррозионной стойкостью и высокими прочностями показателями, что позволяет применять изделия, в различных непищевых отраслях промышленности. Универсальный ввод трассы применяется при прокладке кабельной продукции в лотках металлических для присоединения лотков к стеновым, напольным и потолочным поверхностям. | 713.05 | 641.75
00-00112152 | Универсальный ввод трассы (PR16.3723) | Промрукав | Аксессуары в исполнении AISI 409 – это изделия, изготовленные из ферритовой марки нержавеющей стали 08Х13, обладающих коррозионной стойкостью и высокими прочностями показателями, что позволяет применять изделия, в различных непищевых отраслях промышленности. Универсальный ввод трассы применяется при прокладке кабельной продукции в лотках металлических для присоединения лотков к стеновым, напольным и потолочным поверхностям. | 799.29 | 719.36
00-00112153 | Универсальный ввод трассы (R16.3721) | Промрукав | Аксессуары в исполнении AISI 409 – это изделия, изготовленные из ферритовой марки нержавеющей стали 08Х13, обладающих коррозионной стойкостью и высокими прочностями показателями, что позволяет применять изделия, в различных непищевых отраслях промышленности. Универсальный ввод трассы применяется при прокладке кабельной продукции в лотках металлических для присоединения лотков к стеновым, напольным и потолочным поверхностям. | 697.56 | 627.8
00-00112154 | Универсальный ввод трассы (PR16.3722) | Промрукав | Аксессуары в исполнении AISI 409 – это изделия, изготовленные из ферритовой марки нержавеющей стали 08Х13, обладающих коррозионной стойкостью и высокими прочностями показателями, что позволяет применять изделия, в различных непищевых отраслях промышленности. Универсальный ввод трассы применяется при прокладке кабельной продукции в лотках металлических для присоединения лотков к стеновым, напольным и потолочным поверхностям. | 784.32 | 705.89
00-00112155 | Универсальный ввод трассы (PR16.3726) | Промрукав | Аксессуары в исполнении AISI 409 – это изделия, изготовленные из ферритовой марки нержавеющей стали 08Х13, обладающих коррозионной стойкостью и высокими прочностями показателями, что позволяет применять изделия, в различных непищевых отраслях промышленности. Универсальный ввод трассы применяется при прокладке кабельной продукции в лотках металлических для присоединения лотков к стеновым, напольным и потолочным поверхностям. | 879.34 | 791.41
00-00112156 | Универсальный ввод трассы (PR16.3724) | Промрукав | Аксессуары в исполнении AISI 409 – это изделия, изготовленные из ферритовой марки нержавеющей стали 08Х13, обладающих коррозионной стойкостью и высокими прочностями показателями, что позволяет применять изделия, в различных непищевых отраслях промышленности. Универсальный ввод трассы применяется при прокладке кабельной продукции в лотках металлических для присоединения лотков к стеновым, напольным и потолочным поверхностям. | 736.37 | 662.73
00-00112157 | Универсальный ввод трассы (PR16.3725) | Промрукав | Аксессуары в исполнении AISI 409 – это изделия, изготовленные из ферритовой марки нержавеющей стали 08Х13, обладающих коррозионной стойкостью и высокими прочностями показателями, что позволяет применять изделия, в различных непищевых отраслях промышленности. Универсальный ввод трассы применяется при прокладке кабельной продукции в лотках металлических для присоединения лотков к стеновым, напольным и потолочным поверхностям. | 862.77 | 776.49
00-00112158 | Универсальный ввод трассы (PR16.3729) | Промрукав | Аксессуары в исполнении AISI 409 – это изделия, изготовленные из ферритовой марки нержавеющей стали 08Х13, обладающих коррозионной стойкостью и высокими прочностями показателями, что позволяет применять изделия, в различных непищевых отраслях промышленности. Универсальный ввод трассы применяется при прокладке кабельной продукции в лотках металлических для присоединения лотков к стеновым, напольным и потолочным поверхностям. | 967.3 | 870.57
00-00112159 | Универсальный ввод трассы (PR16.3727) | Промрукав | Аксессуары в исполнении AISI 409 – это изделия, изготовленные из ферритовой марки нержавеющей стали 08Х13, обладающих коррозионной стойкостью и высокими прочностями показателями, что позволяет применять изделия, в различных непищевых отраслях промышленности. Универсальный ввод трассы применяется при прокладке кабельной продукции в лотках металлических для присоединения лотков к стеновым, напольным и потолочным поверхностям. | 857.84 | 772.06
00-00112160 | Универсальный ввод трассы (PR16.3728) | Промрукав | Аксессуары в исполнении AISI 409 – это изделия, изготовленные из ферритовой марки нержавеющей стали 08Х13, обладающих коррозионной стойкостью и высокими прочностями показателями, что позволяет применять изделия, в различных непищевых отраслях промышленности. Универсальный ввод трассы применяется при прокладке кабельной продукции в лотках металлических для присоединения лотков к стеновым, напольным и потолочным поверхностям. | 885.25 | 796.73
00-00112161 | Универсальный ввод трассы (PR16.3732) | Промрукав | Аксессуары в исполнении AISI 409 – это изделия, изготовленные из ферритовой марки нержавеющей стали 08Х13, обладающих коррозионной стойкостью и высокими прочностями показателями, что позволяет применять изделия, в различных непищевых отраслях промышленности. Универсальный ввод трассы применяется при прокладке кабельной продукции в лотках металлических для присоединения лотков к стеновым, напольным и потолочным поверхностям. | 1065.19 | 958.67
00-00112162 | Универсальный ввод трассы (PR16.3730) | Промрукав | Аксессуары в исполнении AISI 409 – это изделия, изготовленные из ферритовой марки нержавеющей стали 08Х13, обладающих коррозионной стойкостью и высокими прочностями показателями, что позволяет применять изделия, в различных непищевых отраслях промышленности. Универсальный ввод трассы применяется при прокладке кабельной продукции в лотках металлических для присоединения лотков к стеновым, напольным и потолочным поверхностям. | 924 | 831.6
00-00112163 | Универсальный ввод трассы (PR16.3731) | Промрукав | Аксессуары в исполнении AISI 409 – это изделия, изготовленные из ферритовой марки нержавеющей стали 08Х13, обладающих коррозионной стойкостью и высокими прочностями показателями, что позволяет применять изделия, в различных непищевых отраслях промышленности. Универсальный ввод трассы применяется при прокладке кабельной продукции в лотках металлических для присоединения лотков к стеновым, напольным и потолочным поверхностям. | 969.31 | 872.38
00-00112164 | Универсальный ввод трассы (PR16.3735) | Промрукав | Аксессуары в исполнении AISI 409 – это изделия, изготовленные из ферритовой марки нержавеющей стали 08Х13, обладающих коррозионной стойкостью и высокими прочностями показателями, что позволяет применять изделия, в различных непищевых отраслях промышленности. Универсальный ввод трассы применяется при прокладке кабельной продукции в лотках металлических для присоединения лотков к стеновым, напольным и потолочным поверхностям. | 1285.19 | 1156.67
00-00112165 | Универсальный ввод трассы (PR16.3733) | Промрукав | Аксессуары в исполнении AISI 409 – это изделия, изготовленные из ферритовой марки нержавеющей стали 08Х13, обладающих коррозионной стойкостью и высокими прочностями показателями, что позволяет применять изделия, в различных непищевых отраслях промышленности. Универсальный ввод трассы применяется при прокладке кабельной продукции в лотках металлических для присоединения лотков к стеновым, напольным и потолочным поверхностям. | 1183.4 | 1065.06
00-00112166 | Универсальный ввод трассы (PR16.3734) | Промрукав | Аксессуары в исполнении AISI 409 – это изделия, изготовленные из ферритовой марки нержавеющей стали 08Х13, обладающих коррозионной стойкостью и высокими прочностями показателями, что позволяет применять изделия, в различных непищевых отраслях промышленности. Универсальный ввод трассы применяется при прокладке кабельной продукции в лотках металлических для присоединения лотков к стеновым, напольным и потолочным поверхностям. | 1227.87 | 1105.08
00-00112167 | Универсальный ввод трассы (PR16.3717) | Промрукав | Аксессуары в исполнении AISI 409 – это изделия, изготовленные из ферритовой марки нержавеющей стали 08Х13, обладающих коррозионной стойкостью и высокими прочностями показателями, что позволяет применять изделия, в различных непищевых отраслях промышленности. Универсальный ввод трассы применяется при прокладке кабельной продукции в лотках металлических для присоединения лотков к стеновым, напольным и потолочным поверхностям. | 553.38 | 498.04
00-00112168 | Универсальный ввод трассы (PR16.3738) | Промрукав | Аксессуары в исполнении AISI 409 – это изделия, изготовленные из ферритовой марки нержавеющей стали 08Х13, обладающих коррозионной стойкостью и высокими прочностями показателями, что позволяет применять изделия, в различных непищевых отраслях промышленности. Универсальный ввод трассы применяется при прокладке кабельной продукции в лотках металлических для присоединения лотков к стеновым, напольным и потолочным поверхностям. | 1669.05 | 1502.15
00-00112169 | Универсальный ввод трассы (PR16.3736) | Промрукав | Аксессуары в исполнении AISI 409 – это изделия, изготовленные из ферритовой марки нержавеющей стали 08Х13, обладающих коррозионной стойкостью и высокими прочностями показателями, что позволяет применять изделия, в различных непищевых отраслях промышленности. Универсальный ввод трассы применяется при прокладке кабельной продукции в лотках металлических для присоединения лотков к стеновым, напольным и потолочным поверхностям. | 1343.65 | 1209.29
00-00112170 | Универсальный ввод трассы (PR16.3737) | Промрукав | Аксессуары в исполнении AISI 409 – это изделия, изготовленные из ферритовой марки нержавеющей стали 08Х13, обладающих коррозионной стойкостью и высокими прочностями показателями, что позволяет применять изделия, в различных непищевых отраслях промышленности. Универсальный ввод трассы применяется при прокладке кабельной продукции в лотках металлических для присоединения лотков к стеновым, напольным и потолочным поверхностям. | 1370.51 | 1233.46
00-00089013 | Х-образный ответвитель (PR08.5232) | Промрукав | Х-образный ответвитель лестничный используется для пересечения трасс в горизонтальной плоскости. Для защиты от коррозии, аксессуар изготовлен из стальной ленты, оцинкованной по методу Сендзимира. | 1813.46 | 1632.11
00-00089014 | Х-образный ответвитель (PR08.5630) | Промрукав | Х-образный ответвитель лестничный используется для пересечения трасс в горизонтальной плоскости. Для защиты от коррозии, аксессуар изготовлен из стальной ленты, оцинкованной по методу Сендзимира. | 2361.27 | 2125.14
00-00089015 | Угол вертикальный (PR08.5407) | Промрукав | Х-образный ответвитель лестничный используется для пересечения трасс в горизонтальной плоскости. Для защиты от коррозии, аксессуар изготовлен из стальной ленты, оцинкованной по методу Сендзимира. | 1827.64 | 1644.88
00-00089016 | Х-образный ответвитель (PR08.5631) | Промрукав | Х-образный ответвитель лестничный используется для пересечения трасс в горизонтальной плоскости. Для защиты от коррозии, аксессуар изготовлен из стальной ленты, оцинкованной по методу Сендзимира. | 2403.09 | 2162.78
00-00089017 | Х-образный ответвитель (PR08.5408) | Промрукав | Х-образный ответвитель лестничный используется для пересечения трасс в горизонтальной плоскости. Для защиты от коррозии, аксессуар изготовлен из стальной ленты, оцинкованной по методу Сендзимира. | 1887.09 | 1698.38
00-00089018 | Х-образный ответвитель (PR08.5632) | Промрукав | Х-образный ответвитель лестничный используется для пересечения трасс в горизонтальной плоскости. Для защиты от коррозии, аксессуар изготовлен из стальной ленты, оцинкованной по методу Сендзимира. | 2423.82 | 2181.44
00-00089019 | Х-образный ответвитель (PR08.5409) | Промрукав | Х-образный ответвитель лестничный используется для пересечения трасс в горизонтальной плоскости. Для защиты от коррозии, аксессуар изготовлен из стальной ленты, оцинкованной по методу Сендзимира. | 2455.49 | 2209.94
00-00089020 | Х-образный ответвитель (PR08.5633) | Промрукав | Х-образный ответвитель лестничный используется для пересечения трасс в горизонтальной плоскости. Для защиты от коррозии, аксессуар изготовлен из стальной ленты, оцинкованной по методу Сендзимира. | 3166.8 | 2850.12
00-00089021 | Х-образный ответвитель (PR08.5411) | Промрукав | Х-образный ответвитель лестничный используется для пересечения трасс в горизонтальной плоскости. Для защиты от коррозии, аксессуар изготовлен из стальной ленты, оцинкованной по методу Сендзимира. | 3103.46 | 2793.11
00-00089022 | Х-образный ответвитель (PR08.5636) | Промрукав | Х-образный ответвитель лестничный используется для пересечения трасс в горизонтальной плоскости. Для защиты от коррозии, аксессуар изготовлен из стальной ленты, оцинкованной по методу Сендзимира. | 3995.04 | 3595.54
00-00089023 | Х-образный ответвитель (PR08.5412) | Промрукав | Х-образный ответвитель лестничный используется для пересечения трасс в горизонтальной плоскости. Для защиты от коррозии, аксессуар изготовлен из стальной ленты, оцинкованной по методу Сендзимира. | 3489.98 | 3140.98
00-00089024 | Х-образный ответвитель (PR08.5637) | Промрукав | Х-образный ответвитель лестничный используется для пересечения трасс в горизонтальной плоскости. Для защиты от коррозии, аксессуар изготовлен из стальной ленты, оцинкованной по методу Сендзимира. | 4494.42 | 4044.98
00-00089025 | Х-образный ответвитель (PR08.5413) | Промрукав | Х-образный ответвитель лестничный используется для пересечения трасс в горизонтальной плоскости. Для защиты от коррозии, аксессуар изготовлен из стальной ленты, оцинкованной по методу Сендзимира. | 4649.51 | 4184.56
00-00089026 | Х-образный ответвитель (PR08.5638) | Промрукав | Х-образный ответвитель лестничный используется для пересечения трасс в горизонтальной плоскости. Для защиты от коррозии, аксессуар изготовлен из стальной ленты, оцинкованной по методу Сендзимира. | 5980.38 | 5382.34
00-00089027 | Х-образный ответвитель (PR08.5233) | Промрукав | Х-образный ответвитель лестничный используется для пересечения трасс в горизонтальной плоскости. Для защиты от коррозии, аксессуар изготовлен из стальной ленты, оцинкованной по методу Сендзимира. | 2171.29 | 1954.16
00-00089028 | Х-образный ответвитель (PR08.5634) | Промрукав | Х-образный ответвитель лестничный используется для пересечения трасс в горизонтальной плоскости. Для защиты от коррозии, аксессуар изготовлен из стальной ленты, оцинкованной по методу Сендзимира. | 2789.22 | 2510.3
00-00089029 | Х-образный ответвитель (PR08.5410) | Промрукав | Х-образный ответвитель лестничный используется для пересечения трасс в горизонтальной плоскости. Для защиты от коррозии, аксессуар изготовлен из стальной ленты, оцинкованной по методу Сендзимира. | 2830.63 | 2547.57
00-00089030 | Х-образный ответвитель (PR08.5635) | Промрукав | Х-образный ответвитель лестничный используется для пересечения трасс в горизонтальной плоскости. Для защиты от коррозии, аксессуар изготовлен из стальной ленты, оцинкованной по методу Сендзимира. | 3641.82 | 3277.64
00-00089031 | Х-образный ответвитель (PR08.5415) | Промрукав | Х-образный ответвитель лестничный используется для пересечения трасс в горизонтальной плоскости. Для защиты от коррозии, аксессуар изготовлен из стальной ленты, оцинкованной по методу Сендзимира. | 4236.36 | 3812.72
00-00089032 | Х-образный ответвитель (PR08.5641) | Промрукав | Х-образный ответвитель лестничный используется для пересечения трасс в горизонтальной плоскости. Для защиты от коррозии, аксессуар изготовлен из стальной ленты, оцинкованной по методу Сендзимира. | 4591.86 | 4132.67
00-00089033 | Х-образный ответвитель (PR08.5416) | Промрукав | Х-образный ответвитель лестничный используется для пересечения трасс в горизонтальной плоскости. Для защиты от коррозии, аксессуар изготовлен из стальной ленты, оцинкованной по методу Сендзимира. | 4024.27 | 3621.84
00-00089034 | Х-образный ответвитель (PR08.5642) | Промрукав | Х-образный ответвитель лестничный используется для пересечения трасс в горизонтальной плоскости. Для защиты от коррозии, аксессуар изготовлен из стальной ленты, оцинкованной по методу Сендзимира. | 5164.32 | 4647.89
00-00089035 | Х-образный ответвитель (PR08.5417) | Промрукав | Х-образный ответвитель лестничный используется для пересечения трасс в горизонтальной плоскости. Для защиты от коррозии, аксессуар изготовлен из стальной ленты, оцинкованной по методу Сендзимира. | 5354.33 | 4818.9
00-00089036 | Х-образный ответвитель (PR08.5643) | Промрукав | Х-образный ответвитель лестничный используется для пересечения трасс в горизонтальной плоскости. Для защиты от коррозии, аксессуар изготовлен из стальной ленты, оцинкованной по методу Сендзимира. | 6881.7 | 6193.53
00-00089037 | Х-образный ответвитель (PR08.5234) | Промрукав | Х-образный ответвитель лестничный используется для пересечения трасс в горизонтальной плоскости. Для защиты от коррозии, аксессуар изготовлен из стальной ленты, оцинкованной по методу Сендзимира. | 2489.59 | 2240.63
00-00089038 | Х-образный ответвитель (PR08.5639) | Промрукав | Х-образный ответвитель лестничный используется для пересечения трасс в горизонтальной плоскости. Для защиты от коррозии, аксессуар изготовлен из стальной ленты, оцинкованной по методу Сендзимира. | 3203.34 | 2883.01
00-00089039 | Х-образный ответвитель (PR08.5414) | Промрукав | Х-образный ответвитель лестничный используется для пересечения трасс в горизонтальной плоскости. Для защиты от коррозии, аксессуар изготовлен из стальной ленты, оцинкованной по методу Сендзимира. | 3251.25 | 2926.13
00-00089040 | Х-образный ответвитель (PR08.5640) | Промрукав | Х-образный ответвитель лестничный используется для пересечения трасс в горизонтальной плоскости. Для защиты от коррозии, аксессуар изготовлен из стальной ленты, оцинкованной по методу Сендзимира. | 4177.74 | 3759.97
00-00089041 | Х-образный ответвитель (PR08.5419) | Промрукав | Х-образный ответвитель лестничный используется для пересечения трасс в горизонтальной плоскости. Для защиты от коррозии, аксессуар изготовлен из стальной ленты, оцинкованной по методу Сендзимира. | 4115.22 | 3703.7
00-00089042 | Х-образный ответвитель (PR08.5646) | Промрукав | Х-образный ответвитель лестничный используется для пересечения трасс в горизонтальной плоскости. Для защиты от коррозии, аксессуар изготовлен из стальной ленты, оцинкованной по методу Сендзимира. | 5286.12 | 4757.51
00-00089043 | Х-образный ответвитель (PR08.5420) | Промрукав | Х-образный ответвитель лестничный используется для пересечения трасс в горизонтальной плоскости. Для защиты от коррозии, аксессуар изготовлен из стальной ленты, оцинкованной по методу Сендзимира. | 4626.78 | 4164.1
00-00089044 | Х-образный ответвитель (PR08.5647) | Промрукав | Х-образный ответвитель лестничный используется для пересечения трасс в горизонтальной плоскости. Для защиты от коррозии, аксессуар изготовлен из стальной ленты, оцинкованной по методу Сендзимира. | 5943.84 | 5349.46
00-00089045 | Х-образный ответвитель (PR08.5421) | Промрукав | Х-образный ответвитель лестничный используется для пересечения трасс в горизонтальной плоскости. Для защиты от коррозии, аксессуар изготовлен из стальной ленты, оцинкованной по методу Сендзимира. | 6150.09 | 5535.08
00-00089046 | Х-образный ответвитель (PR08.5648) | Промрукав | Х-образный ответвитель лестничный используется для пересечения трасс в горизонтальной плоскости. Для защиты от коррозии, аксессуар изготовлен из стальной ленты, оцинкованной по методу Сендзимира. | 7904.82 | 7114.34
00-00089047 | Х-образный ответвитель (PR08.5235) | Промрукав | Х-образный ответвитель лестничный используется для пересечения трасс в горизонтальной плоскости. Для защиты от коррозии, аксессуар изготовлен из стальной ленты, оцинкованной по методу Сендзимира. | 2864.74 | 2578.27
00-00089048 | Х-образный ответвитель (PR08.5644) | Промрукав | Х-образный ответвитель лестничный используется для пересечения трасс в горизонтальной плоскости. Для защиты от коррозии, аксессуар изготовлен из стальной ленты, оцинкованной по методу Сендзимира. | 3678.36 | 3310.52
00-00089049 | Х-образный ответвитель (PR08.5418) | Промрукав | Х-образный ответвитель лестничный используется для пересечения трасс в горизонтальной плоскости. Для защиты от коррозии, аксессуар изготовлен из стальной ленты, оцинкованной по методу Сендзимира. | 3740.07 | 3366.06
00-00089050 | Х-образный ответвитель (PR08.5645) | Промрукав | Х-образный ответвитель лестничный используется для пересечения трасс в горизонтальной плоскости. Для защиты от коррозии, аксессуар изготовлен из стальной ленты, оцинкованной по методу Сендзимира. | 4811.1 | 4329.99
00-00089051 | Х-образный ответвитель (PR08.5423) | Промрукав | Х-образный ответвитель лестничный используется для пересечения трасс в горизонтальной плоскости. Для защиты от коррозии, аксессуар изготовлен из стальной ленты, оцинкованной по методу Сендзимира. | 5183.81 | 4665.43
00-00089052 | Х-образный ответвитель (PR08.5651) | Промрукав | Х-образный ответвитель лестничный используется для пересечения трасс в горизонтальной плоскости. Для защиты от коррозии, аксессуар изготовлен из стальной ленты, оцинкованной по методу Сендзимира. | 6613.74 | 5952.37
00-00089053 | Х-образный ответвитель (PR08.5424) | Промрукав | Х-образный ответвитель лестничный используется для пересечения трасс в горизонтальной плоскости. Для защиты от коррозии, аксессуар изготовлен из стальной ленты, оцинкованной по методу Сендзимира. | 6236.16 | 5612.54
00-00089054 | Х-образный ответвитель (PR08.5652) | Промрукав | Х-образный ответвитель лестничный используется для пересечения трасс в горизонтальной плоскости. Для защиты от коррозии, аксессуар изготовлен из стальной ленты, оцинкованной по методу Сендзимира. | 7795.2 | 7015.68
00-00089055 | Х-образный ответвитель (PR08.5425) | Промрукав | Х-образный ответвитель лестничный используется для пересечения трасс в горизонтальной плоскости. Для защиты от коррозии, аксессуар изготовлен из стальной ленты, оцинкованной по методу Сендзимира. | 8306.76 | 7476.08
00-00089056 | Х-образный ответвитель (PR08.5653) | Промрукав | Х-образный ответвитель лестничный используется для пересечения трасс в горизонтальной плоскости. Для защиты от коррозии, аксессуар изготовлен из стальной ленты, оцинкованной по методу Сендзимира. | 10377.36 | 9339.62
00-00089057 | Х-образный ответвитель (PR08.5236) | Промрукав | Х-образный ответвитель лестничный используется для пересечения трасс в горизонтальной плоскости. Для защиты от коррозии, аксессуар изготовлен из стальной ленты, оцинкованной по методу Сендзимира. | 3873.24 | 3485.92
00-00089058 | Х-образный ответвитель (PR08.5649) | Промрукав | Х-образный ответвитель лестничный используется для пересечения трасс в горизонтальной плоскости. Для защиты от коррозии, аксессуар изготовлен из стальной ленты, оцинкованной по методу Сендзимира. | 4421.34 | 3979.21
00-00089059 | Х-образный ответвитель (PR08.5422) | Промрукав | Х-образный ответвитель лестничный используется для пересечения трасс в горизонтальной плоскости. Для защиты от коррозии, аксессуар изготовлен из стальной ленты, оцинкованной по методу Сендзимира. | 5054.7 | 4549.23
00-00089060 | Х-образный ответвитель (PR08.5650) | Промрукав | Х-образный ответвитель лестничный используется для пересечения трасс в горизонтальной плоскости. Для защиты от коррозии, аксессуар изготовлен из стальной ленты, оцинкованной по методу Сендзимира. | 6004.74 | 5404.27
00-00089061 | Х-образный ответвитель (PR08.5428) | Промрукав | Х-образный ответвитель лестничный используется для пересечения трасс в горизонтальной плоскости. Для защиты от коррозии, аксессуар изготовлен из стальной ленты, оцинкованной по методу Сендзимира. | 7831.74 | 7048.57
00-00089062 | Х-образный ответвитель (PR08.5656) | Промрукав | Х-образный ответвитель лестничный используется для пересечения трасс в горизонтальной плоскости. Для защиты от коррозии, аксессуар изготовлен из стальной ленты, оцинкованной по методу Сендзимира. | 9317.7 | 8385.93
00-00089063 | Х-образный ответвитель (PR08.5429) | Промрукав | Х-образный ответвитель лестничный используется для пересечения трасс в горизонтальной плоскости. Для защиты от коррозии, аксессуар изготовлен из стальной ленты, оцинкованной по методу Сендзимира. | 8793.96 | 7914.56
00-00089064 | Х-образный ответвитель (PR08.5657) | Промрукав | Х-образный ответвитель лестничный используется для пересечения трасс в горизонтальной плоскости. Для защиты от коррозии, аксессуар изготовлен из стальной ленты, оцинкованной по методу Сендзимира. | 10998.54 | 9898.69
00-00089065 | Х-образный ответвитель (PR08.5430) | Промрукав | Х-образный ответвитель лестничный используется для пересечения трасс в горизонтальной плоскости. Для защиты от коррозии, аксессуар изготовлен из стальной ленты, оцинкованной по методу Сендзимира. | 11704.98 | 10534.48
00-00089066 | Х-образный ответвитель (PR08.5658) | Промрукав | Х-образный ответвитель лестничный используется для пересечения трасс в горизонтальной плоскости. Для защиты от коррозии, аксессуар изготовлен из стальной ленты, оцинкованной по методу Сендзимира. | 14640.36 | 13176.32
00-00089067 | Х-образный ответвитель (PR08.5426) | Промрукав | Х-образный ответвитель лестничный используется для пересечения трасс в горизонтальной плоскости. Для защиты от коррозии, аксессуар изготовлен из стальной ленты, оцинкованной по методу Сендзимира. | 5456.64 | 4910.98
00-00089068 | Х-образный ответвитель (PR08.5654) | Промрукав | Х-образный ответвитель лестничный используется для пересечения трасс в горизонтальной плоскости. Для защиты от коррозии, аксессуар изготовлен из стальной ленты, оцинкованной по методу Сендзимира. | 5310.48 | 4779.43
00-00089069 | Х-образный ответвитель (PR08.5427) | Промрукав | Х-образный ответвитель лестничный используется для пересечения трасс в горизонтальной плоскости. Для защиты от коррозии, аксессуар изготовлен из стальной ленты, оцинкованной по методу Сендзимира. | 5992.56 | 5393.3
00-00089070 | Х-образный ответвитель (PR08.5655) | Промрукав | Х-образный ответвитель лестничный используется для пересечения трасс в горизонтальной плоскости. Для защиты от коррозии, аксессуар изготовлен из стальной ленты, оцинкованной по методу Сендзимира. | 8477.28 | 7629.55
00-00074676 | Х-образ.ответв.крыш.Станд.100х100(PR16.0458) | Промрукав | Х-образный ответвитель с крышкой Стандарт 100х100 Промрукав (PR16.0458) | 2711.11 | 2440
00-00074674 | Х-образ.ответв.крыш.Станд.100х50(PR16.0456) | Промрукав | Х-образный ответвитель с крышкой Стандарт 100х50 Промрукав (PR16.0456) | 2275.21 | 2047.69
00-00074675 | Х-образ.ответв.крыш.Станд.100х80(PR16.0457) | Промрукав | Х-образный ответвитель с крышкой Стандарт 100х80 Промрукав (PR16.0457) | 2682.77 | 2414.49
00-00074679 | Х-образ.ответв.крыш.Станд.150х100(PR16.0461) | Промрукав | Х-образный ответвитель с крышкой Стандарт 150х100 Промрукав (PR16.0461) | 3013.28 | 2711.95
00-00074677 | Х-образ.ответв.крыш.Станд.150х50(PR16.0459) | Промрукав | Х-образный ответвитель с крышкой Стандарт 150х50 Промрукав (PR16.0459) | 2500.84 | 2250.76
00-00074678 | Х-образ.ответв.крыш.Станд.150х80(PR16.0460) | Промрукав | Х-образный ответвитель с крышкой Стандарт 150х80 Промрукав (PR16.0460) | 2921.86 | 2629.67
00-00074682 | Х-образ.ответв.крыш.Станд.200х100(PR16.0464) | Промрукав | Х-образный ответвитель с крышкой Стандарт 200х100 Промрукав (PR16.0464) | 3244.32 | 2919.89
00-00074680 | Х-образ.ответв.крыш.Станд.200х50(PR16.0462) | Промрукав | Х-образный ответвитель с крышкой Стандарт 200х50 Промрукав (PR16.0462) | 2706.06 | 2435.45
00-00074681 | Х-образ.ответв.крыш.Станд.200х80(PR16.0463) | Промрукав | Х-образный ответвитель с крышкой Стандарт 200х80 Промрукав (PR16.0463) | 2976.21 | 2678.59
00-00074685 | Х-образ.ответв.крыш.Станд.300х100(PR16.0467) | Промрукав | Х-образный ответвитель с крышкой Стандарт 300х100 Промрукав (PR16.0467) | 4152.58 | 3737.32
00-00074683 | Х-образ.ответв.крыш.Станд.300х50(PR16.0465) | Промрукав | Х-образный ответвитель с крышкой Стандарт 300х50 Промрукав (PR16.0465) | 3964.52 | 3568.07
00-00074684 | Х-образ.ответв.крыш.Станд.300х80(PR16.0466) | Промрукав | Х-образный ответвитель с крышкой Стандарт 300х80 Промрукав (PR16.0466) | 4567.51 | 4110.76
00-00079719 | Х-образный ответвитель с кр.Ст.400х100(PR16.0642) | Промрукав | Ответвитель X-образный предназначен для разветвления кабельных трасс в горизонтальном направлении, для перфорированных и глухих лотков. В комплект входит крышка. | 6635.84 | 5972.26
00-00079720 | Х-образный ответвитель с крыш.Ст.400х50(PR16.0640) | Промрукав | Ответвитель X-образный предназначен для разветвления кабельных трасс в горизонтальном направлении, для перфорированных и глухих лотков. В комплект входит крышка. | 6394.17 | 5754.75
00-00079721 | Х-образный ответвитель с крыш.Ст.400х80(PR16.0641) | Промрукав | Ответвитель X-образный предназначен для разветвления кабельных трасс в горизонтальном направлении, для перфорированных и глухих лотков. В комплект входит крышка. | 6520 | 5868
00-00079722 | Х-образный ответвитель с кр.Ст.500х100(PR16.0645) | Промрукав | Ответвитель X-образный предназначен для разветвления кабельных трасс в горизонтальном направлении, для перфорированных и глухих лотков. В комплект входит крышка. | 9580.72 | 8622.65
00-00079723 | Х-образный ответвитель с крыш.Ст.500х50(PR16.0643) | Промрукав | Ответвитель X-образный предназначен для разветвления кабельных трасс в горизонтальном направлении, для перфорированных и глухих лотков. В комплект входит крышка. | 9042.52 | 8138.27
00-00079724 | Х-образный ответвитель с крыш.Ст.500х80(PR16.0644) | Промрукав | Ответвитель X-образный предназначен для разветвления кабельных трасс в горизонтальном направлении, для перфорированных и глухих лотков. В комплект входит крышка. | 9411.76 | 8470.58
00-00078033 | Х-образный ответвитель крыш.Стан.50х50(PR16.0573) | Промрукав | Аксессуары для лотков Промрукав подходят для соединения между собой лотков серии «Стандарт» в любой комбинации. Аксессуары изготавливают из оцинкованной ленты по методу Сендзимира, с толщиной цинкового покрытия от 19 до 23 мкм. Ответвитель X-образный предназначен для разветвления кабельных трасс в горизонтальном направлении, для перфорированных и глухих лотков. В комплект входит крышка. | 2265.31 | 2038.78
00-00079725 | Х-образный ответвитель с кр.Ст.600х100(PR16.0648) | Промрукав | Ответвитель X-образный предназначен для разветвления кабельных трасс в горизонтальном направлении, для перфорированных и глухих лотков. В комплект входит крышка. | 10059.75 | 9053.78
00-00079726 | Х-образный ответвитель с крыш.Ст.600х50(PR16.0646) | Промрукав | Ответвитель X-образный предназначен для разветвления кабельных трасс в горизонтальном направлении, для перфорированных и глухих лотков. В комплект входит крышка. | 9494.68 | 8545.21
00-00079727 | Х-образный ответвитель с крыш.Ст.600х80(PR16.0647) | Промрукав | Ответвитель X-образный предназначен для разветвления кабельных трасс в горизонтальном направлении, для перфорированных и глухих лотков. В комплект входит крышка. | 9882.27 | 8894.04
00-00119546 | CLW10-TM-12-1-R | IEK | Шпилька применяется для соединения лотков и аксессуаров между собой, а также для крепления к несущим поверхностям. | Уточняйте у менеджера | Уточняйте у менеджера
00-00130052 | CLW10-TM-08-1-R | IEK | Шпилька резьбовая М8х1000 DIN 975 (CLW10-TM-08-1-R) | Уточняйте у менеджера | Уточняйте у менеджера
00-00126792 | CLW10-TM-08-2-R | IEK | Шпилька применяется для соединения лотков и аксессуаров между собой, а также для крепления к несущим поверхностям. | Уточняйте у менеджера | Уточняйте у менеджера
Металлорукав
00-00091839 | 6070R-10 | DKC | Металлорукав в ПВХ-изоляции имеет высокую степень герметизации - IP 66/67 и промаркирован через каждый метр для удобства монтажа. Внутренний диаметр - 10 мм. Цвет - серый. | 248.42 | 243.45
00-00091847 | 6070R-10N | DKC | Металлорукав в ПВХ-изоляции имеет высокую степень герметизации - IP 66/67 и промаркирован через каждый метр для удобства монтажа. Внутренний диаметр - 10 мм. Цвет - черный. | 248.42 | 243.45
00-00091840 | 6070R-12 | DKC | Металлорукав в ПВХ-изоляции имеет высокую степень герметизации - IP 66/67 и промаркирован через каждый метр для удобства монтажа. Внутренний диаметр - 12 мм. Цвет - серый. | 267.92 | 262.57
00-00091848 | 6070R-12N | DKC | Металлорукав в ПВХ-изоляции имеет высокую степень герметизации - IP 66/67 и промаркирован через каждый метр для удобства монтажа. Внутренний диаметр - 12 мм. Цвет - черный. | 267.92 | 262.57
00-00091841 | 6070R-16 | DKC | Металлорукав в ПВХ-изоляции имеет высокую степень герметизации - IP 66/67 и промаркирован через каждый метр для удобства монтажа. Внутренний диаметр - 15,5 мм. Цвет - серый. | 355.62 | 348.51
00-00091849 | 6070R-16N | DKC | Металлорукав в ПВХ-изоляции имеет высокую степень герметизации - IP 66/67 и промаркирован через каждый метр для удобства монтажа. Внутренний диаметр - 15,5 мм. Цвет - черный. | 355.62 | 348.51
00-00091842 | 6070R-22 | DKC | Металлорукав в ПВХ-изоляции имеет высокую степень герметизации - IP 66/67 и промаркирован через каждый метр для удобства монтажа. Внутренний диаметр - 20,5 мм. Цвет - серый. | 489.65 | 479.85
00-00091850 | 6070R-22N | DKC | Металлорукав в ПВХ-изоляции промаркирован через каждый метр для удобства монтажа. Внутренний диаметр - 20,5 мм. Цвет - черный. | 489.65 | 479.85
00-00091843 | 6070R-32 | DKC | Металлорукав в ПВХ-изоляции имеет высокую степень герметизации - IP 66/67 и промаркирован через каждый метр для удобства монтажа. Внутренний диаметр - 26,5 мм. Цвет - серый. | 708.84 | 694.67
00-00091851 | 6070R-32N | DKC | Металлорукав в ПВХ-изоляции имеет высокую степень герметизации - IP 66/67 и промаркирован через каждый метр для удобства монтажа. Внутренний диаметр - 26,5 мм. Цвет - черный. | 708.84 | 694.67
00-00091844 | 6070R-38 | DKC | Металлорукав в ПВХ-изоляции имеет высокую степень герметизации - IP 66/67 и промаркирован через каждый метр для удобства монтажа. Имеет высокую химическую стойкость к маслам и смазкам. Внутренний диаметр - 35 мм. Цвет - серый. | 1137.53 | 1114.78
00-00091852 | 6070R-38N | DKC | Металлорукав в ПВХ-изоляции имеет высокую степень герметизации - IP 66/67 и промаркирован через каждый метр для удобства монтажа. Имеет высокую химическую стойкость к маслам и смазкам. Внутренний диаметр - 35 мм. Цвет - черный. | 1137.53 | 1114.78
00-00091845 | 6070R-40 | DKC | Металлорукав в ПВХ-изоляции имеет высокую степень герметизации - IP 66/67 и промаркирован через каждый метр для удобства монтажа. Имеет высокую химическую стойкость к маслам и смазкам. Внутренний диаметр - 40 мм. Цвет - серый. | 1283.7 | 1258.02
00-00091853 | 6070R-40N | DKC | Металлорукав в ПВХ-изоляции имеет высокую степень герметизации - IP 66/67 и промаркирован через каждый метр для удобства монтажа. Имеет высокую химическую стойкость к маслам и смазкам. Внутренний диаметр - 40 мм. Цвет - черный. | 1283.7 | 1258.02
00-00091846 | 6070R-50 | DKC | Металлорукав в ПВХ-изоляции имеет высокую степень герметизации - IP 66/67 и промаркирован через каждый метр для удобства монтажа. Имеет высокую химическую стойкость к маслам и смазкам. Внутренний диаметр - 50 мм. Цвет - серый. | 1775.75 | 1740.23
00-00091854 | 6070R-50N | DKC | Металлорукав в ПВХ-изоляции имеет высокую степень герметизации - IP 66/67 и промаркирован через каждый метр для удобства монтажа. Имеет высокую химическую стойкость к маслам и смазкам. Внутренний диаметр - 50 мм. Цвет - черный. | 1775.75 | 1740.23
00-00091825 | 6071R-010 | DKC | Металлорукав из нержавеющей стали могут также применяться на предприятиях пищевой и химической промышленности. Конструкция труб не имеет неровностей и заусенцев, что предотвращает повреждение рук при монтаже. Специальный замок обеспечивает повышенную прочность на разрыв. Металлорукав в ПВХ-изоляции имеет высокую степень герметизации - IP 66/67 и промаркирован через каждый метр для удобства монтажа. Внутренний диаметр - 10 мм. Цвет - серый. | 201.28 | 197.25
00-00091826 | 6071R-010N | DKC | Гибкие металлические трубы могут прокладываться под удобным углом, что повышает адаптивность системы под различные задачи и облегчает монтаж. Отличительные особенности металлорукавов - гибкость и высокая прочность. Металлорукав в ПВХ-изоляции имеет высокую степень герметизации - IP 66/67 и промаркирован через каждый метр для удобства монтажа. Внутренний диаметр - 10 мм. Цвет - черный. | 201.28 | 197.25
00-00091827 | 6071R-012 | DKC | Гибкие металлические трубы могут прокладываться под удобным углом, что повышает адаптивность системы под различные задачи и облегчает монтаж. Отличительные особенности металлорукавов - гибкость и высокая прочность. Металлорукав в ПВХ-изоляции имеет высокую степень герметизации - IP 66/67 и промаркирован через каждый метр для удобства монтажа. Внутренний диаметр - 12 мм. Цвет - серый. | 214.85 | 210.56
00-00091828 | 6071R-012N | DKC | Гибкие металлические трубы могут прокладываться под удобным углом, что повышает адаптивность системы под различные задачи и облегчает монтаж. Отличительные особенности металлорукавов - гибкость и высокая прочность. Металлорукав в ПВХ-изоляции имеет высокую степень герметизации - IP 66/67 и промаркирован через каждый метр для удобства монтажа. Внутренний диаметр - 12 мм. Цвет - черный. | 214.85 | 210.56
00-00091829 | 6071R-015 | DKC | Гибкие металлические трубы могут прокладываться под удобным углом, что повышает адаптивность системы под различные задачи и облегчает монтаж. Отличительные особенности металлорукавов - гибкость и высокая прочность. Металлорукав в ПВХ-изоляции имеет высокую степень герметизации - IP 66/67 и промаркирован через каждый метр для удобства монтажа. Внутренний диаметр - 15,5 мм. Цвет - серый. | 255.57 | 250.45
00-00091830 | 6071R-015N | DKC | Гибкие металлические трубы могут прокладываться под удобным углом, что повышает адаптивность системы под различные задачи и облегчает монтаж. Отличительные особенности металлорукавов - гибкость и высокая прочность. Металлорукав в ПВХ-изоляции имеет высокую степень герметизации - IP 66/67 и промаркирован через каждый метр для удобства монтажа. Внутренний диаметр - 15,5 мм. Цвет - черный. | 255.57 | 250.45
00-00086136 | 6071R-020 | DKC | Гибкие металлические трубы могут прокладываться под удобным углом, что повышает адаптивность системы под различные задачи и облегчает монтаж. Отличительные особенности металлорукавов - гибкость и высокая прочность. Металлорукав в ПВХ-изоляции имеет высокую степень герметизации - IP 66/67 и промаркирован через каждый метр для удобства монтажа. Внутренний диаметр - 20,5 мм. Цвет - серый. | 341.45 | 334.62
00-00091831 | 6071R-020N | DKC | Гибкие металлические трубы могут прокладываться под удобным углом, что повышает адаптивность системы под различные задачи и облегчает монтаж. Отличительные особенности металлорукавов - гибкость и высокая прочность. Металлорукав в ПВХ-изоляции имеет высокую степень герметизации - IP 66/67 и промаркирован через каждый метр для удобства монтажа. Внутренний диаметр - 20,5 мм. Цвет - черный. | 341.45 | 334.62
00-00091832 | 6071R-027 | DKC | Гибкие металлические трубы могут прокладываться под удобным углом, что повышает адаптивность системы под различные задачи и облегчает монтаж. Отличительные особенности металлорукавов - гибкость и высокая прочность. Металлорукав в ПВХ-изоляции имеет высокую степень герметизации - IP 66/67 и промаркирован через каждый метр для удобства монтажа. Внутренний диаметр - 26,5 мм. Цвет - серый. | 463.56 | 454.29
00-00091824 | 6071R-027N | DKC | Гибкие металлические трубы могут прокладываться под удобным углом, что повышает адаптивность системы под различные задачи и облегчает монтаж. Отличительные особенности металлорукавов - гибкость и высокая прочность. Металлорукав в ПВХ-изоляции имеет высокую степень герметизации - IP 66/67 и промаркирован через каждый метр для удобства монтажа. Внутренний диаметр - 26,5 мм. Цвет - черный. | 463.56 | 454.29
00-00091833 | 6071R-035 | DKC | Гибкие металлические трубы могут прокладываться под удобным углом, что повышает адаптивность системы под различные задачи и облегчает монтаж. Отличительные особенности металлорукавов - гибкость и высокая прочность, а также высокая химическая стойкость к маслам и смазкам. Металлорукав в ПВХ-изоляции имеет высокую степень герметизации - IP 66/67 и промаркирован через каждый метр для удобства монтажа. Внутренний диаметр - 35 мм. Цвет - серый. | 762.13 | 746.89
00-00091834 | 6071R-035N | DKC | Гибкие металлические трубы могут прокладываться под удобным углом, что повышает адаптивность системы под различные задачи и облегчает монтаж. Отличительные особенности металлорукавов - гибкость и высокая прочность, а также высокая химическая стойкость к маслам и смазкам. Металлорукав в ПВХ-изоляции имеет высокую степень герметизации - IP 66/67 и промаркирован через каждый метр для удобства монтажа. Внутренний диаметр - 35 мм. Цвет - черный. | 762.13 | 746.89
00-00091835 | 6071R-040 | DKC | Гибкие металлические трубы могут прокладываться под удобным углом, что повышает адаптивность системы под различные задачи и облегчает монтаж. Отличительные особенности металлорукавов - гибкость и высокая прочность, а также высокая химическая стойкость к маслам и смазкам. Металлорукав в ПВХ-изоляции имеет высокую степень герметизации - IP 66/67 и промаркирован через каждый метр для удобства монтажа. Внутренний диаметр - 40 мм. Цвет - серый. | 872.95 | 855.49
00-00091836 | 6071R-040N | DKC | Гибкие металлические трубы могут прокладываться под удобным углом, что повышает адаптивность системы под различные задачи и облегчает монтаж. Отличительные особенности металлорукавов - гибкость и высокая прочность, а также высокая химическая стойкость к маслам и смазкам. Металлорукав в ПВХ-изоляции имеет высокую степень герметизации - IP 66/67 и промаркирован через каждый метр для удобства монтажа. Внутренний диаметр - 40 мм. Цвет - черный. | 872.95 | 855.49
00-00091837 | 6071R-050 | DKC | Гибкие металлические трубы могут прокладываться под удобным углом, что повышает адаптивность системы под различные задачи и облегчает монтаж. Отличительные особенности металлорукавов - гибкость и высокая прочность, а также высокая химическая стойкость к маслам и смазкам. Металлорукав в ПВХ-изоляции имеет высокую степень герметизации - IP 66/67 и промаркирован через каждый метр для удобства монтажа. Внутренний диаметр - 50 мм. Цвет - серый. | 1182.81 | 1159.16
00-00091838 | 6071R-050N | DKC | Гибкие металлические трубы могут прокладываться под удобным углом, что повышает адаптивность системы под различные задачи и облегчает монтаж. Отличительные особенности металлорукавов - гибкость и высокая прочность, а также высокая химическая стойкость к маслам и смазкам. Металлорукав в ПВХ-изоляции имеет высокую степень герметизации - IP 66/67 и промаркирован через каждый метр для удобства монтажа. Внутренний диаметр - 50 мм. Цвет - черный. | 1182.81 | 1159.16
00-00091856 | 667R1013 | DKC | Гибкие металлические трубы могут прокладываться под удобным углом, что повышает адаптивность системы под различные задачи и облегчает монтаж. Отличительные особенности металлорукавов - гибкость и высокая прочность. Металлорукав из оцинкованной стали применятся для прокладки электрических, телефонных, телевизионных проводов. Внутренний диаметр - 10 мм. | 92.4 | 90.55
00-00091857 | 667R1215 | DKC | Гибкие металлические трубы могут прокладываться под удобным углом, что повышает адаптивность системы под различные задачи и облегчает монтаж. Отличительные особенности металлорукавов - гибкость и высокая прочность. Металлорукав из оцинкованной стали применятся для прокладки электрических, телефонных, телевизионных проводов. Внутренний диаметр - 12 мм. | 99.09 | 97.11
00-00091858 | 667R1518 | DKC | Гибкие металлические трубы могут прокладываться под удобным углом, что повышает адаптивность системы под различные задачи и облегчает монтаж. Отличительные особенности металлорукавов - гибкость и высокая прочность. Металлорукав из оцинкованной стали применяется для прокладки электрических, телефонных, телевизионных проводов. Внутренний диаметр - 15,5 мм. Уровень герметизации - IP 40. | 103.13 | 101.06
00-00091855 | 667R2024 | DKC | Гибкие металлические трубы могут прокладываться под удобным углом, что повышает адаптивность системы под различные задачи и облегчает монтаж. Отличительные особенности металлорукавов - гибкость и высокая прочность. Металлорукав из оцинкованной стали применяется для прокладки электрических, телефонных, телевизионных проводов. Внутренний диаметр - 20,5 мм. Уровень герметизации - IP 40. | 152.81 | 149.75
00-00091859 | 667R2630 | DKC | Гибкие металлические трубы могут прокладываться под удобным углом, что повышает адаптивность системы под различные задачи и облегчает монтаж. Отличительные особенности металлорукавов - гибкость и высокая прочность. Металлорукав из оцинкованной стали применяется для прокладки электрических, телефонных, телевизионных проводов. Внутренний диаметр - 26,5 мм. Уровень герметизации - IP 40. | 190.95 | 187.14
00-00091860 | 667R3539 | DKC | Гибкие металлические трубы могут прокладываться под удобным углом, что повышает адаптивность системы под различные задачи и облегчает монтаж. Отличительные особенности металлорукавов - гибкость и высокая прочность. Металлорукав из оцинкованной стали применятся для прокладки электрических, телефонных, телевизионных проводов. Внутренний диаметр - 35 мм. | 301.54 | 295.5
00-00091861 | 667R4044 | DKC | Гибкие металлические трубы могут прокладываться под удобным углом, что повышает адаптивность системы под различные задачи и облегчает монтаж. Отличительные особенности металлорукавов - гибкость и высокая прочность. Металлорукав из оцинкованной стали применятся для прокладки электрических, телефонных, телевизионных проводов. Внутренний диаметр - 40 мм. | 381.91 | 374.27
00-00091862 | 667R5054 | DKC | Гибкие металлические трубы могут прокладываться под удобным углом, что повышает адаптивность системы под различные задачи и облегчает монтаж. Отличительные особенности металлорукавов - гибкость и высокая прочность. Металлорукав из оцинкованной стали применятся для прокладки электрических, телефонных, телевизионных проводов. Внутренний диаметр - 50 мм. | 446.54 | 437.61
00-00114777 | Металлорукав РЗ-Ц-10, ТУ 22-5570-83 | Гефест | Рукав металлический Р3-Ц без уплотняющей хлопчатобумажной нити обеспечивает надёжную, мягкую фиксацию огнестойкого кабеля при воздействии высокой температуры на изоляцию, что исключает возможность нарушения целостности электрической цепи и повышает надёжность функционирования системы. | 109.04 | 109.04
00-00114778 | Металлорукав РЗ-Ц-12, ТУ 22-5570-83 | Гефест | Рукав металлический Р3-Ц без уплотняющей хлопчатобумажной нити обеспечивает надёжную, мягкую фиксацию огнестойкого кабеля при воздействии высокой температуры на изоляцию, что исключает возможность нарушения целостности электрической цепи и повышает надёжность функционирования системы. | 112.95 | 112.95
00-00114779 | Металлорукав РЗ-Ц-15, ТУ 22-5570-83 | Гефест | Рукав металлический Р3-Ц без уплотняющей хлопчатобумажной нити обеспечивает надёжную, мягкую фиксацию огнестойкого кабеля при воздействии высокой температуры на изоляцию, что исключает возможность нарушения целостности электрической цепи и повышает надёжность функционирования системы. | 123.67 | 123.67
00-00114780 | Металлорукав РЗ-Ц-18, ТУ 22-5570-83 | Гефест | Рукав металлический Р3-Ц без уплотняющей хлопчатобумажной нити обеспечивает надёжную, мягкую фиксацию огнестойкого кабеля при воздействии высокой температуры на изоляцию, что исключает возможность нарушения целостности электрической цепи и повышает надёжность функционирования системы. | 137.93 | 137.93
00-00114781 | Металлорукав РЗ-Ц-20, ТУ 22-5570-83 | Гефест | Рукав металлический Р3-Ц без уплотняющей хлопчатобумажной нити обеспечивает надёжную, мягкую фиксацию огнестойкого кабеля при воздействии высокой температуры на изоляцию, что исключает возможность нарушения целостности электрической цепи и повышает надёжность функционирования системы. | 150.88 | 150.88
00-00114782 | Металлорукав РЗ-Ц-22, ТУ 22-5570-83 | Гефест | Рукав металлический Р3-Ц без уплотняющей хлопчатобумажной нити обеспечивает надёжную, мягкую фиксацию огнестойкого кабеля при воздействии высокой температуры на изоляцию, что исключает возможность нарушения целостности электрической цепи и повышает надёжность функционирования системы. | 162.51 | 162.51
00-00114783 | Металлорукав РЗ-Ц-25, ТУ 22-5570-83 | Гефест | Рукав металлический Р3-Ц без уплотняющей хлопчатобумажной нити обеспечивает надёжную, мягкую фиксацию огнестойкого кабеля при воздействии высокой температуры на изоляцию, что исключает возможность нарушения целостности электрической цепи и повышает надёжность функционирования системы. | 184.83 | 184.83
00-00114784 | Металлорукав РЗ-Ц-32, ТУ 22-5570-83 | Гефест | Рукав металлический Р3-Ц без уплотняющей хлопчатобумажной нити обеспечивает надёжную, мягкую фиксацию огнестойкого кабеля при воздействии высокой температуры на изоляцию, что исключает возможность нарушения целостности электрической цепи и повышает надёжность функционирования системы. | 273.37 | 273.37
00-00114785 | Металлорукав РЗ-Ц-38, ТУ 22-5570-83 | Гефест | Рукав металлический Р3-Ц без уплотняющей хлопчатобумажной нити обеспечивает надёжную, мягкую фиксацию огнестойкого кабеля при воздействии высокой температуры на изоляцию, что исключает возможность нарушения целостности электрической цепи и повышает надёжность функционирования системы. | 351.63 | 351.63
00-00114776 | Металлорукав РЗ-Ц-8, ТУ 22-5570-83 | Гефест | Рукав металлический Р3-Ц без уплотняющей хлопчатобумажной нити обеспечивает надёжную, мягкую фиксацию огнестойкого кабеля при воздействии высокой температуры на изоляцию, что исключает возможность нарушения целостности электрической цепи и повышает надёжность функционирования системы. | 112.2 | 112.2
00-00134880 | Кольцо заземления для металлорукава (812-702) | ПожТехКабель | Кольцо заземления для металлорукава М16, 1 шт | 138.43 | 124.59
00-00134881 | Кольцо заземления для металлорукава (812-704) | ПожТехКабель | Кольцо заземления для металлорукава М20 | 159.21 | 143.29
00-00134882 | Кольцо заземления для металлорукава (812-706) | ПожТехКабель | Кольцо заземления для металлорукава М25 | 194.43 | 174.99
00-00134883 | Кольцо заземления для металлорукава (812-707) | ПожТехКабель | Кольцо заземления для металлорукава М32 | 254.59 | 229.13
00-00134884 | Кольцо заземления для металлорукава (812-708) | ПожТехКабель | Кольцо заземления для металлорукава М40 | 306.09 | 275.48
00-00134885 | Кольцо заземления для металлорукава (812-709) | ПожТехКабель | Кольцо заземления для металлорукава М50 | 424.05 | 381.65
00-00134886 | Кольцо заземления для металлорукава (812-710) | ПожТехКабель | Кольцо заземления для металлорукава М63 | 875.53 | 787.97
00-00059111 | Кольцо заземления М16х1,5(PR08.3863) | Промрукав | Кольцо заземления, для заземления металлорукавов в месте соединения с электромонтажной коробкой, материал: оцинкованная сталь. | 136.31 | 122.68
00-00059112 | Кольцо заземления М20х1,5(PR08.3864) | Промрукав | Кольцо заземления, для заземления металлорукавов в месте соединения с электромонтажной коробкой, материал: оцинкованная сталь. | 138.9 | 125.01
00-00059113 | Кольцо заземления М25х1,5(PR08.3865) | Промрукав | Кольцо заземления, для заземления металлорукавов в месте соединения с электромонтажной коробкой, материал: оцинкованная сталь. | 184.5 | 166.05
00-00059114 | Кольцо заземления М32х1,5(PR08.3866) | Промрукав | Кольцо заземления, для заземления металлорукавов в месте соединения с электромонтажной коробкой, материал: оцинкованная сталь. | 249.89 | 224.9
00-00059115 | Кольцо заземления М40х1,5(PR08.3867) | Промрукав | Кольцо заземления, для заземления металлорукавов в месте соединения с электромонтажной коробкой, материал: оцинкованная сталь. | 286.76 | 258.08
00-00059116 | Кольцо заземления М50х1,5(PR08.3868) | Промрукав | Кольцо заземления, для заземления металлорукавов в месте соединения с электромонтажной коробкой, материал: оцинкованная сталь. | 361.56 | 325.4
00-00059117 | Кольцо заземления М63х1,5(PR08.3869) | Промрукав | Кольцо заземления, для заземления металлорукавов в месте соединения с электромонтажной коробкой, материал: оцинкованная сталь. | 735.64 | 662.08
00-00133553 | Металлорукав (810-010) | ПожТехКабель | Металлорукав применяется для дополнительной защиты от внешних электромагнитных излучений, защищает от перегибов, передавливания, вытягивания, порезов и других факторов воздействия окружающей среды. Изготавливается из стальной оцинкованной ленты, толщиной 0,22-0,25 мм с уплотнением хлопчатобумажной нитью, в ПВХ изоляции. Климатическое исполнение - УХЛЗ. | 139.51 | 125.55
00-00133554 | Металлорукав (810-012) | ПожТехКабель | Металлорукав применяется для дополнительной защиты от внешних электромагнитных излучений, защищает от перегибов, передавливания, вытягивания, порезов и других факторов воздействия окружающей среды. Изготавливается из стальной оцинкованной ленты, толщиной 0,22-0,25 мм с уплотнением хлопчатобумажной нитью, в ПВХ изоляции. Климатическое исполнение - УХЛЗ. | 118 | 106.2
00-00133555 | Металлорукав (810-015) | ПожТехКабель | Металлорукав применяется для дополнительной защиты от внешних электромагнитных излучений, защищает от перегибов, передавливания, вытягивания, порезов и других факторов воздействия окружающей среды. Изготавливается из стальной оцинкованной ленты, толщиной 0,22-0,25 мм с уплотнением хлопчатобумажной нитью, в ПВХ изоляции. Климатическое исполнение - УХЛЗ. | 141.87 | 127.68
00-00133556 | Металлорукав (810-018) | ПожТехКабель | Металлорукав применяется для дополнительной защиты от внешних электромагнитных излучений, защищает от перегибов, передавливания, вытягивания, порезов и других факторов воздействия окружающей среды. Изготавливается из стальной оцинкованной ленты, толщиной 0,22-0,25 мм с уплотнением хлопчатобумажной нитью, в ПВХ изоляции. Климатическое исполнение - УХЛЗ. | 163.07 | 146.76
00-00102023 | Металлорукав (810-020) | ПожТехКабель | Металлорукав применяется для дополнительной защиты от внешних электромагнитных излучений, защищает от перегибов, передавливания, вытягивания, порезов и других факторов воздействия окружающей среды. Изготавливается из стальной оцинкованной ленты, толщиной 0,22-0,25 мм с уплотнением хлопчатобумажной нитью, в ПВХ изоляции. Климатическое исполнение - УХЛЗ. | 184.69 | 166.22
00-00133557 | Металлорукав (810-022) | ПожТехКабель | Металлорукав применяется для дополнительной защиты от внешних электромагнитных излучений, защищает от перегибов, передавливания, вытягивания, порезов и других факторов воздействия окружающей среды. Изготавливается из стальной оцинкованной ленты, толщиной 0,22-0,25 мм с уплотнением хлопчатобумажной нитью, в ПВХ изоляции. Климатическое исполнение - УХЛЗ. | 232.32 | 209.08
00-00113182 | Металлорукав (810-025) | ПожТехКабель | Металлорукав применяется для дополнительной защиты от внешних электромагнитных излучений, защищает от перегибов, передавливания, вытягивания, порезов и других факторов воздействия окружающей среды. Изготавливается из стальной оцинкованной ленты, толщиной 0,22-0,25 мм с уплотнением хлопчатобумажной нитью, в ПВХ изоляции. Климатическое исполнение - УХЛЗ. | 275.81 | 248.23
00-00133558 | Металлорукав (810-032) | ПожТехКабель | Металлорукав применяется для дополнительной защиты от внешних электромагнитных излучений, защищает от перегибов, передавливания, вытягивания, порезов и других факторов воздействия окружающей среды. Изготавливается из стальной оцинкованной ленты, толщиной 0,22-0,25 мм с уплотнением хлопчатобумажной нитью, в ПВХ изоляции. Климатическое исполнение - УХЛЗ. | 345.74 | 311.17
00-00133559 | Металлорукав (810-038) | ПожТехКабель | Металлорукав применяется для дополнительной защиты от внешних электромагнитных излучений, защищает от перегибов, передавливания, вытягивания, порезов и других факторов воздействия окружающей среды. Изготавливается из стальной оцинкованной ленты, толщиной 0,22-0,25 мм с уплотнением хлопчатобумажной нитью, в ПВХ изоляции. Климатическое исполнение - УХЛЗ. | 435.99 | 392.39
00-00133560 | Металлорукав (810-050) | ПожТехКабель | Металлорукав применяется для дополнительной защиты от внешних электромагнитных излучений, защищает от перегибов, передавливания, вытягивания, порезов и других факторов воздействия окружающей среды. Изготавливается из стальной оцинкованной ленты, толщиной 0,22-0,25 мм с уплотнением хлопчатобумажной нитью, в ПВХ изоляции. Климатическое исполнение - УХЛЗ. | 555.86 | 500.27
00-00133542 | Металлорукав (801-010) | ПожТехКабель | Металлорукав применяется для дополнительной защиты от внешних электромагнитных излучений, защищает от перегибов, передавливания, вытягивания, порезов и других факторов воздействия окружающей среды. Изготавливается из стальной оцинкованной ленты, толщиной 0,22-0,25 мм с уплотнением хлопчатобумажной нитью. Климатическое исполнение - УХЛЗ. | 104.27 | 93.85
00-00133543 | Металлорукав (801-012) | ПожТехКабель | Металлорукав применяется для дополнительной защиты от внешних электромагнитных излучений, защищает от перегибов, передавливания, вытягивания, порезов и других факторов воздействия окружающей среды. Изготавливается из стальной оцинкованной ленты, толщиной 0,22-0,25 мм с уплотнением хлопчатобумажной нитью. Климатическое исполнение - УХЛЗ. | 117.42 | 105.68
00-00133544 | Металлорукав (801-015) | ПожТехКабель | Металлорукав применяется для дополнительной защиты от внешних электромагнитных излучений, защищает от перегибов, передавливания, вытягивания, порезов и других факторов воздействия окружающей среды. Изготавливается из стальной оцинкованной ленты, толщиной 0,22-0,25 мм с уплотнением хлопчатобумажной нитью. Климатическое исполнение - УХЛЗ. | 137.29 | 123.56
00-00062245 | Металлорукав (801-018) | ПожТехКабель | Металлорукав применяется для дополнительной защиты от внешних электромагнитных излучений, защищает от перегибов, передавливания, вытягивания, порезов и других факторов воздействия окружающей среды. Изготавливается из стальной оцинкованной ленты, толщиной 0,22-0,25 мм с уплотнением хлопчатобумажной нитью. Климатическое исполнение - УХЛЗ. | 172.49 | 155.24
00-00133545 | Металлорукав (801-020) | ПожТехКабель | Металлорукав применяется для дополнительной защиты от внешних электромагнитных излучений, защищает от перегибов, передавливания, вытягивания, порезов и других факторов воздействия окружающей среды. Изготавливается из стальной оцинкованной ленты, толщиной 0,22-0,25 мм с уплотнением хлопчатобумажной нитью. Климатическое исполнение - УХЛЗ. | 161.29 | 145.16
00-00133546 | Металлорукав (801-022) | ПожТехКабель | Металлорукав применяется для дополнительной защиты от внешних электромагнитных излучений, защищает от перегибов, передавливания, вытягивания, порезов и других факторов воздействия окружающей среды. Изготавливается из стальной оцинкованной ленты, толщиной 0,22-0,25 мм с уплотнением хлопчатобумажной нитью. Климатическое исполнение - УХЛЗ. | 197.19 | 177.47
00-00133547 | Металлорукав (801-025) | ПожТехКабель | Металлорукав применяется для дополнительной защиты от внешних электромагнитных излучений, защищает от перегибов, передавливания, вытягивания, порезов и других факторов воздействия окружающей среды. Изготавливается из стальной оцинкованной ленты, толщиной 0,22-0,25 мм с уплотнением хлопчатобумажной нитью. Климатическое исполнение - УХЛЗ. | 203.21 | 182.89
00-00133548 | Металлорукав (801-035) | ПожТехКабель | Металлорукав применяется для дополнительной защиты от внешних электромагнитных излучений, защищает от перегибов, передавливания, вытягивания, порезов и других факторов воздействия окружающей среды. Изготавливается из стальной оцинкованной ленты, толщиной 0,22-0,25 мм с уплотнением хлопчатобумажной нитью. Климатическое исполнение - УХЛЗ. | 296.48 | 266.84
00-00133549 | Металлорукав (801-038) | ПожТехКабель | Металлорукав применяется для дополнительной защиты от внешних электромагнитных излучений, защищает от перегибов, передавливания, вытягивания, порезов и других факторов воздействия окружающей среды. Изготавливается из стальной оцинкованной ленты, толщиной 0,22-0,25 мм с уплотнением хлопчатобумажной нитью. Климатическое исполнение - УХЛЗ. | 414.72 | 373.25
00-00133550 | Металлорукав (801-050) | ПожТехКабель | Металлорукав применяется для дополнительной защиты от внешних электромагнитных излучений, защищает от перегибов, передавливания, вытягивания, порезов и других факторов воздействия окружающей среды. Изготавливается из стальной оцинкованной ленты, толщиной 0,22-0,25 мм с уплотнением хлопчатобумажной нитью. Климатическое исполнение - УХЛЗ. | 400.98 | 360.88
00-00133551 | Металлорукав (801-060) | ПожТехКабель | Металлорукав применяется для дополнительной защиты от внешних электромагнитных излучений, защищает от перегибов, передавливания, вытягивания, порезов и других факторов воздействия окружающей среды. Изготавливается из стальной оцинкованной ленты, толщиной 0,22-0,25 мм с уплотнением хлопчатобумажной нитью. Климатическое исполнение - УХЛЗ. | 936.03 | 842.43
00-00133552 | Металлорукав (801-075) | ПожТехКабель | Металлорукав применяется для дополнительной защиты от внешних электромагнитных излучений, защищает от перегибов, передавливания, вытягивания, порезов и других факторов воздействия окружающей среды. Изготавливается из стальной оцинкованной ленты, толщиной 0,22-0,25 мм с уплотнением хлопчатобумажной нитью. Климатическое исполнение - УХЛЗ. | 2308.36 | 2077.53
00-00084519 | CMP27-020-K02-050 | IEK | Металлорукав негорючий с пониженным газо- и дымовыделением предназначен для проводов и кабелей, эксплуатирующихся в условиях, требующих повышенной пожаробезопасности, нераспространения горения при прокладке в пучках, пониженного дымовыделения и выделения хлористого водорода при горении, использующихся на атомных, тепло- и гидроэлектростанциях, в метрополитене и высотных зданиях, на судах, химических заводах, в складских помещениях и т.д. | Уточняйте у менеджера | Уточняйте у менеджера
00-00113232 | Металлорукав (PR04.00955) | Промрукав | Металлорукав Р3 в ПВХ изоляции предназначен для прокладки, а так же защиты от механических повреждений и агрессивного воздействия окружающей среды проводов, кабелей, резиновых шлангов и других подобных изделий. Подходит для прокладки кабеленесущих систем во влажных помещениях и внутри легковоспламеняющихся конструкций, транспортировки порошкообразных и сыпучих веществ. Может быть использован в климатических районах со сверхнизкой температурой окружающей среды (до -80°С), в местах эксплуатации, где возможно попадание на изделие масла, дизельного топлива и бензина. Устойчив к воздействию пламени и соответствует требованиям пожарной безопасности. ПВХ изоляция обеспечивает защиту от поражения электрическим током, так как является диэлектриком. Металлорукав в ПВХ изоляции устойчив к солнечному излучению, что позволяет использовать его на открытом воздухе. | 465.98 | 419.38
00-00113231 | Металлорукав (PR04.00954) | Промрукав | Металлорукав Р3 в ПВХ изоляции предназначен для прокладки, а так же защиты от механических повреждений и агрессивного воздействия окружающей среды проводов, кабелей, резиновых шлангов и других подобных изделий. Подходит для прокладки кабеленесущих систем во влажных помещениях и внутри легковоспламеняющихся конструкций, транспортировки порошкообразных и сыпучих веществ. Может быть использован в климатических районах со сверхнизкой температурой окружающей среды (до -80°С), в местах эксплуатации, где возможно попадание на изделие масла, дизельного топлива и бензина. Устойчив к воздействию пламени и соответствует требованиям пожарной безопасности. ПВХ изоляция обеспечивает защиту от поражения электрическим током, так как является диэлектриком. Металлорукав в ПВХ изоляции устойчив к солнечному излучению, что позволяет использовать его на открытом воздухе. | 375.77 | 338.19
00-00113233 | Металлорукав (PR04.00956) | Промрукав | Металлорукав Р3 в ПВХ изоляции предназначен для прокладки, а так же защиты от механических повреждений и агрессивного воздействия окружающей среды проводов, кабелей, резиновых шлангов и других подобных изделий. Подходит для прокладки кабеленесущих систем во влажных помещениях и внутри легковоспламеняющихся конструкций, транспортировки порошкообразных и сыпучих веществ. Может быть использован в климатических районах со сверхнизкой температурой окружающей среды (до -80°С), в местах эксплуатации, где возможно попадание на изделие масла, дизельного топлива и бензина. Устойчив к воздействию пламени и соответствует требованиям пожарной безопасности. ПВХ изоляция обеспечивает защиту от поражения электрическим током, так как является диэлектриком. Металлорукав в ПВХ изоляции устойчив к солнечному излучению, что позволяет использовать его на открытом воздухе. | 517.47 | 465.72
00-00113234 | Металлорукав (PR04.00957) | Промрукав | Металлорукав Р3 в ПВХ изоляции предназначен для прокладки, а так же защиты от механических повреждений и агрессивного воздействия окружающей среды проводов, кабелей, резиновых шлангов и других подобных изделий. Подходит для прокладки кабеленесущих систем во влажных помещениях и внутри легковоспламеняющихся конструкций, транспортировки порошкообразных и сыпучих веществ. Может быть использован в климатических районах со сверхнизкой температурой окружающей среды (до -80°С), в местах эксплуатации, где возможно попадание на изделие масла, дизельного топлива и бензина. Устойчив к воздействию пламени и соответствует требованиям пожарной безопасности. ПВХ изоляция обеспечивает защиту от поражения электрическим током, так как является диэлектриком. Металлорукав в ПВХ изоляции устойчив к солнечному излучению, что позволяет использовать его на открытом воздухе. | 600.01 | 540.01
00-00113235 | Металлорукав (PR04.00958) | Промрукав | Металлорукав Р3 в ПВХ изоляции предназначен для прокладки, а так же защиты от механических повреждений и агрессивного воздействия окружающей среды проводов, кабелей, резиновых шлангов и других подобных изделий. Подходит для прокладки кабеленесущих систем во влажных помещениях и внутри легковоспламеняющихся конструкций, транспортировки порошкообразных и сыпучих веществ. Может быть использован в климатических районах со сверхнизкой температурой окружающей среды (до -80°С), в местах эксплуатации, где возможно попадание на изделие масла, дизельного топлива и бензина. Устойчив к воздействию пламени и соответствует требованиям пожарной безопасности. ПВХ изоляция обеспечивает защиту от поражения электрическим током, так как является диэлектриком. Металлорукав в ПВХ изоляции устойчив к солнечному излучению, что позволяет использовать его на открытом воздухе. | 778.63 | 700.77
00-00113236 | Металлорукав (PR04.00959) | Промрукав | Металлорукав Р3 в ПВХ изоляции предназначен для прокладки, а так же защиты от механических повреждений и агрессивного воздействия окружающей среды проводов, кабелей, резиновых шлангов и других подобных изделий. Подходит для прокладки кабеленесущих систем во влажных помещениях и внутри легковоспламеняющихся конструкций, транспортировки порошкообразных и сыпучих веществ. Может быть использован в климатических районах со сверхнизкой температурой окружающей среды (до -80°С), в местах эксплуатации, где возможно попадание на изделие масла, дизельного топлива и бензина. Устойчив к воздействию пламени и соответствует требованиям пожарной безопасности. ПВХ изоляция обеспечивает защиту от поражения электрическим током, так как является диэлектриком. Металлорукав в ПВХ изоляции устойчив к солнечному излучению, что позволяет использовать его на открытом воздухе. | 851.48 | 766.33
00-00113237 | Металлорукав (PR04.00960) | Промрукав | Металлорукав Р3 в ПВХ изоляции предназначен для прокладки, а так же защиты от механических повреждений и агрессивного воздействия окружающей среды проводов, кабелей, резиновых шлангов и других подобных изделий. Подходит для прокладки кабеленесущих систем во влажных помещениях и внутри легковоспламеняющихся конструкций, транспортировки порошкообразных и сыпучих веществ. Может быть использован в климатических районах со сверхнизкой температурой окружающей среды (до -80°С), в местах эксплуатации, где возможно попадание на изделие масла, дизельного топлива и бензина. Устойчив к воздействию пламени и соответствует требованиям пожарной безопасности. ПВХ изоляция обеспечивает защиту от поражения электрическим током, так как является диэлектриком. Металлорукав в ПВХ изоляции устойчив к солнечному излучению, что позволяет использовать его на открытом воздухе. | 931.85 | 838.67
00-00113238 | Металлорукав (PR04.00961) | Промрукав | Металлорукав Р3 в ПВХ изоляции предназначен для прокладки, а так же защиты от механических повреждений и агрессивного воздействия окружающей среды проводов, кабелей, резиновых шлангов и других подобных изделий. Подходит для прокладки кабеленесущих систем во влажных помещениях и внутри легковоспламеняющихся конструкций, транспортировки порошкообразных и сыпучих веществ. Может быть использован в климатических районах со сверхнизкой температурой окружающей среды (до -80°С), в местах эксплуатации, где возможно попадание на изделие масла, дизельного топлива и бензина. Устойчив к воздействию пламени и соответствует требованиям пожарной безопасности. ПВХ изоляция обеспечивает защиту от поражения электрическим током, так как является диэлектриком. Металлорукав в ПВХ изоляции устойчив к солнечному излучению, что позволяет использовать его на открытом воздухе. | 1112.79 | 1001.51
00-00121762 | Металлорукав в ПВХ изоляции (PR04.01065) | Промрукав | Металлорукав Р3 в ПВХ изоляции в исполнении LS предназначен для удобной прокладки и защиты проводов и кабелей с индексом LS, а так же пневмотрубок, гидрошлангов и других инженерных систем от механических повреждений и агрессивного воздействия окружающей среды. Подходит для монтажа на улице, так как имеет защиту от солнечной радиации и атмосферных осадков. Соответствует требованиям пожарной безопасности по ГОСТ, категория горения ПВ-0. ПВХ изоляция обеспечивает защиту от поражения электрическим током, так как является диэлектриком. | 185.81 | 167.23
00-00121761 | Металлорукав в ПВХ изоляции (PR04.01066) | Промрукав | Металлорукав Р3 в ПВХ изоляции в исполнении LS предназначен для удобной прокладки и защиты проводов и кабелей с индексом LS, а так же пневмотрубок, гидрошлангов и других инженерных систем от механических повреждений и агрессивного воздействия окружающей среды. Подходит для монтажа на улице, так как имеет защиту от солнечной радиации и атмосферных осадков. Соответствует требованиям пожарной безопасности по ГОСТ, категория горения ПВ-0. ПВХ изоляция обеспечивает защиту от поражения электрическим током, так как является диэлектриком. | 192.66 | 173.39
00-00121760 | Металлорукав в ПВХ изоляции (PR04.01067) | Промрукав | Металлорукав Р3 в ПВХ изоляции в исполнении LS предназначен для удобной прокладки и защиты проводов и кабелей с индексом LS, а так же пневмотрубок, гидрошлангов и других инженерных систем от механических повреждений и агрессивного воздействия окружающей среды. Подходит для монтажа на улице, так как имеет защиту от солнечной радиации и атмосферных осадков. Соответствует требованиям пожарной безопасности по ГОСТ, категория горения ПВ-0. ПВХ изоляция обеспечивает защиту от поражения электрическим током, так как является диэлектриком. | 207.15 | 186.44
00-00121759 | Металлорукав в ПВХ изоляции (PR04.01068) | Промрукав | Металлорукав Р3 в ПВХ изоляции в исполнении LS предназначен для удобной прокладки и защиты проводов и кабелей с индексом LS, а так же пневмотрубок, гидрошлангов и других инженерных систем от механических повреждений и агрессивного воздействия окружающей среды. Подходит для монтажа на улице, так как имеет защиту от солнечной радиации и атмосферных осадков. Соответствует требованиям пожарной безопасности по ГОСТ, категория горения ПВ-0. ПВХ изоляция обеспечивает защиту от поражения электрическим током, так как является диэлектриком. | 266.62 | 239.96
00-00121758 | Металлорукав в ПВХ изоляции (PR04.01069) | Промрукав | Металлорукав Р3 в ПВХ изоляции в исполнении LS предназначен для удобной прокладки и защиты проводов и кабелей с индексом LS, а так же пневмотрубок, гидрошлангов и других инженерных систем от механических повреждений и агрессивного воздействия окружающей среды. Подходит для монтажа на улице, так как имеет защиту от солнечной радиации и атмосферных осадков. Соответствует требованиям пожарной безопасности по ГОСТ, категория горения ПВ-0. ПВХ изоляция обеспечивает защиту от поражения электрическим током, так как является диэлектриком. | 302.39 | 272.15
00-00121757 | Металлорукав в ПВХ изоляции (PR04.01070) | Промрукав | Металлорукав Р3 в ПВХ изоляции в исполнении LS предназначен для удобной прокладки и защиты проводов и кабелей с индексом LS, а так же пневмотрубок, гидрошлангов и других инженерных систем от механических повреждений и агрессивного воздействия окружающей среды. Подходит для монтажа на улице, так как имеет защиту от солнечной радиации и атмосферных осадков. Соответствует требованиям пожарной безопасности по ГОСТ, категория горения ПВ-0. ПВХ изоляция обеспечивает защиту от поражения электрическим током, так как является диэлектриком. | 366.98 | 330.28
00-00121756 | Металлорукав в ПВХ изоляции (PR04.01071) | Промрукав | Металлорукав Р3 в ПВХ изоляции в исполнении LS предназначен для удобной прокладки и защиты проводов и кабелей с индексом LS, а так же пневмотрубок, гидрошлангов и других инженерных систем от механических повреждений и агрессивного воздействия окружающей среды. Подходит для монтажа на улице, так как имеет защиту от солнечной радиации и атмосферных осадков. Соответствует требованиям пожарной безопасности по ГОСТ, категория горения ПВ-0. ПВХ изоляция обеспечивает защиту от поражения электрическим током, так как является диэлектриком. | 386.33 | 347.7
00-00121755 | Металлорукав в ПВХ изоляции (PR04.01072) | Промрукав | Металлорукав Р3 в ПВХ изоляции в исполнении LS предназначен для удобной прокладки и защиты проводов и кабелей с индексом LS, а так же пневмотрубок, гидрошлангов и других инженерных систем от механических повреждений и агрессивного воздействия окружающей среды. Подходит для монтажа на улице, так как имеет защиту от солнечной радиации и атмосферных осадков. Соответствует требованиям пожарной безопасности по ГОСТ, категория горения ПВ-0. ПВХ изоляция обеспечивает защиту от поражения электрическим током, так как является диэлектриком. | 454.39 | 408.95
00-00113239 | Металлорукав (PR04.00962) | Промрукав | Металлорукав Р3 в ПВХ изоляции предназначен для прокладки, а так же защиты от механических повреждений и агрессивного воздействия окружающей среды проводов, кабелей, резиновых шлангов и других подобных изделий. Подходит для прокладки кабеленесущих систем во влажных помещениях и внутри легковоспламеняющихся конструкций, транспортировки порошкообразных и сыпучих веществ. Может быть использован в климатических районах со сверхнизкой температурой окружающей среды (до -80°С), в местах эксплуатации, где возможно попадание на изделие масла, дизельного топлива и бензина. Устойчив к воздействию пламени и соответствует требованиям пожарной безопасности. ПВХ изоляция обеспечивает защиту от поражения электрическим током, так как является диэлектриком. Металлорукав в ПВХ изоляции устойчив к солнечному излучению, что позволяет использовать его на открытом воздухе. | 159.39 | 143.45
00-00113240 | Металлорукав (PR04.00963) | Промрукав | Металлорукав Р3 в ПВХ изоляции предназначен для прокладки, а так же защиты от механических повреждений и агрессивного воздействия окружающей среды проводов, кабелей, резиновых шлангов и других подобных изделий. Подходит для прокладки кабеленесущих систем во влажных помещениях и внутри легковоспламеняющихся конструкций, транспортировки порошкообразных и сыпучих веществ. Может быть использован в климатических районах со сверхнизкой температурой окружающей среды (до -80°С), в местах эксплуатации, где возможно попадание на изделие масла, дизельного топлива и бензина. Устойчив к воздействию пламени и соответствует требованиям пожарной безопасности. ПВХ изоляция обеспечивает защиту от поражения электрическим током, так как является диэлектриком. Металлорукав в ПВХ изоляции устойчив к солнечному излучению, что позволяет использовать его на открытом воздухе. | 186.73 | 168.06
00-00113241 | Металлорукав (PR04.00975) | Промрукав | Металлорукав Р3 в ПВХ изоляции предназначен для прокладки, а так же защиты от механических повреждений и агрессивного воздействия окружающей среды проводов, кабелей, резиновых шлангов и других подобных изделий. Подходит для прокладки кабеленесущих систем во влажных помещениях и внутри легковоспламеняющихся конструкций, транспортировки порошкообразных и сыпучих веществ. Может быть использован в климатических районах со сверхнизкой температурой окружающей среды (до -80°С), в местах эксплуатации, где возможно попадание на изделие масла, дизельного топлива и бензина. Устойчив к воздействию пламени и соответствует требованиям пожарной безопасности. ПВХ изоляция обеспечивает защиту от поражения электрическим током, так как является диэлектриком. Металлорукав в ПВХ изоляции устойчив к солнечному излучению, что позволяет использовать его на открытом воздухе. | 2787.53 | 2508.78
00-00113242 | Металлорукав (PR04.00964) | Промрукав | Металлорукав Р3 в ПВХ изоляции предназначен для прокладки, а так же защиты от механических повреждений и агрессивного воздействия окружающей среды проводов, кабелей, резиновых шлангов и других подобных изделий. Подходит для прокладки кабеленесущих систем во влажных помещениях и внутри легковоспламеняющихся конструкций, транспортировки порошкообразных и сыпучих веществ. Может быть использован в климатических районах со сверхнизкой температурой окружающей среды (до -80°С), в местах эксплуатации, где возможно попадание на изделие масла, дизельного топлива и бензина. Устойчив к воздействию пламени и соответствует требованиям пожарной безопасности. ПВХ изоляция обеспечивает защиту от поражения электрическим током, так как является диэлектриком. Металлорукав в ПВХ изоляции устойчив к солнечному излучению, что позволяет использовать его на открытом воздухе. | 204.59 | 184.13
00-00113243 | Металлорукав (PR04.00965) | Промрукав | Металлорукав Р3 в ПВХ изоляции предназначен для прокладки, а так же защиты от механических повреждений и агрессивного воздействия окружающей среды проводов, кабелей, резиновых шлангов и других подобных изделий. Подходит для прокладки кабеленесущих систем во влажных помещениях и внутри легковоспламеняющихся конструкций, транспортировки порошкообразных и сыпучих веществ. Может быть использован в климатических районах со сверхнизкой температурой окружающей среды (до -80°С), в местах эксплуатации, где возможно попадание на изделие масла, дизельного топлива и бензина. Устойчив к воздействию пламени и соответствует требованиям пожарной безопасности. ПВХ изоляция обеспечивает защиту от поражения электрическим током, так как является диэлектриком. Металлорукав в ПВХ изоляции устойчив к солнечному излучению, что позволяет использовать его на открытом воздухе. | 257.09 | 231.38
00-00113244 | Металлорукав (PR04.00966) | Промрукав | Металлорукав Р3 в ПВХ изоляции предназначен для прокладки, а так же защиты от механических повреждений и агрессивного воздействия окружающей среды проводов, кабелей, резиновых шлангов и других подобных изделий. Подходит для прокладки кабеленесущих систем во влажных помещениях и внутри легковоспламеняющихся конструкций, транспортировки порошкообразных и сыпучих веществ. Может быть использован в климатических районах со сверхнизкой температурой окружающей среды (до -80°С), в местах эксплуатации, где возможно попадание на изделие масла, дизельного топлива и бензина. Устойчив к воздействию пламени и соответствует требованиям пожарной безопасности. ПВХ изоляция обеспечивает защиту от поражения электрическим током, так как является диэлектриком. Металлорукав в ПВХ изоляции устойчив к солнечному излучению, что позволяет использовать его на открытом воздухе. | 314.29 | 282.86
00-00113245 | Металлорукав (PR04.00967) | Промрукав | Металлорукав Р3 в ПВХ изоляции предназначен для прокладки, а так же защиты от механических повреждений и агрессивного воздействия окружающей среды проводов, кабелей, резиновых шлангов и других подобных изделий. Подходит для прокладки кабеленесущих систем во влажных помещениях и внутри легковоспламеняющихся конструкций, транспортировки порошкообразных и сыпучих веществ. Может быть использован в климатических районах со сверхнизкой температурой окружающей среды (до -80°С), в местах эксплуатации, где возможно попадание на изделие масла, дизельного топлива и бензина. Устойчив к воздействию пламени и соответствует требованиям пожарной безопасности. ПВХ изоляция обеспечивает защиту от поражения электрическим током, так как является диэлектриком. Металлорукав в ПВХ изоляции устойчив к солнечному излучению, что позволяет использовать его на открытом воздухе. | 342.79 | 308.51
00-00113246 | Металлорукав (PR04.00968) | Промрукав | Металлорукав Р3 в ПВХ изоляции предназначен для прокладки, а так же защиты от механических повреждений и агрессивного воздействия окружающей среды проводов, кабелей, резиновых шлангов и других подобных изделий. Подходит для прокладки кабеленесущих систем во влажных помещениях и внутри легковоспламеняющихся конструкций, транспортировки порошкообразных и сыпучих веществ. Может быть использован в климатических районах со сверхнизкой температурой окружающей среды (до -80°С), в местах эксплуатации, где возможно попадание на изделие масла, дизельного топлива и бензина. Устойчив к воздействию пламени и соответствует требованиям пожарной безопасности. ПВХ изоляция обеспечивает защиту от поражения электрическим током, так как является диэлектриком. Металлорукав в ПВХ изоляции устойчив к солнечному излучению, что позволяет использовать его на открытом воздухе. | 401.66 | 361.49
00-00113247 | Металлорукав (PR04.00969) | Промрукав | Металлорукав Р3 в ПВХ изоляции предназначен для прокладки, а так же защиты от механических повреждений и агрессивного воздействия окружающей среды проводов, кабелей, резиновых шлангов и других подобных изделий. Подходит для прокладки кабеленесущих систем во влажных помещениях и внутри легковоспламеняющихся конструкций, транспортировки порошкообразных и сыпучих веществ. Может быть использован в климатических районах со сверхнизкой температурой окружающей среды (до -80°С), в местах эксплуатации, где возможно попадание на изделие масла, дизельного топлива и бензина. Устойчив к воздействию пламени и соответствует требованиям пожарной безопасности. ПВХ изоляция обеспечивает защиту от поражения электрическим током, так как является диэлектриком. Металлорукав в ПВХ изоляции устойчив к солнечному излучению, что позволяет использовать его на открытом воздухе. | 470.04 | 423.04
00-00113248 | Металлорукав (PR04.00970) | Промрукав | Металлорукав Р3 в ПВХ изоляции предназначен для прокладки, а так же защиты от механических повреждений и агрессивного воздействия окружающей среды проводов, кабелей, резиновых шлангов и других подобных изделий. Подходит для прокладки кабеленесущих систем во влажных помещениях и внутри легковоспламеняющихся конструкций, транспортировки порошкообразных и сыпучих веществ. Может быть использован в климатических районах со сверхнизкой температурой окружающей среды (до -80°С), в местах эксплуатации, где возможно попадание на изделие масла, дизельного топлива и бензина. Устойчив к воздействию пламени и соответствует требованиям пожарной безопасности. ПВХ изоляция обеспечивает защиту от поражения электрическим током, так как является диэлектриком. Металлорукав в ПВХ изоляции устойчив к солнечному излучению, что позволяет использовать его на открытом воздухе. | 611.05 | 549.95
00-00113249 | Металлорукав (PR04.00971) | Промрукав | Металлорукав Р3 в ПВХ изоляции предназначен для прокладки, а так же защиты от механических повреждений и агрессивного воздействия окружающей среды проводов, кабелей, резиновых шлангов и других подобных изделий. Подходит для прокладки кабеленесущих систем во влажных помещениях и внутри легковоспламеняющихся конструкций, транспортировки порошкообразных и сыпучих веществ. Может быть использован в климатических районах со сверхнизкой температурой окружающей среды (до -80°С), в местах эксплуатации, где возможно попадание на изделие масла, дизельного топлива и бензина. Устойчив к воздействию пламени и соответствует требованиям пожарной безопасности. ПВХ изоляция обеспечивает защиту от поражения электрическим током, так как является диэлектриком. Металлорукав в ПВХ изоляции устойчив к солнечному излучению, что позволяет использовать его на открытом воздухе. | 762.8 | 686.52
00-00113250 | Металлорукав (PR04.00972) | Промрукав | Металлорукав Р3 в ПВХ изоляции предназначен для прокладки, а так же защиты от механических повреждений и агрессивного воздействия окружающей среды проводов, кабелей, резиновых шлангов и других подобных изделий. Подходит для прокладки кабеленесущих систем во влажных помещениях и внутри легковоспламеняющихся конструкций, транспортировки порошкообразных и сыпучих веществ. Может быть использован в климатических районах со сверхнизкой температурой окружающей среды (до -80°С), в местах эксплуатации, где возможно попадание на изделие масла, дизельного топлива и бензина. Устойчив к воздействию пламени и соответствует требованиям пожарной безопасности. ПВХ изоляция обеспечивает защиту от поражения электрическим током, так как является диэлектриком. Металлорукав в ПВХ изоляции устойчив к солнечному излучению, что позволяет использовать его на открытом воздухе. | 1127.35 | 1014.62
00-00113251 | Металлорукав (PR04.00973) | Промрукав | Металлорукав Р3 в ПВХ изоляции предназначен для прокладки, а так же защиты от механических повреждений и агрессивного воздействия окружающей среды проводов, кабелей, резиновых шлангов и других подобных изделий. Подходит для прокладки кабеленесущих систем во влажных помещениях и внутри легковоспламеняющихся конструкций, транспортировки порошкообразных и сыпучих веществ. Может быть использован в климатических районах со сверхнизкой температурой окружающей среды (до -80°С), в местах эксплуатации, где возможно попадание на изделие масла, дизельного топлива и бензина. Устойчив к воздействию пламени и соответствует требованиям пожарной безопасности. ПВХ изоляция обеспечивает защиту от поражения электрическим током, так как является диэлектриком. Металлорукав в ПВХ изоляции устойчив к солнечному излучению, что позволяет использовать его на открытом воздухе. | 1366.42 | 1229.78
00-00113252 | Металлорукав (PR04.00974) | Промрукав | Металлорукав Р3 в ПВХ изоляции предназначен для прокладки, а так же защиты от механических повреждений и агрессивного воздействия окружающей среды проводов, кабелей, резиновых шлангов и других подобных изделий. Подходит для прокладки кабеленесущих систем во влажных помещениях и внутри легковоспламеняющихся конструкций, транспортировки порошкообразных и сыпучих веществ. Может быть использован в климатических районах со сверхнизкой температурой окружающей среды (до -80°С), в местах эксплуатации, где возможно попадание на изделие масла, дизельного топлива и бензина. Устойчив к воздействию пламени и соответствует требованиям пожарной безопасности. ПВХ изоляция обеспечивает защиту от поражения электрическим током, так как является диэлектриком. Металлорукав в ПВХ изоляции устойчив к солнечному излучению, что позволяет использовать его на открытом воздухе. | 2257.59 | 2031.83
00-00083815 | Металлорукав Р3-ЦП-Мр-НГ-10 с/з (100м)(PR04.0502) | Промрукав | Металлорукав предназначен для использования в климатических районах с низкой температурой окружающей среды. Металлорукав может использоваться в электроснабжении холодильных и морозильных установок и агрегатов. Металлорукав имеет высокую механическая прочность, по сравнению с гофрированными трубами. Изоляция является диэлектриком, что гарантирует защиту от поражения электрическим током. | 134.49 | 121.04
00-00083816 | Металлорукав Р3-ЦП-Мр-НГ-12 с/з (100м)(PR04.0503) | Промрукав | Металлорукав предназначен для использования в климатических районах с низкой температурой окружающей среды. Металлорукав может использоваться в электроснабжении холодильных и морозильных установок и агрегатов. Металлорукав имеет высокую механическая прочность, по сравнению с гофрированными трубами. Изоляция является диэлектриком, что гарантирует защиту от поражения электрическим током. | 144.56 | 130.1
00-00083817 | Металлорукав Р3-ЦП-Мр-НГ-15 с/з (100м)(PR04.0504) | Промрукав | Металлорукав предназначен для использования в климатических районах с низкой температурой окружающей среды. Металлорукав может использоваться в электроснабжении холодильных и морозильных установок и агрегатов. Металлорукав имеет высокую механическая прочность, по сравнению с гофрированными трубами. Изоляция является диэлектриком, что гарантирует защиту от поражения электрическим током. | 177.7 | 159.93
00-00083818 | Металлорукав Р3-ЦП-Мр-НГ-18 с/з (50м)(PR04.0505) | Промрукав | Металлорукав предназначен для использования в климатических районах с низкой температурой окружающей среды. Металлорукав может использоваться в электроснабжении холодильных и морозильных установок и агрегатов. Металлорукав имеет высокую механическая прочность, по сравнению с гофрированными трубами. Изоляция является диэлектриком, что гарантирует защиту от поражения электрическим током. | 223.44 | 201.1
00-00083819 | Металлорукав Р3-ЦП-Мр-НГ-20 с/з (50м)(PR04.0506) | Промрукав | Металлорукав предназначен для использования в климатических районах с низкой температурой окружающей среды. Металлорукав может использоваться в электроснабжении холодильных и морозильных установок и агрегатов. Металлорукав имеет высокую механическая прочность, по сравнению с гофрированными трубами. Изоляция является диэлектриком, что гарантирует защиту от поражения электрическим током. | 242.31 | 218.08
00-00083820 | Металлорукав Р3-ЦП-Мр-НГ-22 с/з (50м)(PR04.0507) | Промрукав | Металлорукав предназначен для использования в климатических районах с низкой температурой окружающей среды. Металлорукав может использоваться в электроснабжении холодильных и морозильных установок и агрегатов. Металлорукав имеет высокую механическая прочность, по сравнению с гофрированными трубами. Изоляция является диэлектриком, что гарантирует защиту от поражения электрическим током. | 285.59 | 257.03
00-00083821 | Металлорукав Р3-ЦП-Мр-НГ-25 с/з (50м)(PR04.0508) | Промрукав | Металлорукав предназначен для использования в климатических районах с низкой температурой окружающей среды. Металлорукав может использоваться в электроснабжении холодильных и морозильных установок и агрегатов. Металлорукав имеет высокую механическая прочность, по сравнению с гофрированными трубами. Изоляция является диэлектриком, что гарантирует защиту от поражения электрическим током. | 332.87 | 299.58
00-00083822 | Металлорукав Р3-ЦП-Мр-НГ-32 с/з (25м)(PR04.0509) | Промрукав | Металлорукав предназначен для использования в климатических районах с низкой температурой окружающей среды. Металлорукав может использоваться в электроснабжении холодильных и морозильных установок и агрегатов. Металлорукав имеет высокую механическая прочность, по сравнению с гофрированными трубами. Изоляция является диэлектриком, что гарантирует защиту от поражения электрическим током. | 433.77 | 390.39
00-00083823 | Металлорукав Р3-ЦП-Мр-НГ-38 с/з (25м)(PR04.0510) | Промрукав | Металлорукав предназначен для использования в климатических районах с низкой температурой окружающей среды. Металлорукав может использоваться в электроснабжении холодильных и морозильных установок и агрегатов. Металлорукав имеет высокую механическая прочность, по сравнению с гофрированными трубами. Изоляция является диэлектриком, что гарантирует защиту от поражения электрическим током. | 527.87 | 475.08
00-00121754 | Металлорукав в ПВХ изоляции (PR04.01073) | Промрукав | Металлорукав Р3 в ПВХ изоляции в исполнении LS предназначен для удобной прокладки и защиты проводов и кабелей с индексом LS, а так же пневмотрубок, гидрошлангов и других инженерных систем от механических повреждений и агрессивного воздействия окружающей среды. Подходит для монтажа на улице, так как имеет защиту от солнечной радиации и атмосферных осадков. Соответствует требованиям пожарной безопасности по ГОСТ, категория горения ПВ-0. ПВХ изоляция обеспечивает защиту от поражения электрическим током, так как является диэлектриком. | 91.13 | 82.02
00-00121753 | Металлорукав в ПВХ изоляции (PR04.01074) | Промрукав | Металлорукав Р3 в ПВХ изоляции в исполнении LS предназначен для удобной прокладки и защиты проводов и кабелей с индексом LS, а так же пневмотрубок, гидрошлангов и других инженерных систем от механических повреждений и агрессивного воздействия окружающей среды. Подходит для монтажа на улице, так как имеет защиту от солнечной радиации и атмосферных осадков. Соответствует требованиям пожарной безопасности по ГОСТ, категория горения ПВ-0. ПВХ изоляция обеспечивает защиту от поражения электрическим током, так как является диэлектриком. | 94.5 | 85.05
00-00126868 | Металлорукав в ПВХ изоляции (PR04.01096) | Промрукав | Металлорукав ПВХ изоляции в исполнении LS с/з (с зондом, с пониженным дымовыделением) предназначен для удобной прокладки и защиты проводов и кабелей, а так же пневмотрубок, гидрошлангов и других инженерных систем от механических повреждений и агрессивного воздействия окружающей среды. Подходит для монтажа на улице, так как имеет защиту от солнечной радиации и атмосферных осадков. | 126.36 | 113.72
00-00121752 | Металлорукав в ПВХ изоляции (PR04.01086) | Промрукав | Металлорукав Р3 в ПВХ изоляции в исполнении LS предназначен для удобной прокладки и защиты проводов и кабелей с индексом LS, а так же пневмотрубок, гидрошлангов и других инженерных систем от механических повреждений и агрессивного воздействия окружающей среды. Подходит для монтажа на улице, так как имеет защиту от солнечной радиации и атмосферных осадков. Соответствует требованиям пожарной безопасности по ГОСТ, категория горения ПВ-0. ПВХ изоляция обеспечивает защиту от поражения электрическим током, так как является диэлектриком. | 1706.1 | 1535.49
00-00121751 | Металлорукав в ПВХ изоляции (PR04.01075) | Промрукав | Металлорукав Р3 в ПВХ изоляции в исполнении LS предназначен для удобной прокладки и защиты проводов и кабелей с индексом LS, а так же пневмотрубок, гидрошлангов и других инженерных систем от механических повреждений и агрессивного воздействия окружающей среды. Подходит для монтажа на улице, так как имеет защиту от солнечной радиации и атмосферных осадков. Соответствует требованиям пожарной безопасности по ГОСТ, категория горения ПВ-0. ПВХ изоляция обеспечивает защиту от поражения электрическим током, так как является диэлектриком. | 101.59 | 91.43
00-00126867 | Металлорукав в ПВХ изоляции (PR04.01097) | Промрукав | Металлорукав ПВХ изоляции в исполнении LS с/з (с зондом, с пониженным дымовыделением) предназначен для удобной прокладки и защиты проводов и кабелей, а так же пневмотрубок, гидрошлангов и других инженерных систем от механических повреждений и агрессивного воздействия окружающей среды. Подходит для монтажа на улице, так как имеет защиту от солнечной радиации и атмосферных осадков. | 130.79 | 117.71
00-00121750 | Металлорукав в ПВХ изоляции (PR04.01076) | Промрукав | Металлорукав Р3 в ПВХ изоляции в исполнении LS предназначен для удобной прокладки и защиты проводов и кабелей с индексом LS, а так же пневмотрубок, гидрошлангов и других инженерных систем от механических повреждений и агрессивного воздействия окружающей среды. Подходит для монтажа на улице, так как имеет защиту от солнечной радиации и атмосферных осадков. Соответствует требованиям пожарной безопасности по ГОСТ, категория горения ПВ-0. ПВХ изоляция обеспечивает защиту от поражения электрическим током, так как является диэлектриком. | 117.96 | 106.16
00-00126866 | Металлорукав в ПВХ изоляции (PR04.01098) | Промрукав | Металлорукав ПВХ изоляции в исполнении LS с/з (с зондом, с пониженным дымовыделением) предназначен для удобной прокладки и защиты проводов и кабелей, а так же пневмотрубок, гидрошлангов и других инженерных систем от механических повреждений и агрессивного воздействия окружающей среды. Подходит для монтажа на улице, так как имеет защиту от солнечной радиации и атмосферных осадков. | 151.86 | 136.67
00-00121749 | Металлорукав в ПВХ изоляции (PR04.01077) | Промрукав | Металлорукав Р3 в ПВХ изоляции в исполнении LS предназначен для удобной прокладки и защиты проводов и кабелей с индексом LS, а так же пневмотрубок, гидрошлангов и других инженерных систем от механических повреждений и агрессивного воздействия окружающей среды. Подходит для монтажа на улице, так как имеет защиту от солнечной радиации и атмосферных осадков. Соответствует требованиям пожарной безопасности по ГОСТ, категория горения ПВ-0. ПВХ изоляция обеспечивает защиту от поражения электрическим током, так как является диэлектриком. | 148.32 | 133.49
00-00126865 | Металлорукав в ПВХ изоляции (PR04.01099) | Промрукав | Металлорукав ПВХ изоляции в исполнении LS с/з (с зондом, с пониженным дымовыделением) предназначен для удобной прокладки и защиты проводов и кабелей, а так же пневмотрубок, гидрошлангов и других инженерных систем от механических повреждений и агрессивного воздействия окружающей среды. Подходит для монтажа на улице, так как имеет защиту от солнечной радиации и атмосферных осадков. | 183.6 | 165.24
00-00121748 | Металлорукав в ПВХ изоляции (PR04.01078) | Промрукав | Металлорукав Р3 в ПВХ изоляции в исполнении LS предназначен для удобной прокладки и защиты проводов и кабелей с индексом LS, а так же пневмотрубок, гидрошлангов и других инженерных систем от механических повреждений и агрессивного воздействия окружающей среды. Подходит для монтажа на улице, так как имеет защиту от солнечной радиации и атмосферных осадков. Соответствует требованиям пожарной безопасности по ГОСТ, категория горения ПВ-0. ПВХ изоляция обеспечивает защиту от поражения электрическим током, так как является диэлектриком. | 160.76 | 144.68
00-00126864 | Металлорукав в ПВХ изоляции (PR04.01100) | Промрукав | Металлорукав ПВХ изоляции в исполнении LS с/з (с зондом, с пониженным дымовыделением) предназначен для удобной прокладки и защиты проводов и кабелей, а так же пневмотрубок, гидрошлангов и других инженерных систем от механических повреждений и агрессивного воздействия окружающей среды. Подходит для монтажа на улице, так как имеет защиту от солнечной радиации и атмосферных осадков. | 199 | 179.1
00-00121747 | Металлорукав в ПВХ изоляции (PR04.01079) | Промрукав | Металлорукав Р3 в ПВХ изоляции в исполнении LS предназначен для удобной прокладки и защиты проводов и кабелей с индексом LS, а так же пневмотрубок, гидрошлангов и других инженерных систем от механических повреждений и агрессивного воздействия окружающей среды. Подходит для монтажа на улице, так как имеет защиту от солнечной радиации и атмосферных осадков. Соответствует требованиям пожарной безопасности по ГОСТ, категория горения ПВ-0. ПВХ изоляция обеспечивает защиту от поражения электрическим током, так как является диэлектриком. | 189.49 | 170.54
00-00126863 | Металлорукав в ПВХ изоляции (PR04.01101) | Промрукав | Металлорукав ПВХ изоляции в исполнении LS с/з (с зондом, с пониженным дымовыделением) предназначен для удобной прокладки и защиты проводов и кабелей, а так же пневмотрубок, гидрошлангов и других инженерных систем от механических повреждений и агрессивного воздействия окружающей среды. Подходит для монтажа на улице, так как имеет защиту от солнечной радиации и атмосферных осадков. | 225.2 | 202.68
00-00121745 | Металлорукав в ПВХ изоляции (PR04.01080) | Промрукав | Металлорукав Р3 в ПВХ изоляции в исполнении LS предназначен для удобной прокладки и защиты проводов и кабелей с индексом LS, а так же пневмотрубок, гидрошлангов и других инженерных систем от механических повреждений и агрессивного воздействия окружающей среды. Подходит для монтажа на улице, так как имеет защиту от солнечной радиации и атмосферных осадков. Соответствует требованиям пожарной безопасности по ГОСТ, категория горения ПВ-0. ПВХ изоляция обеспечивает защиту от поражения электрическим током, так как является диэлектриком. | 220.85 | 198.77
00-00126862 | Металлорукав в ПВХ изоляции (PR04.01102) | Промрукав | Металлорукав ПВХ изоляции в исполнении LS с/з (с зондом, с пониженным дымовыделением) предназначен для удобной прокладки и защиты проводов и кабелей, а так же пневмотрубок, гидрошлангов и других инженерных систем от механических повреждений и агрессивного воздействия окружающей среды. Подходит для монтажа на улице, так как имеет защиту от солнечной радиации и атмосферных осадков. | 251.51 | 226.36
00-00121744 | Металлорукав в ПВХ изоляции (PR04.01081) | Промрукав | Металлорукав Р3 в ПВХ изоляции в исполнении LS предназначен для удобной прокладки и защиты проводов и кабелей с индексом LS, а так же пневмотрубок, гидрошлангов и других инженерных систем от механических повреждений и агрессивного воздействия окружающей среды. Подходит для монтажа на улице, так как имеет защиту от солнечной радиации и атмосферных осадков. Соответствует требованиям пожарной безопасности по ГОСТ, категория горения ПВ-0. ПВХ изоляция обеспечивает защиту от поражения электрическим током, так как является диэлектриком. | 345.45 | 310.91
00-00126861 | Металлорукав в ПВХ изоляции (PR04.01103) | Промрукав | Металлорукав ПВХ изоляции в исполнении LS с/з (с зондом, с пониженным дымовыделением) предназначен для удобной прокладки и защиты проводов и кабелей, а так же пневмотрубок, гидрошлангов и других инженерных систем от механических повреждений и агрессивного воздействия окружающей среды. Подходит для монтажа на улице, так как имеет защиту от солнечной радиации и атмосферных осадков. | 410.53 | 369.48
00-00121732 | Металлорукав в ПВХ изоляции (PR04.01082) | Промрукав | Металлорукав Р3 в ПВХ изоляции в исполнении LS предназначен для удобной прокладки и защиты проводов и кабелей с индексом LS, а так же пневмотрубок, гидрошлангов и других инженерных систем от механических повреждений и агрессивного воздействия окружающей среды. Подходит для монтажа на улице, так как имеет защиту от солнечной радиации и атмосферных осадков. Соответствует требованиям пожарной безопасности по ГОСТ, категория горения ПВ-0. ПВХ изоляция обеспечивает защиту от поражения электрическим током, так как является диэлектриком. | 420.73 | 378.66
00-00126860 | Металлорукав в ПВХ изоляции (PR04.01104) | Промрукав | Металлорукав ПВХ изоляции в исполнении LS с/з (с зондом, с пониженным дымовыделением) предназначен для удобной прокладки и защиты проводов и кабелей, а так же пневмотрубок, гидрошлангов и других инженерных систем от механических повреждений и агрессивного воздействия окружающей среды. Подходит для монтажа на улице, так как имеет защиту от солнечной радиации и атмосферных осадков. | 499.98 | 449.98
00-00121716 | Металлорукав в ПВХ изоляции (PR04.01083) | Промрукав | Металлорукав Р3 в ПВХ изоляции в исполнении LS предназначен для удобной прокладки и защиты проводов и кабелей с индексом LS, а так же пневмотрубок, гидрошлангов и других инженерных систем от механических повреждений и агрессивного воздействия окружающей среды. Подходит для монтажа на улице, так как имеет защиту от солнечной радиации и атмосферных осадков. Соответствует требованиям пожарной безопасности по ГОСТ, категория горения ПВ-0. ПВХ изоляция обеспечивает защиту от поражения электрическим током, так как является диэлектриком. | 565.03 | 508.53
00-00121715 | Металлорукав в ПВХ изоляции (PR04.01084) | Промрукав | Металлорукав Р3 в ПВХ изоляции в исполнении LS предназначен для удобной прокладки и защиты проводов и кабелей с индексом LS, а так же пневмотрубок, гидрошлангов и других инженерных систем от механических повреждений и агрессивного воздействия окружающей среды. Подходит для монтажа на улице, так как имеет защиту от солнечной радиации и атмосферных осадков. Соответствует требованиям пожарной безопасности по ГОСТ, категория горения ПВ-0. ПВХ изоляция обеспечивает защиту от поражения электрическим током, так как является диэлектриком. | 720.37 | 648.33
00-00121714 | Металлорукав в ПВХ изоляции (PR04.01085) | Промрукав | Металлорукав Р3 в ПВХ изоляции в исполнении LS предназначен для удобной прокладки и защиты проводов и кабелей с индексом LS, а так же пневмотрубок, гидрошлангов и других инженерных систем от механических повреждений и агрессивного воздействия окружающей среды. Подходит для монтажа на улице, так как имеет защиту от солнечной радиации и атмосферных осадков. Соответствует требованиям пожарной безопасности по ГОСТ, категория горения ПВ-0. ПВХ изоляция обеспечивает защиту от поражения электрическим током, так как является диэлектриком. | 1125.94 | 1013.35
00-00064772 | Металлорукав ПВХ МРПИ-НГ-08 (100м/уп)(PR.09083) | Строитель | Металлорукав в ПВХ оболочке МРПИ-НГ-08 (100м/уп) Строитель (PR.09083) | 83.55 | 75.2
00-00064773 | Металлорукав ПВХ МРПИ-НГ-10 (100м/уп)(PR.09103) | Строитель | Металлорукав в ПВХ оболочке МРПИ-НГ-10 (100м/уп) Строитель (PR.09103) | 90.04 | 81.04
00-00064786 | Металлорукав ПВХ МРПИ-НГ-10 с/з(100)(PR04.0106) | Строитель | Металлорукав в ПВХ оболочке МРПИ-НГ-10 с/з (100м/уп) Строитель (PR04.0106) | 96.54 | 86.89
00-00064785 | Металлорукав ПВХ МРПИ-НГ-100 (8м/уп)(PR.091003) | Строитель | Металлорукав в ПВХ оболочке МРПИ-НГ-100 (8м/уп) Строитель (PR.091003) | 1638.36 | 1474.52
00-00064774 | Металлорукав ПВХ МРПИ-НГ-12 (100м/уп)(PR.09123) | Строитель | Металлорукав в ПВХ оболочке МРПИ-НГ-12 (100м/уп) Строитель (PR.09123) | 100.48 | 90.43
00-00064787 | Металлорукав ПВХ МРПИ-НГ-12 с/з(100)(PR04.0107) | Строитель | Металлорукав в ПВХ оболочке МРПИ-НГ-12 с/з (100м/уп) Строитель (PR04.0107) | 111.52 | 100.37
00-00064794 | Металлорукав ПВХ МРПИ-НГ-12 с/з(50)(PR04.0481) | Строитель | Металлорукав в ПВХ оболочке МРПИ-НГ-12 с/з (50м/уп) Строитель (PR04.0481) | Уточняйте у менеджера | Уточняйте у менеджера
00-00064775 | Металлорукав ПВХ МРПИ-НГ-15 (100м/уп)(PR.09153) | Строитель | Металлорукав в ПВХ оболочке МРПИ-НГ-15 (100м/уп) Строитель (PR.09153) | 114.7 | 103.23
00-00064788 | Металлорукав ПВХ МРПИ-НГ-15 с/з(100)(PR04.0108) | Строитель | Металлорукав в ПВХ оболочке МРПИ-НГ-15 с/з (100м/уп) Строитель (PR04.0108) | 121.02 | 108.92
00-00064776 | Металлорукав ПВХ МРПИ-НГ-18 (50м/уп)(PR.09183) | Строитель | Металлорукав в ПВХ оболочке МРПИ-НГ-18 (50м/уп) Строитель (PR.09183) | 144.67 | 130.2
00-00064789 | Металлорукав ПВХ МРПИ-НГ-18 с/з(50)(PR04.0109) | Строитель | Металлорукав в ПВХ оболочке МРПИ-НГ-18 с/з (50м/уп) Строитель (PR04.0109) | 149.45 | 134.51
00-00064777 | Металлорукав ПВХ МРПИ-НГ-20 (50м/уп)(PR.09203) | Строитель | Металлорукав в ПВХ оболочке МРПИ-НГ-20 (50м/уп) Строитель (PR.09203) | 157.14 | 141.43
00-00029435 | Металлорукав ПВХ МРПИ-НГ-20 с/з (50)(PR04.0110) | Строитель | Металлорукав в ПВХ оболочке МРПИ-НГ-20 с/з (50м/уп) Строитель (PR04.0110) | 162.58 | 146.32
00-00064778 | Металлорукав ПВХ МРПИ-НГ-22 (50м/уп)(PR.09223) | Строитель | Металлорукав в ПВХ оболочке МРПИ-НГ-22 (50м/уп) Строитель (PR.09223) | 172.4 | 155.16
00-00064791 | Металлорукав ПВХ МРПИ-НГ-22 с/з(50)(PR04.0111) | Строитель | Металлорукав в ПВХ оболочке МРПИ-НГ-22 с/з (50м/уп) Строитель (PR04.0111) | 179.5 | 161.55
00-00064779 | Металлорукав ПВХ МРПИ-НГ-25 (50м/уп)(PR.09253) | Строитель | Металлорукав в ПВХ оболочке МРПИ-НГ-25 (50м/уп) Строитель (PR.09253) | 195.52 | 175.97
00-00064792 | Металлорукав ПВХ МРПИ-НГ-25 с/з(50)(PR04.0112) | Строитель | Металлорукав в ПВХ оболочке МРПИ-НГ-25 с/з (50м/уп) Строитель (PR04.0112) | 210.47 | 189.42
00-00064780 | Металлорукав ПВХ МРПИ-НГ-32 (25м/уп)(PR.09323) | Строитель | Металлорукав в ПВХ оболочке МРПИ-НГ-32 (25м/уп) Строитель (PR.09323) | 301.81 | 271.63
00-00074584 | Металлорукав ПВХ МРПИ-НГ-32(25м)(PR04.0496) | Строитель | Металлорукав в ПВХ изоляции из оцинкованной стальной ленты, предназначен для защиты изолированных проводов и кабелей в электрических установках и системах связи от механических повреждений и агрессивного воздействия окружающей среды (воздействие влаги, солнечного излучения, химическое воздействие). Металлорукав применяется для защиты резиновых шлангов и других подобных изделий от механических повреждений, для обеспечения требований пожарной безопасности вентиляционных систем и систем отвода газов, для транспортировки порошкообразных и сыпучих веществ. | 325.41 | 292.87
00-00064781 | Металлорукав ПВХ МРПИ-НГ-38 (25м/уп)(PR.09383) | Строитель | Металлорукав в ПВХ оболочке МРПИ-НГ-38 (25м/уп) Строитель (PR.09383) | 386.89 | 348.2
00-00074585 | Металлорукав ПВХ МРПИ-НГ-38(25м)(PR04.0497) | Строитель | Металлорукав в ПВХ изоляции из оцинкованной стальной ленты, предназначен для защиты изолированных проводов и кабелей в электрических установках и системах связи от механических повреждений и агрессивного воздействия окружающей среды (воздействие влаги, солнечного излучения, химическое воздействие). Металлорукав применяется для защиты резиновых шлангов и других подобных изделий от механических повреждений, для обеспечения требований пожарной безопасности вентиляционных систем и систем отвода газов, для транспортировки порошкообразных и сыпучих веществ. | 410.71 | 369.64
00-00064782 | Металлорукав ПВХ МРПИ-НГ-50 (15м/уп)(PR.09503) | Строитель | Металлорукав в ПВХ оболочке МРПИ-НГ-50 (15м/уп) Строитель (PR.09503) | 514.54 | 463.09
00-00064783 | Металлорукав ПВХ МРПИ-НГ-60 (15м/уп)(PR.09603) | Строитель | Металлорукав в ПВХ оболочке МРПИ-НГ-60 (15м/уп) Строитель (PR.09603) | 677.76 | 609.98
00-00064784 | Металлорукав ПВХ МРПИ-НГ-75 (8м/уп)(PR.09753) | Строитель | Металлорукав в ПВХ оболочке МРПИ-НГ-75 (8м/уп) Строитель (PR.09753) | 1168.42 | 1051.58
00-00059194 | Металл. ПВХ Р3-НП-МБМр-НГ-08 (100м/уп) (PR04.0457) | Промрукав | Металлорукав в ПВХ изоляции, маслобензостойкий, морозостойкий, предназначен для защиты изолированных проводов и кабелей в электрических установках и системах связи от механических повреждений и агрессивного воздействия окружающей среды (воздействие влаги, солнечного излучения, химическое воздействие). Металлорукав применяется для защиты резиновых шлангов и других подобных изделий от механических повреждений, для обеспечения требований пожарной безопасности вентиляционных систем и систем отвода газов, для транспортировки порошкообразных и сыпучих веществ. | 341.63 | 307.47
00-00059195 | Металл. ПВХ Р3-НП-МБМр-НГ-10 (100м/уп) (PR04.0458) | Промрукав | Металлорукав в ПВХ изоляции, маслобензостойкий, морозостойкий, предназначен для защиты изолированных проводов и кабелей в электрических установках и системах связи от механических повреждений и агрессивного воздействия окружающей среды (воздействие влаги, солнечного излучения, химическое воздействие). Металлорукав применяется для защиты резиновых шлангов и других подобных изделий от механических повреждений, для обеспечения требований пожарной безопасности вентиляционных систем и систем отвода газов, для транспортировки порошкообразных и сыпучих веществ. | 423.6 | 381.24
00-00059196 | Металл. ПВХ Р3-НП-МБМр-НГ-12 (100м/уп) (PR04.0459) | Промрукав | Металлорукав в ПВХ изоляции, маслобензостойкий, морозостойкий, предназначен для защиты изолированных проводов и кабелей в электрических установках и системах связи от механических повреждений и агрессивного воздействия окружающей среды (воздействие влаги, солнечного излучения, химическое воздействие). Металлорукав применяется для защиты резиновых шлангов и других подобных изделий от механических повреждений, для обеспечения требований пожарной безопасности вентиляционных систем и систем отвода газов, для транспортировки порошкообразных и сыпучих веществ. | 470.44 | 423.4
00-00059197 | Металл. ПВХ Р3-НП-МБМр-НГ-15 (100м/уп) (PR04.0460) | Промрукав | Металлорукав в ПВХ изоляции, маслобензостойкий, морозостойкий, предназначен для защиты изолированных проводов и кабелей в электрических установках и системах связи от механических повреждений и агрессивного воздействия окружающей среды (воздействие влаги, солнечного излучения, химическое воздействие). Металлорукав применяется для защиты резиновых шлангов и других подобных изделий от механических повреждений, для обеспечения требований пожарной безопасности вентиляционных систем и систем отвода газов, для транспортировки порошкообразных и сыпучих веществ. | 545.45 | 490.91
00-00059198 | Металл. ПВХ Р3-НП-МБМр-НГ-18 (50м/уп) (PR04.0461) | Промрукав | Металлорукав в ПВХ изоляции, маслобензостойкий, морозостойкий, предназначен для защиты изолированных проводов и кабелей в электрических установках и системах связи от механических повреждений и агрессивного воздействия окружающей среды (воздействие влаги, солнечного излучения, химическое воздействие). Металлорукав применяется для защиты резиновых шлангов и других подобных изделий от механических повреждений, для обеспечения требований пожарной безопасности вентиляционных систем и систем отвода газов, для транспортировки порошкообразных и сыпучих веществ. | 707.85 | 637.07
00-00059199 | Металл. ПВХ Р3-НП-МБМр-НГ-20 (50м/уп) (PR04.0462) | Промрукав | Металлорукав в ПВХ изоляции, маслобензостойкий, морозостойкий, предназначен для защиты изолированных проводов и кабелей в электрических установках и системах связи от механических повреждений и агрессивного воздействия окружающей среды (воздействие влаги, солнечного излучения, химическое воздействие). Металлорукав применяется для защиты резиновых шлангов и других подобных изделий от механических повреждений, для обеспечения требований пожарной безопасности вентиляционных систем и систем отвода газов, для транспортировки порошкообразных и сыпучих веществ. | 774.06 | 696.65
00-00059200 | Металл. ПВХ Р3-НП-МБМр-НГ-22 (50м/уп) (PR04.0463) | Промрукав | Металлорукав в ПВХ изоляции, маслобензостойкий, морозостойкий, предназначен для защиты изолированных проводов и кабелей в электрических установках и системах связи от механических повреждений и агрессивного воздействия окружающей среды (воздействие влаги, солнечного излучения, химическое воздействие). Металлорукав применяется для защиты резиновых шлангов и других подобных изделий от механических повреждений, для обеспечения требований пожарной безопасности вентиляционных систем и систем отвода газов, для транспортировки порошкообразных и сыпучих веществ. | 847.14 | 762.43
00-00059201 | Металл. ПВХ Р3-НП-МБМр-НГ-25 (50м/уп) (PR04.0464) | Промрукав | Металлорукав в ПВХ изоляции, маслобензостойкий, морозостойкий, предназначен для защиты изолированных проводов и кабелей в электрических установках и системах связи от механических повреждений и агрессивного воздействия окружающей среды (воздействие влаги, солнечного излучения, химическое воздействие). Металлорукав применяется для защиты резиновых шлангов и других подобных изделий от механических повреждений, для обеспечения требований пожарной безопасности вентиляционных систем и систем отвода газов, для транспортировки порошкообразных и сыпучих веществ. | 1011.63 | 910.47
00-00059182 | Металл. ПВХ Р3-НП-НГ-15 (100м/уп) (PR04.0444) | Промрукав | Металлорукав в ПВХ изоляции из нержавеющей стальной ленты, предназначен для защиты изолированных проводов и кабелей в электрических установках и системах связи от механических повреждений и агрессивного воздействия окружающей среды (воздействие влаги, солнечного излучения, химическое воздействие). Металлорукав применяется для защиты резиновых шлангов и других подобных изделий от механических повреждений, для обеспечения требований пожарной безопасности вентиляционных систем и систем отвода газов, для транспортировки порошкообразных и сыпучих веществ. | 298.84 | 268.96
00-00059184 | Металл. ПВХ Р3-НП-НГ-20 (50м/уп) (PR04.0446) | Промрукав | Металлорукав в ПВХ изоляции из нержавеющей стальной ленты, предназначен для защиты изолированных проводов и кабелей в электрических установках и системах связи от механических повреждений и агрессивного воздействия окружающей среды (воздействие влаги, солнечного излучения, химическое воздействие). Металлорукав применяется для защиты резиновых шлангов и других подобных изделий от механических повреждений, для обеспечения требований пожарной безопасности вентиляционных систем и систем отвода газов, для транспортировки порошкообразных и сыпучих веществ. | 411.37 | 370.23
00-00059186 | Металл. ПВХ Р3-НП-НГ-25 (50м/уп) (PR04.0448) | Промрукав | Металлорукав в ПВХ изоляции из нержавеющей стальной ленты, предназначен для защиты изолированных проводов и кабелей в электрических установках и системах связи от механических повреждений и агрессивного воздействия окружающей среды (воздействие влаги, солнечного излучения, химическое воздействие). Металлорукав применяется для защиты резиновых шлангов и других подобных изделий от механических повреждений, для обеспечения требований пожарной безопасности вентиляционных систем и систем отвода газов, для транспортировки порошкообразных и сыпучих веществ. | 509.34 | 458.41
00-00059119 | Металл.ПВХ Р3-ЦП-08 (100м/уп) (PR.08082) | Промрукав | Металлорукав в ПВХ изоляции из оцинкованной стальной ленты, предназначен для защиты изолированных проводов и кабелей в электрических установках и системах связи от механических повреждений и агрессивного воздействия окружающей среды (воздействие влаги, солнечного излучения, химическое воздействие). Металлорукав применяется для защиты резиновых шлангов и других подобных изделий от механических повреждений, для обеспечения требований пожарной безопасности вентиляционных систем и систем отвода газов, для транспортировки порошкообразных и сыпучих веществ. | Уточняйте у менеджера | Уточняйте у менеджера
00-00059120 | Металл.ПВХ Р3-ЦП-10 (100м/уп) (PR.08102) | Промрукав | Металлорукав в ПВХ изоляции из оцинкованной стальной ленты, предназначен для защиты изолированных проводов и кабелей в электрических установках и системах связи от механических повреждений и агрессивного воздействия окружающей среды (воздействие влаги, солнечного излучения, химическое воздействие). Металлорукав применяется для защиты резиновых шлангов и других подобных изделий от механических повреждений, для обеспечения требований пожарной безопасности вентиляционных систем и систем отвода газов, для транспортировки порошкообразных и сыпучих веществ. | Уточняйте у менеджера | Уточняйте у менеджера
00-00064874 | Металлорукав ПВХ Р3-ЦП-100 (8м/уп) (PR04.0066) | Промрукав | Металлорукав в ПВХ изоляции из оцинкованной стальной ленты, предназначен для защиты изолированных проводов и кабелей в электрических установках и системах связи от механических повреждений и агрессивного воздействия окружающей среды (воздействие влаги, солнечного излучения, химическое воздействие). Металлорукав применяется для защиты резиновых шлангов и других подобных изделий от механических повреждений, для обеспечения требований пожарной безопасности вентиляционных систем и систем отвода газов, для транспортировки порошкообразных и сыпучих веществ. | Уточняйте у менеджера | Уточняйте у менеджера
00-00059121 | Металл.ПВХ Р3-ЦП-12 (100м/уп) (PR.08122) | Промрукав | Металлорукав в ПВХ изоляции из оцинкованной стальной ленты, предназначен для защиты изолированных проводов и кабелей в электрических установках и системах связи от механических повреждений и агрессивного воздействия окружающей среды (воздействие влаги, солнечного излучения, химическое воздействие). Металлорукав применяется для защиты резиновых шлангов и других подобных изделий от механических повреждений, для обеспечения требований пожарной безопасности вентиляционных систем и систем отвода газов, для транспортировки порошкообразных и сыпучих веществ. | Уточняйте у менеджера | Уточняйте у менеджера
00-00059122 | Металл.ПВХ Р3-ЦП-15 (100м/уп) (PR.08152) | Промрукав | Металлорукав в ПВХ изоляции из оцинкованной стальной ленты, предназначен для защиты изолированных проводов и кабелей в электрических установках и системах связи от механических повреждений и агрессивного воздействия окружающей среды (воздействие влаги, солнечного излучения, химическое воздействие). Металлорукав применяется для защиты резиновых шлангов и других подобных изделий от механических повреждений, для обеспечения требований пожарной безопасности вентиляционных систем и систем отвода газов, для транспортировки порошкообразных и сыпучих веществ. | Уточняйте у менеджера | Уточняйте у менеджера
00-00059123 | Металл.ПВХ Р3-ЦП-18 (50м/уп) (PR.08182) | Промрукав | Металлорукав в ПВХ изоляции из оцинкованной стальной ленты, предназначен для защиты изолированных проводов и кабелей в электрических установках и системах связи от механических повреждений и агрессивного воздействия окружающей среды (воздействие влаги, солнечного излучения, химическое воздействие). Металлорукав применяется для защиты резиновых шлангов и других подобных изделий от механических повреждений, для обеспечения требований пожарной безопасности вентиляционных систем и систем отвода газов, для транспортировки порошкообразных и сыпучих веществ. | Уточняйте у менеджера | Уточняйте у менеджера
00-00059124 | Металл.ПВХ Р3-ЦП-20 (50м/уп) (PR.08202) | Промрукав | Металлорукав в ПВХ изоляции из оцинкованной стальной ленты, предназначен для защиты изолированных проводов и кабелей в электрических установках и системах связи от механических повреждений и агрессивного воздействия окружающей среды (воздействие влаги, солнечного излучения, химическое воздействие). Металлорукав применяется для защиты резиновых шлангов и других подобных изделий от механических повреждений, для обеспечения требований пожарной безопасности вентиляционных систем и систем отвода газов, для транспортировки порошкообразных и сыпучих веществ. | Уточняйте у менеджера | Уточняйте у менеджера
00-00059125 | Металл.ПВХ Р3-ЦП-22 (50м/уп) (PR.08222) | Промрукав | Металлорукав в ПВХ изоляции из оцинкованной стальной ленты, предназначен для защиты изолированных проводов и кабелей в электрических установках и системах связи от механических повреждений и агрессивного воздействия окружающей среды (воздействие влаги, солнечного излучения, химическое воздействие). Металлорукав применяется для защиты резиновых шлангов и других подобных изделий от механических повреждений, для обеспечения требований пожарной безопасности вентиляционных систем и систем отвода газов, для транспортировки порошкообразных и сыпучих веществ. | Уточняйте у менеджера | Уточняйте у менеджера
00-00059126 | Металл.ПВХ Р3-ЦП-25 (50м/уп) (PR.08252) | Промрукав | Металлорукав в ПВХ изоляции из оцинкованной стальной ленты, предназначен для защиты изолированных проводов и кабелей в электрических установках и системах связи от механических повреждений и агрессивного воздействия окружающей среды (воздействие влаги, солнечного излучения, химическое воздействие). Металлорукав применяется для защиты резиновых шлангов и других подобных изделий от механических повреждений, для обеспечения требований пожарной безопасности вентиляционных систем и систем отвода газов, для транспортировки порошкообразных и сыпучих веществ. | Уточняйте у менеджера | Уточняйте у менеджера
00-00059127 | Металл.ПВХ Р3-ЦП-32 (25м/уп) (PR.08322) | Промрукав | Металлорукав в ПВХ изоляции из оцинкованной стальной ленты, предназначен для защиты изолированных проводов и кабелей в электрических установках и системах связи от механических повреждений и агрессивного воздействия окружающей среды (воздействие влаги, солнечного излучения, химическое воздействие). Металлорукав применяется для защиты резиновых шлангов и других подобных изделий от механических повреждений, для обеспечения требований пожарной безопасности вентиляционных систем и систем отвода газов, для транспортировки порошкообразных и сыпучих веществ. | Уточняйте у менеджера | Уточняйте у менеджера
00-00059128 | Металл.ПВХ Р3-ЦП-38 (25м/уп) (PR.08382) | Промрукав | Металлорукав в ПВХ изоляции из оцинкованной стальной ленты, предназначен для защиты изолированных проводов и кабелей в электрических установках и системах связи от механических повреждений и агрессивного воздействия окружающей среды (воздействие влаги, солнечного излучения, химическое воздействие). Металлорукав применяется для защиты резиновых шлангов и других подобных изделий от механических повреждений, для обеспечения требований пожарной безопасности вентиляционных систем и систем отвода газов, для транспортировки порошкообразных и сыпучих веществ. | Уточняйте у менеджера | Уточняйте у менеджера
00-00059129 | Металл.ПВХ Р3-ЦП-50 (15м/уп) (PR.08502) | Промрукав | Металлорукав в ПВХ изоляции из оцинкованной стальной ленты, предназначен для защиты изолированных проводов и кабелей в электрических установках и системах связи от механических повреждений и агрессивного воздействия окружающей среды (воздействие влаги, солнечного излучения, химическое воздействие). Металлорукав применяется для защиты резиновых шлангов и других подобных изделий от механических повреждений, для обеспечения требований пожарной безопасности вентиляционных систем и систем отвода газов, для транспортировки порошкообразных и сыпучих веществ. | Уточняйте у менеджера | Уточняйте у менеджера
00-00064872 | Металлорукав ПВХ Р3-ЦП-60 (15м/уп) (PR04.0064) | Промрукав | Металлорукав в ПВХ изоляции из оцинкованной стальной ленты, предназначен для защиты изолированных проводов и кабелей в электрических установках и системах связи от механических повреждений и агрессивного воздействия окружающей среды (воздействие влаги, солнечного излучения, химическое воздействие). Металлорукав применяется для защиты резиновых шлангов и других подобных изделий от механических повреждений, для обеспечения требований пожарной безопасности вентиляционных систем и систем отвода газов, для транспортировки порошкообразных и сыпучих веществ. | Уточняйте у менеджера | Уточняйте у менеджера
00-00064873 | Металлорукав ПВХ Р3-ЦП-75 (8м/уп) (PR04.0065) | Промрукав | Металлорукав в ПВХ изоляции из оцинкованной стальной ленты, предназначен для защиты изолированных проводов и кабелей в электрических установках и системах связи от механических повреждений и агрессивного воздействия окружающей среды (воздействие влаги, солнечного излучения, химическое воздействие). Металлорукав применяется для защиты резиновых шлангов и других подобных изделий от механических повреждений, для обеспечения требований пожарной безопасности вентиляционных систем и систем отвода газов, для транспортировки порошкообразных и сыпучих веществ. | Уточняйте у менеджера | Уточняйте у менеджера
00-00059202 | Металл.ПВХ Р3-ЦП-МБМр-НГ-08 (100м/уп) (PR04.0134) | Промрукав | Металлорукав в ПВХ изоляции маслобензостойкий, морозостойкий, предназначен для защиты изолированных проводов и кабелей в электрических установках и системах связи от механических повреждений и агрессивного воздействия окружающей среды (воздействие влаги, солнечного излучения, химическое воздействие). Металлорукав применяется для защиты резиновых шлангов и других подобных изделий от механических повреждений, для обеспечения требований пожарной безопасности вентиляционных систем и систем отвода газов, для транспортировки порошкообразных и сыпучих веществ. | 142.14 | 127.93
00-00059203 | Металл.ПВХ Р3-ЦП-МБМр-НГ-10 (100м/уп) (PR04.0135) | Промрукав | Металлорукав в ПВХ изоляции маслобензостойкий, морозостойкий, предназначен для защиты изолированных проводов и кабелей в электрических установках и системах связи от механических повреждений и агрессивного воздействия окружающей среды (воздействие влаги, солнечного излучения, химическое воздействие). Металлорукав применяется для защиты резиновых шлангов и других подобных изделий от механических повреждений, для обеспечения требований пожарной безопасности вентиляционных систем и систем отвода газов, для транспортировки порошкообразных и сыпучих веществ. | 166.52 | 149.87
00-00064883 | Металлорукав ПВХ Р3-ЦП-МБМр-НГ-100 (8м)(PR04.0147) | Промрукав | Металлорукав в ПВХ изоляции маслобензостойкий, морозостойкий, предназначен для защиты изолированных проводов и кабелей в электрических установках и системах связи от механических повреждений и агрессивного воздействия окружающей среды (воздействие влаги, солнечного излучения, химическое воздействие). Металлорукав применяется для защиты резиновых шлангов и других подобных изделий от механических повреждений, для обеспечения требований пожарной безопасности вентиляционных систем и систем отвода газов, для транспортировки порошкообразных и сыпучих веществ. | 2485.84 | 2237.26
00-00059204 | Металл.ПВХ Р3-ЦП-МБМр-НГ-12 (100м/уп) (PR04.0136) | Промрукав | Металлорукав в ПВХ изоляции маслобензостойкий, морозостойкий, предназначен для защиты изолированных проводов и кабелей в электрических установках и системах связи от механических повреждений и агрессивного воздействия окружающей среды (воздействие влаги, солнечного излучения, химическое воздействие). Металлорукав применяется для защиты резиновых шлангов и других подобных изделий от механических повреждений, для обеспечения требований пожарной безопасности вентиляционных систем и систем отвода газов, для транспортировки порошкообразных и сыпучих веществ. | 182.46 | 164.21
00-00041932 | Металлорукав ПВХ Р3-ЦП-МБМр-НГ-15 (100м/уп) (PR04. | Промрукав | Металлорукав предназначен для защиты изолированных проводов и кабелей в электрических установках и системах связи от механических повреждений и агрессивного воздействия окружающей среды (воздействие влаги, солнечного излучения, химическое воздействие). Металлорукав применяется для защиты резиновых шлангов и других подобных изделий от механических повреждений, для обеспечения требований пожарной безопасности вентиляционных систем и систем отвода газов, для транспортировки порошкообразных и сыпучих веществ. | 229.26 | 206.33
00-00059205 | Металл.ПВХ Р3-ЦП-МБМр-НГ-18 (50м/уп) (PR04.0138) | Промрукав | Металлорукав в ПВХ изоляции маслобензостойкий, морозостойкий, предназначен для защиты изолированных проводов и кабелей в электрических установках и системах связи от механических повреждений и агрессивного воздействия окружающей среды (воздействие влаги, солнечного излучения, химическое воздействие). Металлорукав применяется для защиты резиновых шлангов и других подобных изделий от механических повреждений, для обеспечения требований пожарной безопасности вентиляционных систем и систем отвода газов, для транспортировки порошкообразных и сыпучих веществ. | 280.26 | 252.23
00-00041964 | Металлорукав ПВХ Р3-ЦП-МБМр-НГ-20 (50м/уп) (PR04.0 | Промрукав | Металлорукав предназначен для защиты изолированных проводов и кабелей в электрических установках и системах связи от механических повреждений и агрессивного воздействия окружающей среды (воздействие влаги, солнечного излучения, химическое воздействие). Металлорукав применяется для защиты резиновых шлангов и других подобных изделий от механических повреждений, для обеспечения требований пожарной безопасности вентиляционных систем и систем отвода газов, для транспортировки порошкообразных и сыпучих веществ. | 305.71 | 275.14
00-00041973 | Металлорукав ПВХ Р3-ЦП-МБМр-НГ-22 (50м/уп) (PR04.0 | Промрукав | Металлорукав предназначен для защиты изолированных проводов и кабелей в электрических установках и системах связи от механических повреждений и агрессивного воздействия окружающей среды (воздействие влаги, солнечного излучения, химическое воздействие). Металлорукав применяется для защиты резиновых шлангов и других подобных изделий от механических повреждений, для обеспечения требований пожарной безопасности вентиляционных систем и систем отвода газов, для транспортировки порошкообразных и сыпучих веществ. | 358.19 | 322.37
00-00042006 | Металлорукав ПВХ Р3-ЦП-МБМр-НГ-25 (50м/уп) (PR04.0 | Промрукав | Металлорукав предназначен для защиты изолированных проводов и кабелей в электрических установках и системах связи от механических повреждений и агрессивного воздействия окружающей среды (воздействие влаги, солнечного излучения, химическое воздействие). Металлорукав применяется для защиты резиновых шлангов и других подобных изделий от механических повреждений, для обеспечения требований пожарной безопасности вентиляционных систем и систем отвода газов, для транспортировки порошкообразных и сыпучих веществ. | 419.17 | 377.25
00-00041980 | Металлорукав ПВХ Р3-ЦП-МБМр-НГ-32 (25м/уп) (PR04.0 | Промрукав | Металлорукав предназначен для защиты изолированных проводов и кабелей в электрических установках и системах связи от механических повреждений и агрессивного воздействия окружающей среды (воздействие влаги, солнечного излучения, химическое воздействие). Металлорукав применяется для защиты резиновых шлангов и других подобных изделий от механических повреждений, для обеспечения требований пожарной безопасности вентиляционных систем и систем отвода газов, для транспортировки порошкообразных и сыпучих веществ. | 544.9 | 490.41
00-00042033 | Металлорукав ПВХ Р3-ЦП-МБМр-НГ-38 (25м/уп) (PR04.0 | Промрукав | Металлорукав предназначен для защиты изолированных проводов и кабелей в электрических установках и системах связи от механических повреждений и агрессивного воздействия окружающей среды (воздействие влаги, солнечного излучения, химическое воздействие). Металлорукав применяется для защиты резиновых шлангов и других подобных изделий от механических повреждений, для обеспечения требований пожарной безопасности вентиляционных систем и систем отвода газов, для транспортировки порошкообразных и сыпучих веществ. | 680.24 | 612.22
00-00059206 | Металл.ПВХ Р3-ЦП-МБМр-НГ-50 (15м/уп) (PR04.0144) | Промрукав | Металлорукав в ПВХ изоляции маслобензостойкий, морозостойкий, предназначен для защиты изолированных проводов и кабелей в электрических установках и системах связи от механических повреждений и агрессивного воздействия окружающей среды (воздействие влаги, солнечного излучения, химическое воздействие). Металлорукав применяется для защиты резиновых шлангов и других подобных изделий от механических повреждений, для обеспечения требований пожарной безопасности вентиляционных систем и систем отвода газов, для транспортировки порошкообразных и сыпучих веществ. | 1005.33 | 904.8
00-00064881 | Металлорукав ПВХ Р3-ЦП-МБМр-НГ-60 (15м)(PR04.0145) | Промрукав | Металлорукав в ПВХ изоляции маслобензостойкий, морозостойкий, предназначен для защиты изолированных проводов и кабелей в электрических установках и системах связи от механических повреждений и агрессивного воздействия окружающей среды (воздействие влаги, солнечного излучения, химическое воздействие). Металлорукав применяется для защиты резиновых шлангов и других подобных изделий от механических повреждений, для обеспечения требований пожарной безопасности вентиляционных систем и систем отвода газов, для транспортировки порошкообразных и сыпучих веществ. | 1218.54 | 1096.69
00-00064882 | Металлорукав ПВХ Р3-ЦП-МБМр-НГ-75 (8м)(PR04.0146) | Промрукав | Металлорукав в ПВХ изоляции маслобензостойкий, морозостойкий, предназначен для защиты изолированных проводов и кабелей в электрических установках и системах связи от механических повреждений и агрессивного воздействия окружающей среды (воздействие влаги, солнечного излучения, химическое воздействие). Металлорукав применяется для защиты резиновых шлангов и других подобных изделий от механических повреждений, для обеспечения требований пожарной безопасности вентиляционных систем и систем отвода газов, для транспортировки порошкообразных и сыпучих веществ. | 2013.28 | 1811.95
00-00041902 | Металлорукав ПВХ Р3-ЦП-Мр-НГ-08 (100м/уп) (PR04.01 | Промрукав | Металлорукав предназначен для защиты изолированных проводов и кабелей в электрических установках и системах связи от механических повреждений и агрессивного воздействия окружающей среды (воздействие влаги, солнечного излучения, химическое воздействие). Металлорукав применяется для защиты резиновых шлангов и других подобных изделий от механических повреждений, для обеспечения требований пожарной безопасности вентиляционных систем и систем отвода газов, для транспортировки порошкообразных и сыпучих веществ. | 103.21 | 92.89
00-00041926 | Металлорукав ПВХ Р3-ЦП-Мр-НГ-10 (100м/уп) (PR04.01 | Промрукав | Металлорукав предназначен для защиты изолированных проводов и кабелей в электрических установках и системах связи от механических повреждений и агрессивного воздействия окружающей среды (воздействие влаги, солнечного излучения, химическое воздействие). Металлорукав применяется для защиты резиновых шлангов и других подобных изделий от механических повреждений, для обеспечения требований пожарной безопасности вентиляционных систем и систем отвода газов, для транспортировки порошкообразных и сыпучих веществ. | 106.53 | 95.88
00-00042052 | Металлорукав ПВХ Р3-ЦП-Мр-НГ-100 (8м/уп) (PR04.017 | Промрукав | Металлорукав предназначен для защиты изолированных проводов и кабелей в электрических установках и системах связи от механических повреждений и агрессивного воздействия окружающей среды (воздействие влаги, солнечного излучения, химическое воздействие). Металлорукав применяется для защиты резиновых шлангов и других подобных изделий от механических повреждений, для обеспечения требований пожарной безопасности вентиляционных систем и систем отвода газов, для транспортировки порошкообразных и сыпучих веществ. | 2036.21 | 1832.59
00-00041924 | Металлорукав ПВХ Р3-ЦП-Мр-НГ-12 (100м/уп) (PR04.01 | Промрукав | Металлорукав предназначен для защиты изолированных проводов и кабелей в электрических установках и системах связи от механических повреждений и агрессивного воздействия окружающей среды (воздействие влаги, солнечного излучения, химическое воздействие). Металлорукав применяется для защиты резиновых шлангов и других подобных изделий от механических повреждений, для обеспечения требований пожарной безопасности вентиляционных систем и систем отвода газов, для транспортировки порошкообразных и сыпучих веществ. | 117.07 | 105.36
00-00033941 | Металлорукав ПВХ Р3-ЦП-Мр-НГ-15 (100м/уп) (PR04.01 | Промрукав | Металлорукав предназначен для защиты изолированных проводов и кабелей в электрических установках и системах связи от механических повреждений и агрессивного воздействия окружающей среды (воздействие влаги, солнечного излучения, химическое воздействие). Металлорукав применяется для защиты резиновых шлангов и других подобных изделий от механических повреждений, для обеспечения требований пожарной безопасности вентиляционных систем и систем отвода газов, для транспортировки порошкообразных и сыпучих веществ. | 140.72 | 126.65
00-00041774 | Металлорукав ПВХ Р3-ЦП-Мр-НГ-18 (50м/уп) (PR04.016 | Промрукав | Металлорукав предназначен для защиты изолированных проводов и кабелей в электрических установках и системах связи от механических повреждений и агрессивного воздействия окружающей среды (воздействие влаги, солнечного излучения, химическое воздействие). Металлорукав применяется для защиты резиновых шлангов и других подобных изделий от механических повреждений, для обеспечения требований пожарной безопасности вентиляционных систем и систем отвода газов, для транспортировки порошкообразных и сыпучих веществ. | 168.92 | 152.03
00-00031755 | Металлорукав ПВХ Р3-ЦП-Мр-НГ-20 (50м/уп) (PR04.016 | Промрукав | Металлорукав предназначен для защиты изолированных проводов и кабелей в электрических установках и системах связи от механических повреждений и агрессивного воздействия окружающей среды (воздействие влаги, солнечного излучения, химическое воздействие). Металлорукав применяется для защиты резиновых шлангов и других подобных изделий от механических повреждений, для обеспечения требований пожарной безопасности вентиляционных систем и систем отвода газов, для транспортировки порошкообразных и сыпучих веществ. | 183.21 | 164.89
00-00041971 | Металлорукав ПВХ Р3-ЦП-Мр-НГ-22 (50м/уп) (PR04.016 | Промрукав | Металлорукав предназначен для защиты изолированных проводов и кабелей в электрических установках и системах связи от механических повреждений и агрессивного воздействия окружающей среды (воздействие влаги, солнечного излучения, химическое воздействие). Металлорукав применяется для защиты резиновых шлангов и других подобных изделий от механических повреждений, для обеспечения требований пожарной безопасности вентиляционных систем и систем отвода газов, для транспортировки порошкообразных и сыпучих веществ. | 215.92 | 194.33
00-00041907 | Металлорукав ПВХ Р3-ЦП-Мр-НГ-25 (50м/уп) (PR04.016 | Промрукав | Металлорукав предназначен для защиты изолированных проводов и кабелей в электрических установках и системах связи от механических повреждений и агрессивного воздействия окружающей среды (воздействие влаги, солнечного излучения, химическое воздействие). Металлорукав применяется для защиты резиновых шлангов и других подобных изделий от механических повреждений, для обеспечения требований пожарной безопасности вентиляционных систем и систем отвода газов, для транспортировки порошкообразных и сыпучих веществ. | 251.64 | 226.48
00-00031724 | Металлорукав ПВХ Р3-ЦП-Мр-НГ-32 (25м/уп) (PR04.017 | Промрукав | Металлорукав предназначен для защиты изолированных проводов и кабелей в электрических установках и системах связи от механических повреждений и агрессивного воздействия окружающей среды (воздействие влаги, солнечного излучения, химическое воздействие). Металлорукав применяется для защиты резиновых шлангов и других подобных изделий от механических повреждений, для обеспечения требований пожарной безопасности вентиляционных систем и систем отвода газов, для транспортировки порошкообразных и сыпучих веществ. | 342.94 | 308.65
00-00041978 | Металлорукав ПВХ Р3-ЦП-Мр-НГ-38 (25м/уп) (PR04.017 | Промрукав | Металлорукав предназначен для защиты изолированных проводов и кабелей в электрических установках и системах связи от механических повреждений и агрессивного воздействия окружающей среды (воздействие влаги, солнечного излучения, химическое воздействие). Металлорукав применяется для защиты резиновых шлангов и других подобных изделий от механических повреждений, для обеспечения требований пожарной безопасности вентиляционных систем и систем отвода газов, для транспортировки порошкообразных и сыпучих веществ. | 417.33 | 375.6
00-00041966 | Металлорукав ПВХ Р3-ЦП-Мр-НГ-50 (15м/уп) (PR04.017 | Промрукав | Металлорукав предназначен для защиты изолированных проводов и кабелей в электрических установках и системах связи от механических повреждений и агрессивного воздействия окружающей среды (воздействие влаги, солнечного излучения, химическое воздействие). Металлорукав применяется для защиты резиновых шлангов и других подобных изделий от механических повреждений, для обеспечения требований пожарной безопасности вентиляционных систем и систем отвода газов, для транспортировки порошкообразных и сыпучих веществ. | 612.94 | 551.65
00-00042002 | Металлорукав ПВХ Р3-ЦП-Мр-НГ-60 (15м/уп) (PR04.017 | Промрукав | Металлорукав предназначен для защиты изолированных проводов и кабелей в электрических установках и системах связи от механических повреждений и агрессивного воздействия окружающей среды (воздействие влаги, солнечного излучения, химическое воздействие). Металлорукав применяется для защиты резиновых шлангов и других подобных изделий от механических повреждений, для обеспечения требований пожарной безопасности вентиляционных систем и систем отвода газов, для транспортировки порошкообразных и сыпучих веществ. | 735.39 | 661.85
00-00042041 | Металлорукав ПВХ Р3-ЦП-Мр-НГ-75 (8м/уп) (PR04.0174 | Промрукав | Металлорукав предназначен для защиты изолированных проводов и кабелей в электрических установках и системах связи от механических повреждений и агрессивного воздействия окружающей среды (воздействие влаги, солнечного излучения, химическое воздействие). Металлорукав применяется для защиты резиновых шлангов и других подобных изделий от механических повреждений, для обеспечения требований пожарной безопасности вентиляционных систем и систем отвода газов, для транспортировки порошкообразных и сыпучих веществ. | 1283.03 | 1154.73
00-00059147 | Металл.ПВХ Р3-ЦП-НГ-08 (100м/уп) (PR.08084) | Промрукав | Металлорукав в ПВХ изоляции из оцинкованной стальной ленты, предназначен для защиты изолированных проводов и кабелей в электрических установках и системах связи от механических повреждений и агрессивного воздействия окружающей среды (воздействие влаги, солнечного излучения, химическое воздействие). Металлорукав применяется для защиты резиновых шлангов и других подобных изделий от механических повреждений, для обеспечения требований пожарной безопасности вентиляционных систем и систем отвода газов, для транспортировки порошкообразных и сыпучих веществ. | 97.18 | 87.46
00-00059148 | Металл.ПВХ Р3-ЦП-НГ-10 (100м/уп) (PR.08104) | Промрукав | Металлорукав в ПВХ изоляции из оцинкованной стальной ленты, предназначен для защиты изолированных проводов и кабелей в электрических установках и системах связи от механических повреждений и агрессивного воздействия окружающей среды (воздействие влаги, солнечного излучения, химическое воздействие). Металлорукав применяется для защиты резиновых шлангов и других подобных изделий от механических повреждений, для обеспечения требований пожарной безопасности вентиляционных систем и систем отвода газов, для транспортировки порошкообразных и сыпучих веществ. | 95.73 | 86.16
00-00042018 | Металлорукав ПВХ Р3-ЦП-НГ-10 (20м/уп) (PR04.0274) | Промрукав | Металлорукав предназначен для защиты изолированных проводов и кабелей в электрических установках и системах связи от механических повреждений и агрессивного воздействия окружающей среды (воздействие влаги, солнечного излучения, химическое воздействие). Металлорукав применяется для защиты резиновых шлангов и других подобных изделий от механических повреждений, для обеспечения требований пожарной безопасности вентиляционных систем и систем отвода газов, для транспортировки порошкообразных и сыпучих веществ. | 134.94 | 121.45
00-00042034 | Металлорукав ПВХ Р3-ЦП-НГ-10 (50м/уп) (PR04.0275) | Промрукав | Металлорукав предназначен для защиты изолированных проводов и кабелей в электрических установках и системах связи от механических повреждений и агрессивного воздействия окружающей среды (воздействие влаги, солнечного излучения, химическое воздействие). Металлорукав применяется для защиты резиновых шлангов и других подобных изделий от механических повреждений, для обеспечения требований пожарной безопасности вентиляционных систем и систем отвода газов, для транспортировки порошкообразных и сыпучих веществ. | 112.22 | 101
00-00041996 | Металлорукав ПВХ Р3-ЦП-НГ-10 с/з (100м/уп) (PR04.0 | Промрукав | Металлорукав предназначен для защиты изолированных проводов и кабелей в электрических установках и системах связи от механических повреждений и агрессивного воздействия окружающей среды (воздействие влаги, солнечного излучения, химическое воздействие). Металлорукав применяется для защиты резиновых шлангов и других подобных изделий от механических повреждений, для обеспечения требований пожарной безопасности вентиляционных систем и систем отвода газов, для транспортировки порошкообразных и сыпучих веществ. | 100.37 | 90.33
00-00064877 | Металлорукав ПВХ Р3-ЦП-НГ-100 (8м/уп)(PR.081003) | Промрукав | Металлорукав в ПВХ-НГ изоляции из оцинкованной стальной ленты, предназначен для защиты изолированных проводов и кабелей в электрических установках и системах связи от механических повреждений и агрессивного воздействия окружающей среды (воздействие влаги, солнечного излучения, химическое воздействие). Металлорукав применяется для защиты резиновых шлангов и других подобных изделий от механических повреждений, для обеспечения требований пожарной безопасности вентиляционных систем и систем отвода газов, для транспортировки порошкообразных и сыпучих веществ. | 1728.39 | 1555.55
00-00059149 | Металл.ПВХ Р3-ЦП-НГ-12 (100м/уп) (PR.08124) | Промрукав | Металлорукав в ПВХ изоляции из оцинкованной стальной ленты, предназначен для защиты изолированных проводов и кабелей в электрических установках и системах связи от механических повреждений и агрессивного воздействия окружающей среды (воздействие влаги, солнечного излучения, химическое воздействие). Металлорукав применяется для защиты резиновых шлангов и других подобных изделий от механических повреждений, для обеспечения требований пожарной безопасности вентиляционных систем и систем отвода газов, для транспортировки порошкообразных и сыпучих веществ. | 102.93 | 92.64
00-00042031 | Металлорукав ПВХ Р3-ЦП-НГ-12 (10м/уп) (PR04.0276) | Промрукав | Металлорукав предназначен для защиты изолированных проводов и кабелей в электрических установках и системах связи от механических повреждений и агрессивного воздействия окружающей среды (воздействие влаги, солнечного излучения, химическое воздействие). Металлорукав применяется для защиты резиновых шлангов и других подобных изделий от механических повреждений, для обеспечения требований пожарной безопасности вентиляционных систем и систем отвода газов, для транспортировки порошкообразных и сыпучих веществ. | 175.96 | 158.36
00-00042035 | Металлорукав ПВХ Р3-ЦП-НГ-12 (20м/уп) (PR04.0277) | Промрукав | Металлорукав предназначен для защиты изолированных проводов и кабелей в электрических установках и системах связи от механических повреждений и агрессивного воздействия окружающей среды (воздействие влаги, солнечного излучения, химическое воздействие). Металлорукав применяется для защиты резиновых шлангов и других подобных изделий от механических повреждений, для обеспечения требований пожарной безопасности вентиляционных систем и систем отвода газов, для транспортировки порошкообразных и сыпучих веществ. | 143.1 | 128.79
00-00042024 | Металлорукав ПВХ Р3-ЦП-НГ-12 (50м/уп) (PR04.0278) | Промрукав | Металлорукав предназначен для защиты изолированных проводов и кабелей в электрических установках и системах связи от механических повреждений и агрессивного воздействия окружающей среды (воздействие влаги, солнечного излучения, химическое воздействие). Металлорукав применяется для защиты резиновых шлангов и других подобных изделий от механических повреждений, для обеспечения требований пожарной безопасности вентиляционных систем и систем отвода газов, для транспортировки порошкообразных и сыпучих веществ. | 120.43 | 108.39
00-00059118 | Металл.ПВХ Р3-ЦП-НГ-12 с/з (100м/уп) (PR04.0114) | Промрукав | Металлорукав в ПВХ изоляции из оцинкованной стальной ленты, предназначен для защиты изолированных проводов и кабелей в электрических установках и системах связи от механических повреждений и агрессивного воздействия окружающей среды (воздействие влаги, солнечного излучения, химическое воздействие). Металлорукав применяется для защиты резиновых шлангов и других подобных изделий от механических повреждений, для обеспечения требований пожарной безопасности вентиляционных систем и систем отвода газов, для транспортировки порошкообразных и сыпучих веществ. | 108.21 | 97.39
00-00059150 | Металл.ПВХ Р3-ЦП-НГ-15 (100м/уп) (PR.08154) | Промрукав | Металлорукав в ПВХ изоляции из оцинкованной стальной ленты, предназначен для защиты изолированных проводов и кабелей в электрических установках и системах связи от механических повреждений и агрессивного воздействия окружающей среды (воздействие влаги, солнечного излучения, химическое воздействие). Металлорукав применяется для защиты резиновых шлангов и других подобных изделий от механических повреждений, для обеспечения требований пожарной безопасности вентиляционных систем и систем отвода газов, для транспортировки порошкообразных и сыпучих веществ. | 119.5 | 107.55
00-00042043 | Металлорукав ПВХ Р3-ЦП-НГ-15 (10м/уп) (PR04.0279) | Промрукав | Металлорукав предназначен для защиты изолированных проводов и кабелей в электрических установках и системах связи от механических повреждений и агрессивного воздействия окружающей среды (воздействие влаги, солнечного излучения, химическое воздействие). Металлорукав применяется для защиты резиновых шлангов и других подобных изделий от механических повреждений, для обеспечения требований пожарной безопасности вентиляционных систем и систем отвода газов, для транспортировки порошкообразных и сыпучих веществ. | 190.59 | 171.53
00-00042019 | Металлорукав ПВХ Р3-ЦП-НГ-15 (20м/уп) (PR04.0280) | Промрукав | Металлорукав предназначен для защиты изолированных проводов и кабелей в электрических установках и системах связи от механических повреждений и агрессивного воздействия окружающей среды (воздействие влаги, солнечного излучения, химическое воздействие). Металлорукав применяется для защиты резиновых шлангов и других подобных изделий от механических повреждений, для обеспечения требований пожарной безопасности вентиляционных систем и систем отвода газов, для транспортировки порошкообразных и сыпучих веществ. | 157.78 | 142
00-00041936 | Металлорукав ПВХ Р3-ЦП-НГ-15 (50м/уп) (PR04.0282) | Промрукав | Металлорукав предназначен для защиты изолированных проводов и кабелей в электрических установках и системах связи от механических повреждений и агрессивного воздействия окружающей среды (воздействие влаги, солнечного излучения, химическое воздействие). Металлорукав применяется для защиты резиновых шлангов и других подобных изделий от механических повреждений, для обеспечения требований пожарной безопасности вентиляционных систем и систем отвода газов, для транспортировки порошкообразных и сыпучих веществ. | 138.19 | 124.37
00-00041940 | Металлорукав ПВХ Р3-ЦП-НГ-15 (100м/уп) (PR04.0115) | Промрукав | Металлорукав предназначен для защиты изолированных проводов и кабелей в электрических установках и системах связи от механических повреждений и агрессивного воздействия окружающей среды (воздействие влаги, солнечного излучения, химическое воздействие). Металлорукав применяется для защиты резиновых шлангов и других подобных изделий от механических повреждений, для обеспечения требований пожарной безопасности вентиляционных систем и систем отвода газов, для транспортировки порошкообразных и сыпучих веществ. | 122.86 | 110.57
00-00059162 | Металл.ПВХ Р3-ЦП-НГ-18 (10м/уп) (PR04.0283) | Промрукав | Металлорукав в ПВХ изоляции из оцинкованной стальной ленты, предназначен для защиты изолированных проводов и кабелей в электрических установках и системах связи от механических повреждений и агрессивного воздействия окружающей среды (воздействие влаги, солнечного излучения, химическое воздействие). Металлорукав применяется для защиты резиновых шлангов и других подобных изделий от механических повреждений, для обеспечения требований пожарной безопасности вентиляционных систем и систем отвода газов, для транспортировки порошкообразных и сыпучих веществ. | 233.04 | 209.74
00-00059163 | Металл.ПВХ Р3-ЦП-НГ-18 (20м/уп) (PR04.0284) | Промрукав | Металлорукав в ПВХ изоляции из оцинкованной стальной ленты, предназначен для защиты изолированных проводов и кабелей в электрических установках и системах связи от механических повреждений и агрессивного воздействия окружающей среды (воздействие влаги, солнечного излучения, химическое воздействие). Металлорукав применяется для защиты резиновых шлангов и других подобных изделий от механических повреждений, для обеспечения требований пожарной безопасности вентиляционных систем и систем отвода газов, для транспортировки порошкообразных и сыпучих веществ. | 200.24 | 180.22
00-00041887 | Металлорукав ПВХ Р3-ЦП-НГ-18 (50м/уп) (PR.08183) | Промрукав | Металлорукав предназначен для защиты изолированных проводов и кабелей в электрических установках и системах связи от механических повреждений и агрессивного воздействия окружающей среды (воздействие влаги, солнечного излучения, химическое воздействие). Металлорукав применяется для защиты резиновых шлангов и других подобных изделий от механических повреждений, для обеспечения требований пожарной безопасности вентиляционных систем и систем отвода газов, для транспортировки порошкообразных и сыпучих веществ. | Уточняйте у менеджера | Уточняйте у менеджера
00-00042025 | Металлорукав ПВХ Р3-ЦП-НГ-18 (50м/уп) (PR04.0116) | Промрукав | Металлорукав предназначен для защиты изолированных проводов и кабелей в электрических установках и системах связи от механических повреждений и агрессивного воздействия окружающей среды (воздействие влаги, солнечного излучения, химическое воздействие). Металлорукав применяется для защиты резиновых шлангов и других подобных изделий от механических повреждений, для обеспечения требований пожарной безопасности вентиляционных систем и систем отвода газов, для транспортировки порошкообразных и сыпучих веществ. | 168.87 | 151.98
00-00059164 | Металл.ПВХ Р3-ЦП-НГ-20 (10м/уп) (PR04.0285) | Промрукав | Металлорукав в ПВХ изоляции из оцинкованной стальной ленты, предназначен для защиты изолированных проводов и кабелей в электрических установках и системах связи от механических повреждений и агрессивного воздействия окружающей среды (воздействие влаги, солнечного излучения, химическое воздействие). Металлорукав применяется для защиты резиновых шлангов и других подобных изделий от механических повреждений, для обеспечения требований пожарной безопасности вентиляционных систем и систем отвода газов, для транспортировки порошкообразных и сыпучих веществ. | 234.81 | 211.33
00-00042022 | Металлорукав ПВХ Р3-ЦП-НГ-20 (20м/уп) (PR04.0286) | Промрукав | Металлорукав предназначен для защиты изолированных проводов и кабелей в электрических установках и системах связи от механических повреждений и агрессивного воздействия окружающей среды (воздействие влаги, солнечного излучения, химическое воздействие). Металлорукав применяется для защиты резиновых шлангов и других подобных изделий от механических повреждений, для обеспечения требований пожарной безопасности вентиляционных систем и систем отвода газов, для транспортировки порошкообразных и сыпучих веществ. | 203.67 | 183.3
00-00059152 | Металл.ПВХ Р3-ЦП-НГ-20 (50м/уп) (PR.08203) | Промрукав | Металлорукав в ПВХ изоляции из оцинкованной стальной ленты, предназначен для защиты изолированных проводов и кабелей в электрических установках и системах связи от механических повреждений и агрессивного воздействия окружающей среды (воздействие влаги, солнечного излучения, химическое воздействие). Металлорукав применяется для защиты резиновых шлангов и других подобных изделий от механических повреждений, для обеспечения требований пожарной безопасности вентиляционных систем и систем отвода газов, для транспортировки порошкообразных и сыпучих веществ. | 155.47 | 139.92
00-00041934 | Металлорукав ПВХ Р3-ЦП-НГ-20 с/з (50м/уп) (PR04.01 | Промрукав | Металлорукав предназначен для защиты изолированных проводов и кабелей в электрических установках и системах связи от механических повреждений и агрессивного воздействия окружающей среды (воздействие влаги, солнечного излучения, химическое воздействие). Металлорукав применяется для защиты резиновых шлангов и других подобных изделий от механических повреждений, для обеспечения требований пожарной безопасности вентиляционных систем и систем отвода газов, для транспортировки порошкообразных и сыпучих веществ. | 187.25 | 168.53
00-00059165 | Металл.ПВХ Р3-ЦП-НГ-22 (10м/уп) (PR04.0287) | Промрукав | Металлорукав в ПВХ изоляции из оцинкованной стальной ленты, предназначен для защиты изолированных проводов и кабелей в электрических установках и системах связи от механических повреждений и агрессивного воздействия окружающей среды (воздействие влаги, солнечного излучения, химическое воздействие). Металлорукав применяется для защиты резиновых шлангов и других подобных изделий от механических повреждений, для обеспечения требований пожарной безопасности вентиляционных систем и систем отвода газов, для транспортировки порошкообразных и сыпучих веществ. | 251.19 | 226.07
00-00059166 | Металл.ПВХ Р3-ЦП-НГ-22 (20м/уп) (PR04.0288) | Промрукав | Металлорукав в ПВХ изоляции из оцинкованной стальной ленты, предназначен для защиты изолированных проводов и кабелей в электрических установках и системах связи от механических повреждений и агрессивного воздействия окружающей среды (воздействие влаги, солнечного излучения, химическое воздействие). Металлорукав применяется для защиты резиновых шлангов и других подобных изделий от механических повреждений, для обеспечения требований пожарной безопасности вентиляционных систем и систем отвода газов, для транспортировки порошкообразных и сыпучих веществ. | 219.92 | 197.93
00-00059153 | Металл.ПВХ Р3-ЦП-НГ-22 (50м/уп) (PR.08223) | Промрукав | Металлорукав в ПВХ изоляции из оцинкованной стальной ленты, предназначен для защиты изолированных проводов и кабелей в электрических установках и системах связи от механических повреждений и агрессивного воздействия окружающей среды (воздействие влаги, солнечного излучения, химическое воздействие). Металлорукав применяется для защиты резиновых шлангов и других подобных изделий от механических повреждений, для обеспечения требований пожарной безопасности вентиляционных систем и систем отвода газов, для транспортировки порошкообразных и сыпучих веществ. | 183.24 | 164.92
00-00042020 | Металлорукав ПВХ Р3-ЦП-НГ-22 с/з (50м/уп) (PR04.01 | Промрукав | Металлорукав предназначен для защиты изолированных проводов и кабелей в электрических установках и системах связи от механических повреждений и агрессивного воздействия окружающей среды (воздействие влаги, солнечного излучения, химическое воздействие). Металлорукав применяется для защиты резиновых шлангов и других подобных изделий от механических повреждений, для обеспечения требований пожарной безопасности вентиляционных систем и систем отвода газов, для транспортировки порошкообразных и сыпучих веществ. | 208.65 | 187.79
00-00059167 | Металл.ПВХ Р3-ЦП-НГ-25 (10м/уп) (PR04.0308) | Промрукав | Металлорукав в ПВХ изоляции из оцинкованной стальной ленты, предназначен для защиты изолированных проводов и кабелей в электрических установках и системах связи от механических повреждений и агрессивного воздействия окружающей среды (воздействие влаги, солнечного излучения, химическое воздействие). Металлорукав применяется для защиты резиновых шлангов и других подобных изделий от механических повреждений, для обеспечения требований пожарной безопасности вентиляционных систем и систем отвода газов, для транспортировки порошкообразных и сыпучих веществ. | 274.76 | 247.28
00-00041969 | Металлорукав ПВХ Р3-ЦП-НГ-25 (20м/уп) (PR04.0289) | Промрукав | Металлорукав предназначен для защиты изолированных проводов и кабелей в электрических установках и системах связи от механических повреждений и агрессивного воздействия окружающей среды (воздействие влаги, солнечного излучения, химическое воздействие). Металлорукав применяется для защиты резиновых шлангов и других подобных изделий от механических повреждений, для обеспечения требований пожарной безопасности вентиляционных систем и систем отвода газов, для транспортировки порошкообразных и сыпучих веществ. | 248.99 | 224.09
00-00059154 | Металл.ПВХ Р3-ЦП-НГ-25 (50м/уп) (PR.08253) | Промрукав | Металлорукав в ПВХ изоляции из оцинкованной стальной ленты, предназначен для защиты изолированных проводов и кабелей в электрических установках и системах связи от механических повреждений и агрессивного воздействия окружающей среды (воздействие влаги, солнечного излучения, химическое воздействие). Металлорукав применяется для защиты резиновых шлангов и других подобных изделий от механических повреждений, для обеспечения требований пожарной безопасности вентиляционных систем и систем отвода газов, для транспортировки порошкообразных и сыпучих веществ. | 213.58 | 192.22
00-00041917 | Металлорукав ПВХ Р3-ЦП-НГ-25 с/з (50м/уп) (PR04.01 | Промрукав | Металлорукав предназначен для защиты изолированных проводов и кабелей в электрических установках и системах связи от механических повреждений и агрессивного воздействия окружающей среды (воздействие влаги, солнечного излучения, химическое воздействие). Металлорукав применяется для защиты резиновых шлангов и других подобных изделий от механических повреждений, для обеспечения требований пожарной безопасности вентиляционных систем и систем отвода газов, для транспортировки порошкообразных и сыпучих веществ. | 228.48 | 205.63
00-00059155 | Металл.ПВХ Р3-ЦП-НГ-32 (25м/уп) (PR.08323) | Промрукав | Металлорукав в ПВХ изоляции из оцинкованной стальной ленты, предназначен для защиты изолированных проводов и кабелей в электрических установках и системах связи от механических повреждений и агрессивного воздействия окружающей среды (воздействие влаги, солнечного излучения, химическое воздействие). Металлорукав применяется для защиты резиновых шлангов и других подобных изделий от механических повреждений, для обеспечения требований пожарной безопасности вентиляционных систем и систем отвода газов, для транспортировки порошкообразных и сыпучих веществ. | 291.64 | 262.48
00-00074586 | Металлорукав ПВХ Р3-ЦП-НГ-32(25м)(PR04.0494) | Промрукав | Металлорукав в ПВХ изоляции из оцинкованной стальной ленты, предназначен для защиты изолированных проводов и кабелей в электрических установках и системах связи от механических повреждений и агрессивного воздействия окружающей среды (воздействие влаги, солнечного излучения, химическое воздействие). Металлорукав применяется для защиты резиновых шлангов и других подобных изделий от механических повреждений, для обеспечения требований пожарной безопасности вентиляционных систем и систем отвода газов, для транспортировки порошкообразных и сыпучих веществ. | 292.15 | 262.94
00-00059156 | Металл.ПВХ Р3-ЦП-НГ-38 (25м/уп) (PR.08383) | Промрукав | Металлорукав в ПВХ изоляции из оцинкованной стальной ленты, предназначен для защиты изолированных проводов и кабелей в электрических установках и системах связи от механических повреждений и агрессивного воздействия окружающей среды (воздействие влаги, солнечного излучения, химическое воздействие). Металлорукав применяется для защиты резиновых шлангов и других подобных изделий от механических повреждений, для обеспечения требований пожарной безопасности вентиляционных систем и систем отвода газов, для транспортировки порошкообразных и сыпучих веществ. | 355.19 | 319.67
00-00074587 | Металлорукав ПВХ Р3-ЦП-НГ-38(25м) (PR04.0495) | Промрукав | Металлорукав в ПВХ изоляции из оцинкованной стальной ленты, предназначен для защиты изолированных проводов и кабелей в электрических установках и системах связи от механических повреждений и агрессивного воздействия окружающей среды (воздействие влаги, солнечного излучения, химическое воздействие). Металлорукав применяется для защиты резиновых шлангов и других подобных изделий от механических повреждений, для обеспечения требований пожарной безопасности вентиляционных систем и систем отвода газов, для транспортировки порошкообразных и сыпучих веществ. | 379.07 | 341.16
00-00059157 | Металл.ПВХ Р3-ЦП-НГ-50 (15м/уп) (PR.08503) | Промрукав | Металлорукав в ПВХ изоляции из оцинкованной стальной ленты, предназначен для защиты изолированных проводов и кабелей в электрических установках и системах связи от механических повреждений и агрессивного воздействия окружающей среды (воздействие влаги, солнечного излучения, химическое воздействие). Металлорукав применяется для защиты резиновых шлангов и других подобных изделий от механических повреждений, для обеспечения требований пожарной безопасности вентиляционных систем и систем отвода газов, для транспортировки порошкообразных и сыпучих веществ. | 477.01 | 429.31
00-00064875 | Металлорукав ПВХ Р3-ЦП-НГ-60 (15м/уп)(PR.08603) | Промрукав | Металлорукав в ПВХ-НГ изоляции из оцинкованной стальной ленты, предназначен для защиты изолированных проводов и кабелей в электрических установках и системах связи от механических повреждений и агрессивного воздействия окружающей среды (воздействие влаги, солнечного излучения, химическое воздействие). Металлорукав применяется для защиты резиновых шлангов и других подобных изделий от механических повреждений, для обеспечения требований пожарной безопасности вентиляционных систем и систем отвода газов, для транспортировки порошкообразных и сыпучих веществ. | 695.04 | 625.54
00-00064876 | Металлорукав ПВХ Р3-ЦП-НГ-75 (8м/уп)(PR.08753) | Промрукав | Металлорукав в ПВХ-НГ изоляции из оцинкованной стальной ленты, предназначен для защиты изолированных проводов и кабелей в электрических установках и системах связи от механических повреждений и агрессивного воздействия окружающей среды (воздействие влаги, солнечного излучения, химическое воздействие). Металлорукав применяется для защиты резиновых шлангов и других подобных изделий от механических повреждений, для обеспечения требований пожарной безопасности вентиляционных систем и систем отвода газов, для транспортировки порошкообразных и сыпучих веществ. | 1088.81 | 979.93
00-00059227 | Металл.ПВХ Р3-ЦП-Т-08 (100м/уп) (PR04.0218) | Промрукав | Металлорукав в ПВХ изоляции термостойкий, предназначен для защиты изолированных проводов и кабелей в электрических установках и системах связи от механических повреждений и агрессивного воздействия окружающей среды (воздействие влаги, солнечного излучения, химическое воздействие). Металлорукав применяется для защиты резиновых шлангов и других подобных изделий от механических повреждений, для обеспечения требований пожарной безопасности вентиляционных систем и систем отвода газов, для транспортировки порошкообразных и сыпучих веществ. | 163.64 | 147.28
00-00041979 | Металлорукав ПВХ Р3-ЦП-Т-10 (100м/уп) (PR04.0219) | Промрукав | Металлорукав предназначен для защиты изолированных проводов и кабелей в электрических установках и системах связи от механических повреждений и агрессивного воздействия окружающей среды (воздействие влаги, солнечного излучения, химическое воздействие). Металлорукав применяется для защиты резиновых шлангов и других подобных изделий от механических повреждений, для обеспечения требований пожарной безопасности вентиляционных систем и систем отвода газов, для транспортировки порошкообразных и сыпучих веществ. | 190.63 | 171.57
00-00042056 | Металлорукав ПВХ Р3-ЦП-Т-100 (8м/уп) (PR04.0231) | Промрукав | Металлорукав предназначен для защиты изолированных проводов и кабелей в электрических установках и системах связи от механических повреждений и агрессивного воздействия окружающей среды (воздействие влаги, солнечного излучения, химическое воздействие). Металлорукав применяется для защиты резиновых шлангов и других подобных изделий от механических повреждений, для обеспечения требований пожарной безопасности вентиляционных систем и систем отвода газов, для транспортировки порошкообразных и сыпучих веществ. | 2895.27 | 2605.74
00-00059228 | Металл.ПВХ Р3-ЦП-Т-12 (100м/уп) (PR04.0220) | Промрукав | Металлорукав в ПВХ изоляции термостойкий, предназначен для защиты изолированных проводов и кабелей в электрических установках и системах связи от механических повреждений и агрессивного воздействия окружающей среды (воздействие влаги, солнечного излучения, химическое воздействие). Металлорукав применяется для защиты резиновых шлангов и других подобных изделий от механических повреждений, для обеспечения требований пожарной безопасности вентиляционных систем и систем отвода газов, для транспортировки порошкообразных и сыпучих веществ. | 212.32 | 191.09
00-00041950 | Металлорукав ПВХ Р3-ЦП-Т-15 (100м/уп) (PR04.0221) | Промрукав | Металлорукав предназначен для защиты изолированных проводов и кабелей в электрических установках и системах связи от механических повреждений и агрессивного воздействия окружающей среды (воздействие влаги, солнечного излучения, химическое воздействие). Металлорукав применяется для защиты резиновых шлангов и других подобных изделий от механических повреждений, для обеспечения требований пожарной безопасности вентиляционных систем и систем отвода газов, для транспортировки порошкообразных и сыпучих веществ. | 271.7 | 244.53
00-00059229 | Металл.ПВХ Р3-ЦП-Т-18 (50м/уп) (PR04.0222) | Промрукав | Металлорукав в ПВХ изоляции термостойкий, предназначен для защиты изолированных проводов и кабелей в электрических установках и системах связи от механических повреждений и агрессивного воздействия окружающей среды (воздействие влаги, солнечного излучения, химическое воздействие). Металлорукав применяется для защиты резиновых шлангов и других подобных изделий от механических повреждений, для обеспечения требований пожарной безопасности вентиляционных систем и систем отвода газов, для транспортировки порошкообразных и сыпучих веществ. | 324.08 | 291.67
00-00035169 | Металлорукав ПВХ Р3-ЦП-Т-20 (50м/уп) (PR04.0223) | Промрукав | Металлорукав предназначен для защиты изолированных проводов и кабелей в электрических установках и системах связи от механических повреждений и агрессивного воздействия окружающей среды (воздействие влаги, солнечного излучения, химическое воздействие). Металлорукав применяется для защиты резиновых шлангов и других подобных изделий от механических повреждений, для обеспечения требований пожарной безопасности вентиляционных систем и систем отвода газов, для транспортировки порошкообразных и сыпучих веществ. | 355.64 | 320.08
00-00042108 | Металлорукав ПВХ Р3-ЦП-Т-22 (50м/уп) (PR04.0224) | Промрукав | Металлорукав предназначен для защиты изолированных проводов и кабелей в электрических установках и системах связи от механических повреждений и агрессивного воздействия окружающей среды (воздействие влаги, солнечного излучения, химическое воздействие). Металлорукав применяется для защиты резиновых шлангов и других подобных изделий от механических повреждений, для обеспечения требований пожарной безопасности вентиляционных систем и систем отвода газов, для транспортировки порошкообразных и сыпучих веществ. | 414.43 | 372.99
00-00041949 | Металлорукав ПВХ Р3-ЦП-Т-25 (50м/уп) (PR04.0225) | Промрукав | Металлорукав предназначен для защиты изолированных проводов и кабелей в электрических установках и системах связи от механических повреждений и агрессивного воздействия окружающей среды (воздействие влаги, солнечного излучения, химическое воздействие). Металлорукав применяется для защиты резиновых шлангов и других подобных изделий от механических повреждений, для обеспечения требований пожарной безопасности вентиляционных систем и систем отвода газов, для транспортировки порошкообразных и сыпучих веществ. | 486.31 | 437.68
00-00059231 | Металл.ПВХ Р3-ЦП-Т-32 (25м/уп) (PR04.0226) | Промрукав | Металлорукав в ПВХ изоляции термостойкий, предназначен для защиты изолированных проводов и кабелей в электрических установках и системах связи от механических повреждений и агрессивного воздействия окружающей среды (воздействие влаги, солнечного излучения, химическое воздействие). Металлорукав применяется для защиты резиновых шлангов и других подобных изделий от механических повреждений, для обеспечения требований пожарной безопасности вентиляционных систем и систем отвода газов, для транспортировки порошкообразных и сыпучих веществ. | 631.23 | 568.11
00-00041997 | Металлорукав ПВХ Р3-ЦП-Т-38 (25м/уп) (PR04.0227) | Промрукав | Металлорукав предназначен для защиты изолированных проводов и кабелей в электрических установках и системах связи от механических повреждений и агрессивного воздействия окружающей среды (воздействие влаги, солнечного излучения, химическое воздействие). Металлорукав применяется для защиты резиновых шлангов и других подобных изделий от механических повреждений, для обеспечения требований пожарной безопасности вентиляционных систем и систем отвода газов, для транспортировки порошкообразных и сыпучих веществ. | 804.77 | 724.29
00-00059232 | Металл.ПВХ Р3-ЦП-Т-50 (15м/уп) (PR04.0228) | Промрукав | Металлорукав в ПВХ изоляции термостойкий, предназначен для защиты изолированных проводов и кабелей в электрических установках и системах связи от механических повреждений и агрессивного воздействия окружающей среды (воздействие влаги, солнечного излучения, химическое воздействие). Металлорукав применяется для защиты резиновых шлангов и других подобных изделий от механических повреждений, для обеспечения требований пожарной безопасности вентиляционных систем и систем отвода газов, для транспортировки порошкообразных и сыпучих веществ. | 1195.99 | 1076.39
00-00064886 | Металлорукав ПВХ Р3-ЦП-Т-60 (15м/уп)(PR04.0229) | Промрукав | Металлорукав в ПВХ изоляции термостойкий, предназначен для защиты изолированных проводов и кабелей в электрических установках и системах связи от механических повреждений и агрессивного воздействия окружающей среды (воздействие влаги, солнечного излучения, химическое воздействие). Металлорукав применяется для защиты резиновых шлангов и других подобных изделий от механических повреждений, для обеспечения требований пожарной безопасности вентиляционных систем и систем отвода газов, для транспортировки порошкообразных и сыпучих веществ. | 1461.26 | 1315.13
00-00064887 | Металлорукав ПВХ Р3-ЦП-Т-75 (8м/уп)(PR04.0230) | Промрукав | Металлорукав в ПВХ изоляции термостойкий, предназначен для защиты изолированных проводов и кабелей в электрических установках и системах связи от механических повреждений и агрессивного воздействия окружающей среды (воздействие влаги, солнечного излучения, химическое воздействие). Металлорукав применяется для защиты резиновых шлангов и других подобных изделий от механических повреждений, для обеспечения требований пожарной безопасности вентиляционных систем и систем отвода газов, для транспортировки порошкообразных и сыпучих веществ. | 2307.82 | 2077.04
00-00059168 | Металл.ПВХ серый Р3-ЦП-НГ-08 (100м/уп) (PR04.0466) | Промрукав | Металлорукав в ПВХ изоляции из оцинкованной стальной ленты, предназначен для защиты изолированных проводов и кабелей в электрических установках и системах связи от механических повреждений и агрессивного воздействия окружающей среды (воздействие влаги, солнечного излучения, химическое воздействие). Металлорукав применяется для защиты резиновых шлангов и других подобных изделий от механических повреждений, для обеспечения требований пожарной безопасности вентиляционных систем и систем отвода газов, для транспортировки порошкообразных и сыпучих веществ. | 119.66 | 107.69
00-00059169 | Металл.ПВХ серый Р3-ЦП-НГ-10 (100м/уп) (PR04.0467) | Промрукав | Металлорукав в ПВХ изоляции из оцинкованной стальной ленты, предназначен для защиты изолированных проводов и кабелей в электрических установках и системах связи от механических повреждений и агрессивного воздействия окружающей среды (воздействие влаги, солнечного излучения, химическое воздействие). Металлорукав применяется для защиты резиновых шлангов и других подобных изделий от механических повреждений, для обеспечения требований пожарной безопасности вентиляционных систем и систем отвода газов, для транспортировки порошкообразных и сыпучих веществ. | 137.96 | 124.16
00-00064878 | Металлорукав ПВХ сер.Р3-ЦП-НГ-100 (8м)(PR04.0468) | Промрукав | Металлорукав в ПВХ-НГ изоляции из оцинкованной стальной ленты серый, предназначен для защиты изолированных проводов и кабелей в электрических установках и системах связи от механических повреждений и агрессивного воздействия окружающей среды (воздействие влаги, солнечного излучения, химическое воздействие). Металлорукав применяется для защиты резиновых шлангов и других подобных изделий от механических повреждений, для обеспечения требований пожарной безопасности вентиляционных систем и систем отвода газов, для транспортировки порошкообразных и сыпучих веществ. | 2017.1 | 1815.39
00-00059170 | Металл.ПВХ серый Р3-ЦП-НГ-12 (100м/уп) (PR04.0469) | Промрукав | Металлорукав в ПВХ изоляции из оцинкованной стальной ленты, предназначен для защиты изолированных проводов и кабелей в электрических установках и системах связи от механических повреждений и агрессивного воздействия окружающей среды (воздействие влаги, солнечного излучения, химическое воздействие). Металлорукав применяется для защиты резиновых шлангов и других подобных изделий от механических повреждений, для обеспечения требований пожарной безопасности вентиляционных систем и систем отвода газов, для транспортировки порошкообразных и сыпучих веществ. | 151.81 | 136.63
00-00059171 | Металл.ПВХ серый Р3-ЦП-НГ-15 (100м/уп) (PR04.0470) | Промрукав | Металлорукав в ПВХ изоляции из оцинкованной стальной ленты, предназначен для защиты изолированных проводов и кабелей в электрических установках и системах связи от механических повреждений и агрессивного воздействия окружающей среды (воздействие влаги, солнечного излучения, химическое воздействие). Металлорукав применяется для защиты резиновых шлангов и других подобных изделий от механических повреждений, для обеспечения требований пожарной безопасности вентиляционных систем и систем отвода газов, для транспортировки порошкообразных и сыпучих веществ. | 182.36 | 164.12
00-00059172 | Металл.ПВХ серый Р3-ЦП-НГ-18 (50м/уп) (PR04.0471) | Промрукав | Металлорукав в ПВХ изоляции из оцинкованной стальной ленты, предназначен для защиты изолированных проводов и кабелей в электрических установках и системах связи от механических повреждений и агрессивного воздействия окружающей среды (воздействие влаги, солнечного излучения, химическое воздействие). Металлорукав применяется для защиты резиновых шлангов и других подобных изделий от механических повреждений, для обеспечения требований пожарной безопасности вентиляционных систем и систем отвода газов, для транспортировки порошкообразных и сыпучих веществ. | 234.64 | 211.18
00-00059173 | Металл.ПВХ серый Р3-ЦП-НГ-20 (50м/уп) (PR04.0472) | Промрукав | Металлорукав в ПВХ изоляции из оцинкованной стальной ленты, предназначен для защиты изолированных проводов и кабелей в электрических установках и системах связи от механических повреждений и агрессивного воздействия окружающей среды (воздействие влаги, солнечного излучения, химическое воздействие). Металлорукав применяется для защиты резиновых шлангов и других подобных изделий от механических повреждений, для обеспечения требований пожарной безопасности вентиляционных систем и систем отвода газов, для транспортировки порошкообразных и сыпучих веществ. | 248.56 | 223.7
00-00059174 | Металл.ПВХ серый Р3-ЦП-НГ-22 (50м/уп) (PR04.0473) | Промрукав | Металлорукав в ПВХ изоляции из оцинкованной стальной ленты, предназначен для защиты изолированных проводов и кабелей в электрических установках и системах связи от механических повреждений и агрессивного воздействия окружающей среды (воздействие влаги, солнечного излучения, химическое воздействие). Металлорукав применяется для защиты резиновых шлангов и других подобных изделий от механических повреждений, для обеспечения требований пожарной безопасности вентиляционных систем и систем отвода газов, для транспортировки порошкообразных и сыпучих веществ. | 292.84 | 263.56
00-00059175 | Металл.ПВХ серый Р3-ЦП-НГ-25 (50м/уп) (PR04.0474) | Промрукав | Металлорукав в ПВХ изоляции из оцинкованной стальной ленты, предназначен для защиты изолированных проводов и кабелей в электрических установках и системах связи от механических повреждений и агрессивного воздействия окружающей среды (воздействие влаги, солнечного излучения, химическое воздействие). Металлорукав применяется для защиты резиновых шлангов и других подобных изделий от механических повреждений, для обеспечения требований пожарной безопасности вентиляционных систем и систем отвода газов, для транспортировки порошкообразных и сыпучих веществ. | 341.5 | 307.35
00-00059176 | Металл.ПВХ серый Р3-ЦП-НГ-32 (25м/уп) (PR04.0475) | Промрукав | Металлорукав в ПВХ изоляции из оцинкованной стальной ленты, предназначен для защиты изолированных проводов и кабелей в электрических установках и системах связи от механических повреждений и агрессивного воздействия окружающей среды (воздействие влаги, солнечного излучения, химическое воздействие). Металлорукав применяется для защиты резиновых шлангов и других подобных изделий от механических повреждений, для обеспечения требований пожарной безопасности вентиляционных систем и систем отвода газов, для транспортировки порошкообразных и сыпучих веществ. | 444.95 | 400.46
00-00059177 | Металл.ПВХ серый Р3-ЦП-НГ-38 (25м/уп) (PR04.0476) | Промрукав | Металлорукав в ПВХ изоляции из оцинкованной стальной ленты, предназначен для защиты изолированных проводов и кабелей в электрических установках и системах связи от механических повреждений и агрессивного воздействия окружающей среды (воздействие влаги, солнечного излучения, химическое воздействие). Металлорукав применяется для защиты резиновых шлангов и других подобных изделий от механических повреждений, для обеспечения требований пожарной безопасности вентиляционных систем и систем отвода газов, для транспортировки порошкообразных и сыпучих веществ. | 541.73 | 487.56
00-00059178 | Металл.ПВХ серый Р3-ЦП-НГ-50 (15м/уп) (PR04.0477) | Промрукав | Металлорукав в ПВХ изоляции из оцинкованной стальной ленты, предназначен для защиты изолированных проводов и кабелей в электрических установках и системах связи от механических повреждений и агрессивного воздействия окружающей среды (воздействие влаги, солнечного излучения, химическое воздействие). Металлорукав применяется для защиты резиновых шлангов и других подобных изделий от механических повреждений, для обеспечения требований пожарной безопасности вентиляционных систем и систем отвода газов, для транспортировки порошкообразных и сыпучих веществ. | 795.36 | 715.82
00-00064879 | Металлорукав ПВХ сер.Р3-ЦП-НГ-60 (15м)(PR04.0478) | Промрукав | Металлорукав в ПВХ-НГ изоляции из оцинкованной стальной ленты серый, предназначен для защиты изолированных проводов и кабелей в электрических установках и системах связи от механических повреждений и агрессивного воздействия окружающей среды (воздействие влаги, солнечного излучения, химическое воздействие). Металлорукав применяется для защиты резиновых шлангов и других подобных изделий от механических повреждений, для обеспечения требований пожарной безопасности вентиляционных систем и систем отвода газов, для транспортировки порошкообразных и сыпучих веществ. | 954.33 | 858.9
00-00064880 | Металлорукав ПВХ сер.Р3-ЦП-НГ-75 (8м)(PR04.0479) | Промрукав | Металлорукав в ПВХ-НГ изоляции из оцинкованной стальной ленты серый, предназначен для защиты изолированных проводов и кабелей в электрических установках и системах связи от механических повреждений и агрессивного воздействия окружающей среды (воздействие влаги, солнечного излучения, химическое воздействие). Металлорукав применяется для защиты резиновых шлангов и других подобных изделий от механических повреждений, для обеспечения требований пожарной безопасности вентиляционных систем и систем отвода газов, для транспортировки порошкообразных и сыпучих веществ. | 1663.94 | 1497.55
00-00130777 | CMP24-020-K02-050 | IEK | Металлорукав морозостойкий Р3-ЦПнг-ХЛ-20 с зондом (50м) (CMP24-020-K02-050) | Уточняйте у менеджера | Уточняйте у менеджера
00-00102024 | CMP27-015-K02-050 | IEK | Металлорукав МПГнг-LS-15 с зондом (50м) негорючий с пониженным газо- и дымовыделением предназначен для проводов и кабелей, эксплуатирующихся в условиях, требующих повышенной пожаробезопасности, нераспространения горения при прокладке в пучках, пониженного дымовыделения и выделения хлористого водорода при горении, использующихся на атомных, тепло- и гидроэлектростанциях, в метрополитене и высотных зданиях, на судах, химических заводах, в складских помещениях и т.д | Уточняйте у менеджера | Уточняйте у менеджера
00-00048343 | CMP27-038-K02-020 | IEK | Металлорукав негорючий с пониженным газо- и дымовыделением предназначен для проводов и кабелей, эксплуатирующихся в условиях, требующих повышенной пожаробезопасности, нераспространения горения при прокладке в пучках, пониженного дымовыделения и выделения хлористого водорода при горении, использующихся на атомных, тепло- и гидроэлектростанциях, в метрополитене и высотных зданиях, на судах, химических заводах, в складских помещениях и т.д | Уточняйте у менеджера | Уточняйте у менеджера
00-00064816 | Металлорукав Р3-06 (100м/уп)(PR.09060) | Строитель | Металлорукав Р3-06 (100м/уп) Строитель (PR.09060) | 65.49 | 58.94
00-00064855 | Металлорукав Р3-06 в бухте (100м/уп)(PR.07060) | Строитель | Металлорукав Р3-06 в бухте (100м/уп) Строитель (PR.07060) | 70.54 | 63.49
00-00064817 | Металлорукав Р3-08 (100м/уп)(PR.09080) | Строитель | Металлорукав Р3-08 (100м/уп) Строитель (PR.09080) | 66.74 | 60.07
00-00064856 | Металлорукав Р3-08 в бухте (100м/уп)(PR.07080) | Строитель | Металлорукав Р3-08 в бухте (100м/уп) Строитель (PR.07080) | 75.46 | 67.91
00-00064818 | Металлорукав Р3-10 (100м/уп)(PR.09100) | Строитель | Металлорукав Р3-10 (100м/уп) Строитель (PR.09100) | 69.41 | 62.47
00-00064857 | Металлорукав Р3-10 в бухте (100м/уп)(PR.07100) | Строитель | Металлорукав Р3-10 в бухте (100м/уп) Строитель (PR.07100) | 76.1 | 68.49
00-00064810 | Металлорукав Р3-10 в бухте с/з(100м/уп)(PR04.0092) | Строитель | Металлорукав Р3-10 в бухте с/з (100м/уп) Строитель (PR04.0092) | 84.24 | 75.82
00-00064819 | Металлорукав Р3-12 (100м/уп)(PR.09120) | Строитель | Металлорукав Р3-12 (100м/уп) Строитель (PR.09120) | 75.59 | 68.03
00-00064858 | Металлорукав Р3-12 в бухте (100м/уп)(PR.07120) | Строитель | Металлорукав Р3-12 в бухте (100м/уп) Строитель (PR.07120) | 83.75 | 75.38
00-00041991 | Металлорукав Р3-12 в бухте с/з(100м/уп)(PR04.0093) | Строитель | Металлорукав Р3-12 в бухте с/з (100м/уп) Строитель (PR04.0093) | 90.5 | 81.45
00-00064820 | Металлорукав Р3-15 (100м/уп)(PR.09150) | Строитель | Металлорукав Р3-15 (100м/уп) Строитель (PR.09150) | 85.94 | 77.35
00-00064859 | Металлорукав Р3-15 в бухте (100м/уп)(PR.07150) | Строитель | Металлорукав Р3-15 в бухте (100м/уп) Строитель (PR.07150) | 92.51 | 83.26
00-00041988 | Металлорукав Р3-15 в бухте с/з(100м/уп)(PR04.0094) | Строитель | Металлорукав Р3-15 в бухте с/з (100м/уп) Строитель (PR04.0094) | 106.15 | 95.54
00-00064821 | Металлорукав Р3-18 (50м/уп)(PR.09180) | Строитель | Металлорукав Р3-18 (50м/уп) Строитель (PR.09180) | 109.46 | 98.51
00-00064822 | Металлорукав Р3-20 (50м/уп)(PR.09200) | Строитель | Металлорукав Р3-20 (50м/уп) Строитель (PR.09200) | 116.4 | 104.76
00-00064823 | Металлорукав Р3-22 (50м/уп)(PR.09220) | Строитель | Металлорукав Р3-22 (50м/уп) Строитель (PR.09220) | 131.26 | 118.13
00-00064824 | Металлорукав Р3-25 (50м/уп)(PR.09250) | Строитель | Металлорукав Р3-25 (50м/уп) Строитель (PR.09250) | 151.98 | 136.78
00-00064825 | Металлорукав Р3-32 (25м/уп)(PR.09320) | Строитель | Металлорукав Р3-32 (25м/уп) Строитель (PR.09320) | 243.4 | 219.06
00-00064826 | Металлорукав Р3-38 (25м/уп)(PR.09380) | Строитель | Металлорукав Р3-38 (25м/уп) Строитель (PR.09380) | 303.56 | 273.2
00-00064827 | Металлорукав Р3-50 (15м/уп)(PR.09500) | Строитель | Металлорукав Р3-50 (15м/уп) Строитель (PR.09500) | 412.09 | 370.88
00-00059264 | Металлорукав Р3-ПР-Н-06 (100м/уп) (PR.09064) | Промрукав | Металлорукав из нержавеющей стальной ленты, предназначен для защиты изолированных проводов и кабелей в электрических установках и системах связи от механических повреждений и агрессивного воздействия окружающей среды. Металлорукав применяется для защиты резиновых шлангов и других подобных изделий от механических повреждений, для обеспечения требований пожарной безопасности, для вентиляционных систем и отвода газов. | 183.35 | 165.02
00-00059265 | Металлорукав Р3-ПР-Н-08 (100м/уп) (PR.09084) | Промрукав | Металлорукав из нержавеющей стальной ленты, предназначен для защиты изолированных проводов и кабелей в электрических установках и системах связи от механических повреждений и агрессивного воздействия окружающей среды. Металлорукав применяется для защиты резиновых шлангов и других подобных изделий от механических повреждений, для обеспечения требований пожарной безопасности, для вентиляционных систем и отвода газов. | 230.07 | 207.06
00-00059266 | Металлорукав Р3-ПР-Н-10 (100м/уп) (PR.09104) | Промрукав | Металлорукав из нержавеющей стальной ленты, предназначен для защиты изолированных проводов и кабелей в электрических установках и системах связи от механических повреждений и агрессивного воздействия окружающей среды. Металлорукав применяется для защиты резиновых шлангов и других подобных изделий от механических повреждений, для обеспечения требований пожарной безопасности, для вентиляционных систем и отвода газов. | 274.37 | 246.93
00-00059267 | Металлорукав Р3-ПР-Н-12 (100м/уп) (PR.09124) | Промрукав | Металлорукав из нержавеющей стальной ленты, предназначен для защиты изолированных проводов и кабелей в электрических установках и системах связи от механических повреждений и агрессивного воздействия окружающей среды. Металлорукав применяется для защиты резиновых шлангов и других подобных изделий от механических повреждений, для обеспечения требований пожарной безопасности, для вентиляционных систем и отвода газов. | 289.41 | 260.47
00-00059268 | Металлорукав Р3-ПР-Н-15 (100м/уп) (PR.09154) | Промрукав | Металлорукав из нержавеющей стальной ленты, предназначен для защиты изолированных проводов и кабелей в электрических установках и системах связи от механических повреждений и агрессивного воздействия окружающей среды. Металлорукав применяется для защиты резиновых шлангов и других подобных изделий от механических повреждений, для обеспечения требований пожарной безопасности, для вентиляционных систем и отвода газов. | 314.65 | 283.19
00-00104682 | Металлорукав Р3-ПР-Н-А-18 (PR04.0563) | Промрукав | Металлорукав Р3 (негерметичный) предназначен для защиты изолированных проводов и кабелей, резиновых шлангов и других подобных изделий от механических повреждений и агрессивного воздействия окружающей среды. Применение асбестового уплотнителя позволяет использовать металлорукав в диапазоне температур от -60° С до +300°С, а так же в условиях повышенной запыленности. Металлорукав Р3 изготавливается из нержавеющей ленты высокого качества, что придает изделию высокую стойкость к коррозии. | 409.05 | 368.15
00-00104681 | Металлорукав Р3-ПР-Н-А-20 (PR04.0564) | Промрукав | Металлорукав Р3 (негерметичный) предназначен для защиты изолированных проводов и кабелей, резиновых шлангов и других подобных изделий от механических повреждений и агрессивного воздействия окружающей среды. Применение асбестового уплотнителя позволяет использовать металлорукав в диапазоне температур от -60° С до +300°С, а так же в условиях повышенной запыленности. Металлорукав Р3 изготавливается из нержавеющей ленты высокого качества, что придает изделию высокую стойкость к коррозии. | 413.62 | 372.26
00-00104680 | Металлорукав Р3-ПР-Н-А-22 (PR04.0565) | Промрукав | Металлорукав Р3 (негерметичный) предназначен для защиты изолированных проводов и кабелей, резиновых шлангов и других подобных изделий от механических повреждений и агрессивного воздействия окружающей среды. Применение асбестового уплотнителя позволяет использовать металлорукав в диапазоне температур от -60° С до +300°С, а так же в условиях повышенной запыленности. Металлорукав Р3 изготавливается из нержавеющей ленты высокого качества, что придает изделию высокую стойкость к коррозии. | 493.46 | 444.11
00-00104679 | Металлорукав Р3-ПР-Н-А-25 (PR04.0566) | Промрукав | Металлорукав Р3 (негерметичный) предназначен для защиты изолированных проводов и кабелей, резиновых шлангов и других подобных изделий от механических повреждений и агрессивного воздействия окружающей среды. Применение асбестового уплотнителя позволяет использовать металлорукав в диапазоне температур от -60° С до +300°С, а так же в условиях повышенной запыленности. Металлорукав Р3 изготавливается из нержавеющей ленты высокого качества, что придает изделию высокую стойкость к коррозии. | 519.34 | 467.41
00-00104678 | Металлорукав Р3-ПР-Н-А-32 (PR04.0567) | Промрукав | Металлорукав Р3 (негерметичный) предназначен для защиты изолированных проводов и кабелей, резиновых шлангов и других подобных изделий от механических повреждений и агрессивного воздействия окружающей среды. Применение асбестового уплотнителя позволяет использовать металлорукав в диапазоне температур от -60° С до +300°С, а так же в условиях повышенной запыленности. Металлорукав Р3 изготавливается из нержавеющей ленты высокого качества, что придает изделию высокую стойкость к коррозии. | 869.1 | 782.19
00-00104677 | Металлорукав Р3-ПР-Н-А-38 (PR04.0568) | Промрукав | Металлорукав Р3 (негерметичный) предназначен для защиты изолированных проводов и кабелей, резиновых шлангов и других подобных изделий от механических повреждений и агрессивного воздействия окружающей среды. Применение асбестового уплотнителя позволяет использовать металлорукав в диапазоне температур от -60° С до +300°С, а так же в условиях повышенной запыленности. Металлорукав Р3 изготавливается из нержавеющей ленты высокого качества, что придает изделию высокую стойкость к коррозии. | 944.24 | 849.82
00-00064936 | Металлорукав Р3-ПР-Н-Х-18 (50м/уп)(PR.09186) | Промрукав | Металлорукав из нержавеющей стальной ленты, предназначен для защиты изолированных проводов и кабелей в электрических установках и системах связи от механических повреждений и агрессивного воздействия окружающей среды. Металлорукав применяется для защиты резиновых шлангов и других подобных изделий от механических повреждений, для обеспечения требований пожарной безопасности, для вентиляционных систем и отвода газов. | 409.15 | 368.24
00-00064937 | Металлорукав Р3-ПР-Н-Х-20 (50м/уп)(PR.09206) | Промрукав | Металлорукав из нержавеющей стальной ленты, предназначен для защиты изолированных проводов и кабелей в электрических установках и системах связи от механических повреждений и агрессивного воздействия окружающей среды. Металлорукав применяется для защиты резиновых шлангов и других подобных изделий от механических повреждений, для обеспечения требований пожарной безопасности, для вентиляционных систем и отвода газов. | 413.71 | 372.34
00-00064938 | Металлорукав Р3-ПР-Н-Х-22 (50м/уп)(PR.09226) | Промрукав | Металлорукав из нержавеющей стальной ленты, предназначен для защиты изолированных проводов и кабелей в электрических установках и системах связи от механических повреждений и агрессивного воздействия окружающей среды. Металлорукав применяется для защиты резиновых шлангов и других подобных изделий от механических повреждений, для обеспечения требований пожарной безопасности, для вентиляционных систем и отвода газов. | 493.55 | 444.2
00-00064939 | Металлорукав Р3-ПР-Н-Х-25 (50м/уп)(PR.09256) | Промрукав | Металлорукав из нержавеющей стальной ленты, предназначен для защиты изолированных проводов и кабелей в электрических установках и системах связи от механических повреждений и агрессивного воздействия окружающей среды. Металлорукав применяется для защиты резиновых шлангов и других подобных изделий от механических повреждений, для обеспечения требований пожарной безопасности, для вентиляционных систем и отвода газов. | 519.44 | 467.5
00-00064940 | Металлорукав Р3-ПР-Н-Х-32 (25м/уп)(PR.09326) | Промрукав | Металлорукав из нержавеющей стальной ленты, предназначен для защиты изолированных проводов и кабелей в электрических установках и системах связи от механических повреждений и агрессивного воздействия окружающей среды. Металлорукав применяется для защиты резиновых шлангов и других подобных изделий от механических повреждений, для обеспечения требований пожарной безопасности, для вентиляционных систем и отвода газов. | 869.26 | 782.33
00-00064941 | Металлорукав Р3-ПР-Н-Х-38 (25м/уп)(PR.09386) | Промрукав | Металлорукав из нержавеющей стальной ленты, предназначен для защиты изолированных проводов и кабелей в электрических установках и системах связи от механических повреждений и агрессивного воздействия окружающей среды. Металлорукав применяется для защиты резиновых шлангов и других подобных изделий от механических повреждений, для обеспечения требований пожарной безопасности, для вентиляционных систем и отвода газов. | 944.44 | 850
00-00064942 | Металлорукав Р3-ПР-Н-Х-50 (15м/уп)(PR.09506) | Промрукав | Металлорукав из нержавеющей стальной ленты, предназначен для защиты изолированных проводов и кабелей в электрических установках и системах связи от механических повреждений и агрессивного воздействия окружающей среды. Металлорукав применяется для защиты резиновых шлангов и других подобных изделий от механических повреждений, для обеспечения требований пожарной безопасности, для вентиляционных систем и отвода газов. | 1344.9 | 1210.41
00-00059255 | Металл. Р3-ПР-Ц-06 1100 Н УХЛ1(100м/уп) (PR.08060) | Промрукав | Металлорукав из оцинкованной стальной ленты, предназначен для защиты изолированных проводов и кабелей в электрических установках и системах связи от механических повреждений и агрессивного воздействия окружающей среды. Металлорукав применяется для защиты резиновых шлангов и других подобных изделий от механических повреждений, для обеспечения требований пожарной безопасности, для вентиляционных систем и отвода газов | 82.34 | 74.11
00-00059256 | Металл. Р3-ПР-Ц-08 1100 Н УХЛ1(100м/уп) (PR.08080) | Промрукав | Металлорукав из оцинкованной стальной ленты, предназначен для защиты изолированных проводов и кабелей в электрических установках и системах связи от механических повреждений и агрессивного воздействия окружающей среды. Металлорукав применяется для защиты резиновых шлангов и других подобных изделий от механических повреждений, для обеспечения требований пожарной безопасности, для вентиляционных систем и отвода газов | 89.01 | 80.11
00-00059257 | Металл. Р3-ПР-Ц-10 1100 Н УХЛ1(100м/уп) (PR.08100) | Промрукав | Металлорукав из оцинкованной стальной ленты, предназначен для защиты изолированных проводов и кабелей в электрических установках и системах связи от механических повреждений и агрессивного воздействия окружающей среды. Металлорукав применяется для защиты резиновых шлангов и других подобных изделий от механических повреждений, для обеспечения требований пожарной безопасности, для вентиляционных систем и отвода газов | 95.68 | 86.11
00-00041938 | Металлорукав Р3-ПР-Ц-10 1100 Н УХЛ1 (20м/уп) (PR04 | Промрукав | Металлорукав предназначен для защиты изолированных проводов и кабелей в электрических установках и системах связи от механических повреждений и агрессивного воздействия окружающей среды. Металлорукав применяется для защиты резиновых шлангов и других подобных изделий от механических повреждений, для обеспечения требований пожарной безопасности, для вентиляционных систем и отвода газов. | 109.7 | 98.73
00-00042011 | Металлорукав Р3-ПР-Ц-10 с/з 1100 Н УХЛ1 (100м/уп) | Промрукав | Металлорукав предназначен для защиты изолированных проводов и кабелей в электрических установках и системах связи от механических повреждений и агрессивного воздействия окружающей среды. Металлорукав применяется для защиты резиновых шлангов и других подобных изделий от механических повреждений, для обеспечения требований пожарной безопасности, для вентиляционных систем и отвода газов. | 105.6 | 95.04
00-00116863 | Металлорукав (PR04.0584) | Промрукав | Металлорукав Р3 (негерметичный) предназначен для защиты изолированных проводов и кабелей, резиновых шлангов и других подобных изделий от механических повреждений и агрессивного воздействия окружающей среды. Широкий диапазон рабочих температур позволяет использовать металлорукав от -60°С до +300˚С. | 236.76 | 213.08
00-00116864 | Металлорукав (PR04.0539) | Промрукав | Металлорукав Р3 (негерметичный) предназначен для защиты изолированных проводов и кабелей, резиновых шлангов и других подобных изделий от механических повреждений и агрессивного воздействия окружающей среды. Широкий диапазон рабочих температур позволяет использовать металлорукав от -60°С до +300˚С. | 215.28 | 193.75
00-00059258 | Металл. Р3-ПР-Ц-12 1100 Н УХЛ1(100м/уп) (PR.08120) | Промрукав | Металлорукав из оцинкованной стальной ленты, предназначен для защиты изолированных проводов и кабелей в электрических установках и системах связи от механических повреждений и агрессивного воздействия окружающей среды. Металлорукав применяется для защиты резиновых шлангов и других подобных изделий от механических повреждений, для обеспечения требований пожарной безопасности, для вентиляционных систем и отвода газов | 103.15 | 92.84
00-00059260 | Металл. Р3-ПР-Ц-12 1100 Н УХЛ1(10м/уп) (PR.081201) | Промрукав | Металлорукав из оцинкованной стальной ленты, предназначен для защиты изолированных проводов и кабелей в электрических установках и системах связи от механических повреждений и агрессивного воздействия окружающей среды. Металлорукав применяется для защиты резиновых шлангов и других подобных изделий от механических повреждений, для обеспечения требований пожарной безопасности, для вентиляционных систем и отвода газов | 132.63 | 119.37
00-00059261 | Металл. Р3-ПР-Ц-12 1100 Н УХЛ1(20м/уп) (PR.081202) | Промрукав | Металлорукав из оцинкованной стальной ленты, предназначен для защиты изолированных проводов и кабелей в электрических установках и системах связи от механических повреждений и агрессивного воздействия окружающей среды. Металлорукав применяется для защиты резиновых шлангов и других подобных изделий от механических повреждений, для обеспечения требований пожарной безопасности, для вентиляционных систем и отвода газов | 121.43 | 109.29
00-00042003 | Металлорукав Р3-ПР-Ц-12 с/з 1100 Н УХЛ1 (100м/уп) | Промрукав | Металлорукав предназначен для защиты изолированных проводов и кабелей в электрических установках и системах связи от механических повреждений и агрессивного воздействия окружающей среды. Металлорукав применяется для защиты резиновых шлангов и других подобных изделий от механических повреждений, для обеспечения требований пожарной безопасности, для вентиляционных систем и отвода газов. | 113.56 | 102.2
00-00116865 | Металлорукав (PR04.0540) | Промрукав | Металлорукав Р3 (негерметичный) предназначен для защиты изолированных проводов и кабелей, резиновых шлангов и других подобных изделий от механических повреждений и агрессивного воздействия окружающей среды. Широкий диапазон рабочих температур позволяет использовать металлорукав от -60°С до +300˚С. | 254.63 | 229.17
00-00116866 | Металлорукав (PR04.0541) | Промрукав | Металлорукав Р3 (негерметичный) предназначен для защиты изолированных проводов и кабелей, резиновых шлангов и других подобных изделий от механических повреждений и агрессивного воздействия окружающей среды. Широкий диапазон рабочих температур позволяет использовать металлорукав от -60°С до +300˚С. | 231.5 | 208.35
00-00059259 | Металл. Р3-ПР-Ц-15 1100 Н УХЛ1(100м/уп) (PR.08150) | Промрукав | Металлорукав из оцинкованной стальной ленты, предназначен для защиты изолированных проводов и кабелей в электрических установках и системах связи от механических повреждений и агрессивного воздействия окружающей среды. Металлорукав применяется для защиты резиновых шлангов и других подобных изделий от механических повреждений, для обеспечения требований пожарной безопасности, для вентиляционных систем и отвода газов | 112.27 | 101.04
00-00059262 | Металл. Р3-ПР-Ц-15 1100 Н УХЛ1(10м/уп) (PR.081501) | Промрукав | Металлорукав из оцинкованной стальной ленты, предназначен для защиты изолированных проводов и кабелей в электрических установках и системах связи от механических повреждений и агрессивного воздействия окружающей среды. Металлорукав применяется для защиты резиновых шлангов и других подобных изделий от механических повреждений, для обеспечения требований пожарной безопасности, для вентиляционных систем и отвода газов | 142.76 | 128.48
00-00059263 | Металл. Р3-ПР-Ц-15 1100 Н УХЛ1(20м/уп) (PR.081502) | Промрукав | Металлорукав из оцинкованной стальной ленты, предназначен для защиты изолированных проводов и кабелей в электрических установках и системах связи от механических повреждений и агрессивного воздействия окружающей среды. Металлорукав применяется для защиты резиновых шлангов и других подобных изделий от механических повреждений, для обеспечения требований пожарной безопасности, для вентиляционных систем и отвода газов | 131.33 | 118.2
00-00116867 | Металлорукав (PR04.0542) | Промрукав | Металлорукав Р3 (негерметичный) предназначен для защиты изолированных проводов и кабелей, резиновых шлангов и других подобных изделий от механических повреждений и агрессивного воздействия окружающей среды. Широкий диапазон рабочих температур позволяет использовать металлорукав от -60°С до +300˚С. | 272.55 | 245.3
00-00041963 | Металлорукав Р3-ПР-Ц-15 с/з 1100 Н УХЛ1 (100м/уп) | Промрукав | Металлорукав предназначен для защиты изолированных проводов и кабелей в электрических установках и системах связи от механических повреждений и агрессивного воздействия окружающей среды. Металлорукав применяется для защиты резиновых шлангов и других подобных изделий от механических повреждений, для обеспечения требований пожарной безопасности, для вентиляционных систем и отвода газов. | 121.52 | 109.37
00-00116868 | Металлорукав (PR04.0543) | Промрукав | Металлорукав Р3 (негерметичный) предназначен для защиты изолированных проводов и кабелей, резиновых шлангов и других подобных изделий от механических повреждений и агрессивного воздействия окружающей среды. Широкий диапазон рабочих температур позволяет использовать металлорукав от -60°С до +300˚С. | 247.73 | 222.96
00-00064906 | Металлорук.Р3-ПР-ЦХ-06 1100Н УХЛ1(100м)(PR.08061) | Промрукав | Металлорукав из оцинкованной стальной ленты в бухте, предназначен для защиты изолированных проводов и кабелей в электрических установках и системах связи от механических повреждений и агрессивного воздействия окружающей среды. Металлорукав применяется для защиты резиновых шлангов и других подобных изделий от механических повреждений, для обеспечения требований пожарной безопасности, для вентиляционных систем и отвода газов. | 74.27 | 66.84
00-00064907 | Металлорук.Р3-ПР-ЦХ-08 1100 Н УХЛ1(100м)(PR.08081) | Промрукав | Металлорукав из оцинкованной стальной ленты в бухте, предназначен для защиты изолированных проводов и кабелей в электрических установках и системах связи от механических повреждений и агрессивного воздействия окружающей среды. Металлорукав применяется для защиты резиновых шлангов и других подобных изделий от механических повреждений, для обеспечения требований пожарной безопасности, для вентиляционных систем и отвода газов. | 76.79 | 69.11
00-00064908 | Металлорук.Р3-ПР-ЦХ-10 1100 Н УХЛ1(100м)(PR.08101) | Промрукав | Металлорукав из оцинкованной стальной ленты в бухте, предназначен для защиты изолированных проводов и кабелей в электрических установках и системах связи от механических повреждений и агрессивного воздействия окружающей среды. Металлорукав применяется для защиты резиновых шлангов и других подобных изделий от механических повреждений, для обеспечения требований пожарной безопасности, для вентиляционных систем и отвода газов. | 106.95 | 96.26
00-00064905 | Металлорук.Р3-ПР-ЦХ-10 1100 Н УХЛ1(20м)(PR.081020) | Промрукав | Металлорукав из оцинкованной стальной ленты в бухте, предназначен для защиты изолированных проводов и кабелей в электрических установках и системах связи от механических повреждений и агрессивного воздействия окружающей среды. Металлорукав применяется для защиты резиновых шлангов и других подобных изделий от механических повреждений, для обеспечения требований пожарной безопасности, для вентиляционных систем и отвода газов. | 130.44 | 117.4
00-00064909 | Металлорук.Р3-ПР-ЦХ-12 1100 Н УХЛ1(100м)(PR.08121) | Промрукав | Металлорукав из оцинкованной стальной ленты в бухте, предназначен для защиты изолированных проводов и кабелей в электрических установках и системах связи от механических повреждений и агрессивного воздействия окружающей среды. Металлорукав применяется для защиты резиновых шлангов и других подобных изделий от механических повреждений, для обеспечения требований пожарной безопасности, для вентиляционных систем и отвода газов. | 109.11 | 98.2
00-00064910 | Металлорук.Р3-ПР-ЦХ-15 1100 Н УХЛ1(100м)(PR.08151) | Промрукав | Металлорукав из оцинкованной стальной ленты в бухте, предназначен для защиты изолированных проводов и кабелей в электрических установках и системах связи от механических повреждений и агрессивного воздействия окружающей среды. Металлорукав применяется для защиты резиновых шлангов и других подобных изделий от механических повреждений, для обеспечения требований пожарной безопасности, для вентиляционных систем и отвода газов. | 125.49 | 112.94
00-00064918 | Металлорук.Р3-ПР-ЦХ-18 1100 Н УХЛ1(10м)(PR.081810) | Промрукав | Металлорукав из оцинкованной стальной ленты в бухте, предназначен для защиты изолированных проводов и кабелей в электрических установках и системах связи от механических повреждений и агрессивного воздействия окружающей среды. Металлорукав применяется для защиты резиновых шлангов и других подобных изделий от механических повреждений, для обеспечения требований пожарной безопасности, для вентиляционных систем и отвода газов. | 211.4 | 190.26
00-00064919 | Металлорук.Р3-ПР-ЦХ-18 1100 Н УХЛ1(20м)(PR.081820) | Промрукав | Металлорукав из оцинкованной стальной ленты в бухте, предназначен для защиты изолированных проводов и кабелей в электрических установках и системах связи от механических повреждений и агрессивного воздействия окружающей среды. Металлорукав применяется для защиты резиновых шлангов и других подобных изделий от механических повреждений, для обеспечения требований пожарной безопасности, для вентиляционных систем и отвода газов. | 186.61 | 167.95
00-00064911 | Металлорук.Р3-ПР-ЦХ-18 1100 Н УХЛ1(50м)(PR.08181) | Промрукав | Металлорукав из оцинкованной стальной ленты в бухте, предназначен для защиты изолированных проводов и кабелей в электрических установках и системах связи от механических повреждений и агрессивного воздействия окружающей среды. Металлорукав применяется для защиты резиновых шлангов и других подобных изделий от механических повреждений, для обеспечения требований пожарной безопасности, для вентиляционных систем и отвода газов. | 175.06 | 157.55
00-00116869 | Металлорукав (PR04.0550) | Промрукав | Металлорукав Р3 (негерметичный) предназначен для защиты изолированных проводов и кабелей, резиновых шлангов и других подобных изделий от механических повреждений и агрессивного воздействия окружающей среды. Широкий диапазон рабочих температур позволяет использовать металлорукав от -60°С до +100˚С. | 417.92 | 376.13
00-00116870 | Металлорукав (PR04.0551) | Промрукав | Металлорукав Р3 (негерметичный) предназначен для защиты изолированных проводов и кабелей, резиновых шлангов и других подобных изделий от механических повреждений и агрессивного воздействия окружающей среды. Широкий диапазон рабочих температур позволяет использовать металлорукав от -60°С до +100˚С. | 379.96 | 341.96
00-00042007 | Металлорукав Р3-ПР-ЦХ-18 с/з 1100 Н УХЛ1 (50м/уп) | Промрукав | Металлорукав предназначен для защиты изолированных проводов и кабелей в электрических установках и системах связи от механических повреждений и агрессивного воздействия окружающей среды. Металлорукав применяется для защиты резиновых шлангов и других подобных изделий от механических повреждений, для обеспечения требований пожарной безопасности, для вентиляционных систем и отвода газов. | 195.7 | 176.13
00-00064920 | Металлорук.Р3-ПР-ЦХ-20 1100 Н УХЛ1(10м)(PR.082010) | Промрукав | Металлорукав из оцинкованной стальной ленты в бухте, предназначен для защиты изолированных проводов и кабелей в электрических установках и системах связи от механических повреждений и агрессивного воздействия окружающей среды. Металлорукав применяется для защиты резиновых шлангов и других подобных изделий от механических повреждений, для обеспечения требований пожарной безопасности, для вентиляционных систем и отвода газов. | 222.98 | 200.68
00-00064921 | Металлорук.Р3-ПР-ЦХ-20 1100 Н УХЛ1(20м)(PR.082020) | Промрукав | Металлорукав из оцинкованной стальной ленты в бухте, предназначен для защиты изолированных проводов и кабелей в электрических установках и системах связи от механических повреждений и агрессивного воздействия окружающей среды. Металлорукав применяется для защиты резиновых шлангов и других подобных изделий от механических повреждений, для обеспечения требований пожарной безопасности, для вентиляционных систем и отвода газов. | 196.02 | 176.42
00-00064912 | Металлорук.Р3-ПР-ЦХ-20 1100 Н УХЛ1(50м)(PR.08201) | Промрукав | Металлорукав из оцинкованной стальной ленты в бухте, предназначен для защиты изолированных проводов и кабелей в электрических установках и системах связи от механических повреждений и агрессивного воздействия окружающей среды. Металлорукав применяется для защиты резиновых шлангов и других подобных изделий от механических повреждений, для обеспечения требований пожарной безопасности, для вентиляционных систем и отвода газов. | 187.29 | 168.56
00-00116871 | Металлорукав (PR04.0552) | Промрукав | Металлорукав Р3 (негерметичный) предназначен для защиты изолированных проводов и кабелей, резиновых шлангов и других подобных изделий от механических повреждений и агрессивного воздействия окружающей среды. Широкий диапазон рабочих температур позволяет использовать металлорукав от -60°С до +100˚С. | 461.35 | 415.22
00-00116872 | Металлорукав (PR04.0553) | Промрукав | Металлорукав Р3 (негерметичный) предназначен для защиты изолированных проводов и кабелей, резиновых шлангов и других подобных изделий от механических повреждений и агрессивного воздействия окружающей среды. Широкий диапазон рабочих температур позволяет использовать металлорукав от -60°С до +100˚С. | 419.43 | 377.49
00-00041927 | Металлорукав Р3-ПР-ЦХ-20 с/з 1100 Н УХЛ1 (50м/уп) | Промрукав | Металлорукав предназначен для защиты изолированных проводов и кабелей в электрических установках и системах связи от механических повреждений и агрессивного воздействия окружающей среды. Металлорукав применяется для защиты резиновых шлангов и других подобных изделий от механических повреждений, для обеспечения требований пожарной безопасности, для вентиляционных систем и отвода газов. | 216.05 | 194.45
00-00064913 | Металлорук.Р3-ПР-ЦХ-22 1100 Н УХЛ1(50м)(PR.08221) | Промрукав | Металлорукав из оцинкованной стальной ленты в бухте, предназначен для защиты изолированных проводов и кабелей в электрических установках и системах связи от механических повреждений и агрессивного воздействия окружающей среды. Металлорукав применяется для защиты резиновых шлангов и других подобных изделий от механических повреждений, для обеспечения требований пожарной безопасности, для вентиляционных систем и отвода газов. | 207.77 | 186.99
00-00116873 | Металлорукав (PR04.0585) | Промрукав | Металлорукав предназначен для защиты изолированных проводов и кабелей в электрических установках и системах связи от механических повреждений и агрессивного воздействия окружающей среды. Металлорукав применяется для защиты резиновых шлангов и других подобных изделий от механических повреждений, для обеспечения требований пожарной безопасности, для вентиляционных систем и отвода газов. | 505.4 | 454.86
00-00116874 | Металлорукав (PR04.0586) | Промрукав | Металлорукав предназначен для защиты изолированных проводов и кабелей в электрических установках и системах связи от механических повреждений и агрессивного воздействия окружающей среды. Металлорукав применяется для защиты резиновых шлангов и других подобных изделий от механических повреждений, для обеспечения требований пожарной безопасности, для вентиляционных систем и отвода газов. | 459.42 | 413.48
00-00042027 | Металлорукав Р3-ПР-ЦХ-22 с/з 1100 Н УХЛ1 (PR04.010 | Промрукав | Металлорукав предназначен для защиты изолированных проводов и кабелей в электрических установках и системах связи от механических повреждений и агрессивного воздействия окружающей среды. Металлорукав применяется для защиты резиновых шлангов и других подобных изделий от механических повреждений, для обеспечения требований пожарной безопасности, для вентиляционных систем и отвода газов. | 236.67 | 213
00-00064914 | Металлорук.Р3-ПР-ЦХ-25 1100 Н УХЛ1(50м)(PR.08251) | Промрукав | Металлорукав из оцинкованной стальной ленты в бухте, предназначен для защиты изолированных проводов и кабелей в электрических установках и системах связи от механических повреждений и агрессивного воздействия окружающей среды. Металлорукав применяется для защиты резиновых шлангов и других подобных изделий от механических повреждений, для обеспечения требований пожарной безопасности, для вентиляционных систем и отвода газов. | 249.36 | 224.42
00-00116875 | Металлорукав (PR04.0587) | Промрукав | Металлорукав предназначен для защиты изолированных проводов и кабелей в электрических установках и системах связи от механических повреждений и агрессивного воздействия окружающей среды. Металлорукав применяется для защиты резиновых шлангов и других подобных изделий от механических повреждений, для обеспечения требований пожарной безопасности, для вентиляционных систем и отвода газов. | 566.63 | 509.97
00-00116876 | Металлорукав (PR04.0588) | Промрукав | Металлорукав Р3 (негерметичный) предназначен для защиты изолированных проводов и кабелей, резиновых шлангов и других подобных изделий от механических повреждений и агрессивного воздействия окружающей среды. Широкий диапазон рабочих температур позволяет использовать металлорукав от -60°С до +100˚С. | 515.13 | 463.62
00-00042038 | Металлорукав Р3-ПР-ЦХ-25 с/з 1100 Н УХЛ1 (50м/уп) | Промрукав | Металлорукав предназначен для защиты изолированных проводов и кабелей в электрических установках и системах связи от механических повреждений и агрессивного воздействия окружающей среды. Металлорукав применяется для защиты резиновых шлангов и других подобных изделий от механических повреждений, для обеспечения требований пожарной безопасности, для вентиляционных систем и отвода газов. | 265.36 | 238.82
00-00064915 | Металлорук.Р3-ПР-ЦХ-32 1100 Н УХЛ1(25м)(PR.08321) | Промрукав | Металлорукав из оцинкованной стальной ленты в бухте, предназначен для защиты изолированных проводов и кабелей в электрических установках и системах связи от механических повреждений и агрессивного воздействия окружающей среды. Металлорукав применяется для защиты резиновых шлангов и других подобных изделий от механических повреждений, для обеспечения требований пожарной безопасности, для вентиляционных систем и отвода газов. | 323 | 290.7
00-00064916 | Металлорук.Р3-ПР-ЦХ-38 1100 Н УХЛ1(25м)(PR.08381) | Промрукав | Металлорукав из оцинкованной стальной ленты в бухте, предназначен для защиты изолированных проводов и кабелей в электрических установках и системах связи от механических повреждений и агрессивного воздействия окружающей среды. Металлорукав применяется для защиты резиновых шлангов и других подобных изделий от механических повреждений, для обеспечения требований пожарной безопасности, для вентиляционных систем и отвода газов. | 388.11 | 349.3
00-00064917 | Металлорук.Р3-ПР-ЦХ-50 1100 Н УХЛ1(15м)(PR.08501) | Промрукав | Металлорукав из оцинкованной стальной ленты в бухте, предназначен для защиты изолированных проводов и кабелей в электрических установках и системах связи от механических повреждений и агрессивного воздействия окружающей среды. Металлорукав применяется для защиты резиновых шлангов и других подобных изделий от механических повреждений, для обеспечения требований пожарной безопасности, для вентиляционных систем и отвода газов. | 480.27 | 432.24
00-00064841 | Металлорукав Р3-Х-06 (100м/уп)(PR.09061) | Строитель | Металлорукав Р3-Х-06 (100м/уп) Строитель (PR.09061) | 66.1 | 59.49
00-00064861 | Металлорукав Р3-Х-06 в бухте (100м/уп)(PR.07061) | Строитель | Металлорукав Р3-Х-06 в бухте (100м/уп) Строитель (PR.07061) | 71.75 | 64.58
00-00064842 | Металлорукав Р3-Х-08 (100м/уп)(PR.09081) | Строитель | Металлорукав Р3-Х-08 (100м/уп) Строитель (PR.09081) | 71.9 | 64.71
00-00064862 | Металлорукав Р3-Х-08 в бухте (100м/уп)(PR.07081) | Строитель | Металлорукав Р3-Х-08 в бухте (100м/уп) Строитель (PR.07081) | 75.13 | 67.62
00-00064843 | Металлорукав Р3-Х-10 (100м/уп)(PR.09101) | Строитель | Металлорукав Р3-Х-10 (100м/уп) Строитель (PR.09101) | 77.95 | 70.16
00-00064863 | Металлорукав Р3-Х-10 в бухте (100м/уп)(PR.07101) | Строитель | Металлорукав Р3-Х-10 в бухте (100м/уп) Строитель (PR.07101) | 78.47 | 70.62
00-00064844 | Металлорукав Р3-Х-12 (100м/уп)(PR.09121) | Строитель | Металлорукав Р3-Х-12 (100м/уп) Строитель (PR.09121) | 87.3 | 78.57
00-00064860 | Металлорукав Р3-Х-12 в бухте (100м/уп)(PR.07121) | Строитель | Металлорукав Р3-Х-12 в бухте (100м/уп) Строитель (PR.07121) | 90 | 81
00-00064845 | Металлорукав Р3-Х-15 (100м/уп)(PR.09151) | Строитель | Металлорукав Р3-Х-15 (100м/уп) Строитель (PR.09151) | 91.04 | 81.94
00-00064864 | Металлорукав Р3-Х-15 в бухте (100м/уп)(PR.07151) | Строитель | Металлорукав Р3-Х-15 в бухте (100м/уп) Строитель (PR.07151) | 95.34 | 85.81
00-00064846 | Металлорукав Р3-Х-18 (50м/уп)(PR.09181) | Строитель | Металлорукав Р3-Х-18 (50м/уп) Строитель (PR.09181) | 116.4 | 104.76
00-00064865 | Металлорукав Р3-Х-18 в бухте (50м/уп)(PR.07181) | Строитель | Металлорукав Р3-Х-18 в бухте (50м/уп) Строитель (PR.07181) | 129.35 | 116.42
00-00041998 | Металлорукав Р3-Х-18 в бух. с/з(50м/уп)(PR04.0095) | Строитель | Металлорукав Р3-Х-18 в бухте с/з (50м/уп) Строитель (PR04.0095) | 139.13 | 125.22
00-00064847 | Металлорукав Р3-Х-20 (50м/уп)(PR.09201) | Строитель | Металлорукав Р3-Х-20 (50м/уп) Строитель (PR.09201) | 127.28 | 114.55
00-00064866 | Металлорукав Р3-Х-20 в бухте (50м/уп)(PR.07201) | Строитель | Металлорукав Р3-Х-20 в бухте (50м/уп) Строитель (PR.07201) | 138.31 | 124.48
00-00042010 | Металлорукав Р3-Х-20 в бух. с/з(50м/уп)(PR04.0096) | Строитель | Металлорукав Р3-Х-20 в бухте с/з (50м/уп) Строитель (PR04.0096) | 145.57 | 131.01
00-00064848 | Металлорукав Р3-Х-22 (50м/уп)(PR.09221) | Строитель | Металлорукав Р3-Х-22 (50м/уп) Строитель (PR.09221) | 140.42 | 126.38
00-00064867 | Металлорукав Р3-Х-22 в бухте (50м/уп)(PR.07221) | Строитель | Металлорукав Р3-Х-22 в бухте (50м/уп) Строитель (PR.07221) | 153.86 | 138.47
00-00064814 | Металлорукав Р3-Х-22 в бухте с/з (50)(PR04.0097) | Строитель | Металлорукав Р3-Х-22 в бухте с/з (50м/уп) Строитель (PR04.0097) | 166.31 | 149.68
00-00064849 | Металлорукав Р3-Х-25 (50м/уп)(PR.09251) | Строитель | Металлорукав Р3-Х-25 (50м/уп) Строитель (PR.09251) | 164.38 | 147.94
00-00064868 | Металлорукав Р3-Х-25 в бухте (50м/уп)(PR.07251) | Строитель | Металлорукав Р3-Х-25 в бухте (50м/уп) Строитель (PR.07251) | 182.22 | 164
00-00064815 | Металлорукав Р3-Х-25 в бухте с/з (50)(PR04.0098) | Строитель | Металлорукав Р3-Х-25 в бухте с/з (50м/уп) Строитель (PR04.0098) | 189.32 | 170.39
00-00064850 | Металлорукав Р3-Х-32 (25м/уп)(PR.09321) | Строитель | Металлорукав Р3-Х-32 (25м/уп) Строитель (PR.09321) | 253.18 | 227.86
00-00064869 | Металлорукав Р3-Х-32 в бухте (25м/уп)(PR.07321) | Строитель | Металлорукав Р3-Х-32 в бухте (25м/уп) Строитель (PR.07321) | 277.05 | 249.35
00-00064851 | Металлорукав Р3-Х-38 (25м/уп)(PR.09381) | Строитель | Металлорукав Р3-Х-38 (25м/уп) Строитель (PR.09381) | 305.51 | 274.96
00-00064870 | Металлорукав Р3-Х-38 в бухте (25м/уп)(PR.07381) | Строитель | Металлорукав Р3-Х-38 в бухте (25м/уп) Строитель (PR.07381) | 318.35 | 286.52
00-00064852 | Металлорукав Р3-Х-50 (15м/уп)(PR.09501) | Строитель | Металлорукав Р3-Х-50 (15м/уп) Строитель (PR.09501) | 424.26 | 381.83
00-00064871 | Металлорукав Р3-Х-50 в бухте (15м/уп)(PR.07501) | Строитель | Металлорукав Р3-Х-50 в бухте (15м/уп) Строитель (PR.07501) | 506.9 | 456.21
00-00064853 | Металлорукав Р3-Х-60 (15м/уп)(PR.09601) | Строитель | Металлорукав Р3-Х-60 (15м/уп) Строитель (PR.09601) | 630.44 | 567.4
00-00064854 | Металлорукав Р3-Х-75 (8м/уп)(PR.09751) | Строитель | Металлорукав Р3-Х-75 (8м/уп) Строитель (PR.09751) | 1185.65 | 1067.09
00-00059233 | Металлорукав Р3-Ц-06 750 Н (100м/уп) (PR.0306) | Промрукав | Металлорукав из оцинкованной стальной ленты, предназначен для защиты изолированных проводов и кабелей в электрических установках и системах связи от механических повреждений и агрессивного воздействия окружающей среды. Металлорукав применяется для защиты резиновых шлангов и других подобных изделий от механических повреждений, для обеспечения требований пожарной безопасности, для вентиляционных систем и отвода газов. | 64.86 | 58.37
00-00050693 | CM10-08-050 | IEK | Рукав металлический негерметичный (металлорукав), используется для предохранения проводов, кабелей и т.д. от механических повреждений и повышения пожаробезопасности. Также иногда используется для транспортирования сыпучих крупнодисперсных веществ в промышленных установках. | Уточняйте у менеджера | Уточняйте у менеджера
00-00059234 | Металлорукав Р3-Ц-08 750 Н (100м/уп) (PR.0308) | Промрукав | Металлорукав из оцинкованной стальной ленты, предназначен для защиты изолированных проводов и кабелей в электрических установках и системах связи от механических повреждений и агрессивного воздействия окружающей среды. Металлорукав применяется для защиты резиновых шлангов и других подобных изделий от механических повреждений, для обеспечения требований пожарной безопасности, для вентиляционных систем и отвода газов. | 84.3 | 75.87
00-00059235 | Металлорукав Р3-Ц-10 750 Н (100м/уп) (PR.0310) | Промрукав | Металлорукав из оцинкованной стальной ленты, предназначен для защиты изолированных проводов и кабелей в электрических установках и системах связи от механических повреждений и агрессивного воздействия окружающей среды. Металлорукав применяется для защиты резиновых шлангов и других подобных изделий от механических повреждений, для обеспечения требований пожарной безопасности, для вентиляционных систем и отвода газов. | 80.91 | 72.82
00-00059236 | Металлорукав Р3-Ц-12 750 Н (100м/уп) (PR.0312) | Промрукав | Металлорукав из оцинкованной стальной ленты, предназначен для защиты изолированных проводов и кабелей в электрических установках и системах связи от механических повреждений и агрессивного воздействия окружающей среды. Металлорукав применяется для защиты резиновых шлангов и других подобных изделий от механических повреждений, для обеспечения требований пожарной безопасности, для вентиляционных систем и отвода газов. | 85.1 | 76.59
00-00059237 | Металлорукав Р3-Ц-15 750 Н (100м/уп) (PR.0315) | Промрукав | Металлорукав из оцинкованной стальной ленты, предназначен для защиты изолированных проводов и кабелей в электрических установках и системах связи от механических повреждений и агрессивного воздействия окружающей среды. Металлорукав применяется для защиты резиновых шлангов и других подобных изделий от механических повреждений, для обеспечения требований пожарной безопасности, для вентиляционных систем и отвода газов. | 96.57 | 86.91
00-00059238 | Металлорукав Р3-Ц-18 750 Н (50м/уп) (PR.0318) | Промрукав | Металлорукав из оцинкованной стальной ленты, предназначен для защиты изолированных проводов и кабелей в электрических установках и системах связи от механических повреждений и агрессивного воздействия окружающей среды. Металлорукав применяется для защиты резиновых шлангов и других подобных изделий от механических повреждений, для обеспечения требований пожарной безопасности, для вентиляционных систем и отвода газов. | 111.79 | 100.61
00-00059239 | Металлорукав Р3-Ц-20 750 Н (50м/уп) (PR.0320) | Промрукав | Металлорукав из оцинкованной стальной ленты, предназначен для защиты изолированных проводов и кабелей в электрических установках и системах связи от механических повреждений и агрессивного воздействия окружающей среды. Металлорукав применяется для защиты резиновых шлангов и других подобных изделий от механических повреждений, для обеспечения требований пожарной безопасности, для вентиляционных систем и отвода газов. | 125.61 | 113.05
00-00059240 | Металлорукав Р3-Ц-22 750 Н (50м/уп) (PR.0322) | Промрукав | Металлорукав из оцинкованной стальной ленты, предназначен для защиты изолированных проводов и кабелей в электрических установках и системах связи от механических повреждений и агрессивного воздействия окружающей среды. Металлорукав применяется для защиты резиновых шлангов и других подобных изделий от механических повреждений, для обеспечения требований пожарной безопасности, для вентиляционных систем и отвода газов. | 138.03 | 124.23
00-00059241 | Металлорукав Р3-Ц-25 750 Н (50м/уп) (PR.0325) | Промрукав | Металлорукав из оцинкованной стальной ленты, предназначен для защиты изолированных проводов и кабелей в электрических установках и системах связи от механических повреждений и агрессивного воздействия окружающей среды. Металлорукав применяется для защиты резиновых шлангов и других подобных изделий от механических повреждений, для обеспечения требований пожарной безопасности, для вентиляционных систем и отвода газов. | 161.89 | 145.7
00-00059242 | Металлорукав Р3-Ц-32 750 Н (25м/уп) (PR.0332) | Промрукав | Металлорукав из оцинкованной стальной ленты, предназначен для защиты изолированных проводов и кабелей в электрических установках и системах связи от механических повреждений и агрессивного воздействия окружающей среды. Металлорукав применяется для защиты резиновых шлангов и других подобных изделий от механических повреждений, для обеспечения требований пожарной безопасности, для вентиляционных систем и отвода газов. | 256.48 | 230.83
00-00059243 | Металлорукав Р3-Ц-38 750 Н (25м/уп) (PR.0338) | Промрукав | Металлорукав из оцинкованной стальной ленты, предназначен для защиты изолированных проводов и кабелей в электрических установках и системах связи от механических повреждений и агрессивного воздействия окружающей среды. Металлорукав применяется для защиты резиновых шлангов и других подобных изделий от механических повреждений, для обеспечения требований пожарной безопасности, для вентиляционных систем и отвода газов. | 340.1 | 306.09
00-00059244 | Металлорукав Р3-Ц-50 750 Н (15м/уп) (PR.0350) | Промрукав | Металлорукав из оцинкованной стальной ленты, предназначен для защиты изолированных проводов и кабелей в электрических установках и системах связи от механических повреждений и агрессивного воздействия окружающей среды. Металлорукав применяется для защиты резиновых шлангов и других подобных изделий от механических повреждений, для обеспечения требований пожарной безопасности, для вентиляционных систем и отвода газов. | 437.52 | 393.77
00-00059245 | Металлорукав Р3-ЦА-10 750 Н (100м/уп) (PR.03102) | Промрукав | Металлорукав из оцинкованной стальной ленты, предназначен для защиты изолированных проводов и кабелей в электрических установках и системах связи от механических повреждений и агрессивного воздействия окружающей среды. Металлорукав применяется для защиты резиновых шлангов и других подобных изделий от механических повреждений, для обеспечения требований пожарной безопасности, для вентиляционных систем и отвода газов. | 113.96 | 102.56
00-00064888 | Металлорукав Р3-ЦА-100 750 Н (8м/уп)(PR.03002) | Промрукав | Металлорукав из оцинкованной стальной ленты, предназначен для защиты изолированных проводов и кабелей в электрических установках и системах связи от механических повреждений и агрессивного воздействия окружающей среды. Металлорукав применяется для защиты резиновых шлангов и других подобных изделий от механических повреждений, для обеспечения требований пожарной безопасности, для вентиляционных систем и отвода газов. | 2802.28 | 2522.05
00-00059246 | Металлорукав Р3-ЦА-12 750 Н (100м/уп) (PR.03122) | Промрукав | Металлорукав из оцинкованной стальной ленты, предназначен для защиты изолированных проводов и кабелей в электрических установках и системах связи от механических повреждений и агрессивного воздействия окружающей среды. Металлорукав применяется для защиты резиновых шлангов и других подобных изделий от механических повреждений, для обеспечения требований пожарной безопасности, для вентиляционных систем и отвода газов. | 128.91 | 116.02
00-00059247 | Металлорукав Р3-ЦА-15 750 Н (100м/уп) (PR.03152) | Промрукав | Металлорукав из оцинкованной стальной ленты, предназначен для защиты изолированных проводов и кабелей в электрических установках и системах связи от механических повреждений и агрессивного воздействия окружающей среды. Металлорукав применяется для защиты резиновых шлангов и других подобных изделий от механических повреждений, для обеспечения требований пожарной безопасности, для вентиляционных систем и отвода газов. | 150.73 | 135.66
00-00059248 | Металлорукав Р3-ЦА-18 750 Н (50м/уп) (PR.03182) | Промрукав | Металлорукав из оцинкованной стальной ленты, предназначен для защиты изолированных проводов и кабелей в электрических установках и системах связи от механических повреждений и агрессивного воздействия окружающей среды. Металлорукав применяется для защиты резиновых шлангов и других подобных изделий от механических повреждений, для обеспечения требований пожарной безопасности, для вентиляционных систем и отвода газов. | 189.4 | 170.46
00-00059249 | Металлорукав Р3-ЦА-20 750 Н (50м/уп) (PR.03202) | Промрукав | Металлорукав из оцинкованной стальной ленты, предназначен для защиты изолированных проводов и кабелей в электрических установках и системах связи от механических повреждений и агрессивного воздействия окружающей среды. Металлорукав применяется для защиты резиновых шлангов и других подобных изделий от механических повреждений, для обеспечения требований пожарной безопасности, для вентиляционных систем и отвода газов. | 215.02 | 193.52
00-00059250 | Металлорукав Р3-ЦА-22 750 Н (50м/уп) (PR.03222) | Промрукав | Металлорукав из оцинкованной стальной ленты, предназначен для защиты изолированных проводов и кабелей в электрических установках и системах связи от механических повреждений и агрессивного воздействия окружающей среды. Металлорукав применяется для защиты резиновых шлангов и других подобных изделий от механических повреждений, для обеспечения требований пожарной безопасности, для вентиляционных систем и отвода газов. | 252.79 | 227.51
00-00059251 | Металлорукав Р3-ЦА-25 750 Н (50м/уп) (PR.03252) | Промрукав | Металлорукав из оцинкованной стальной ленты, предназначен для защиты изолированных проводов и кабелей в электрических установках и системах связи от механических повреждений и агрессивного воздействия окружающей среды. Металлорукав применяется для защиты резиновых шлангов и других подобных изделий от механических повреждений, для обеспечения требований пожарной безопасности, для вентиляционных систем и отвода газов. | 302.73 | 272.46
00-00059252 | Металлорукав Р3-ЦА-32 750 Н (25м/уп) (PR.03322) | Промрукав | Металлорукав из оцинкованной стальной ленты, предназначен для защиты изолированных проводов и кабелей в электрических установках и системах связи от механических повреждений и агрессивного воздействия окружающей среды. Металлорукав применяется для защиты резиновых шлангов и других подобных изделий от механических повреждений, для обеспечения требований пожарной безопасности, для вентиляционных систем и отвода газов. | 397.79 | 358.01
00-00059253 | Металлорукав Р3-ЦА-38 750 Н (25м/уп) (PR.03382) | Промрукав | Металлорукав из оцинкованной стальной ленты, предназначен для защиты изолированных проводов и кабелей в электрических установках и системах связи от механических повреждений и агрессивного воздействия окружающей среды. Металлорукав применяется для защиты резиновых шлангов и других подобных изделий от механических повреждений, для обеспечения требований пожарной безопасности, для вентиляционных систем и отвода газов. | 467.18 | 420.46
00-00059254 | Металлорукав Р3-ЦА-50 750 Н (15м/уп) (PR.03502) | Промрукав | Металлорукав из оцинкованной стальной ленты, предназначен для защиты изолированных проводов и кабелей в электрических установках и системах связи от механических повреждений и агрессивного воздействия окружающей среды. Металлорукав применяется для защиты резиновых шлангов и других подобных изделий от механических повреждений, для обеспечения требований пожарной безопасности, для вентиляционных систем и отвода газов. | 570.23 | 513.21
00-00064889 | Металлорукав Р3-ЦА-60 750 Н (15м/уп)(PR.03602) | Промрукав | Металлорукав из оцинкованной стальной ленты, предназначен для защиты изолированных проводов и кабелей в электрических установках и системах связи от механических повреждений и агрессивного воздействия окружающей среды. Металлорукав применяется для защиты резиновых шлангов и других подобных изделий от механических повреждений, для обеспечения требований пожарной безопасности, для вентиляционных систем и отвода газов. | 1045.87 | 941.28
00-00064890 | Металлорукав Р3-ЦА-75 750 Н (8м/уп)(PR.03752) | Промрукав | Металлорукав из оцинкованной стальной ленты, предназначен для защиты изолированных проводов и кабелей в электрических установках и системах связи от механических повреждений и агрессивного воздействия окружающей среды. Металлорукав применяется для защиты резиновых шлангов и других подобных изделий от механических повреждений, для обеспечения требований пожарной безопасности, для вентиляционных систем и отвода газов. | 1306.56 | 1175.9
00-00050710 | CMP10-08-050 | IEK | Металлорукав в ПВХ изоляции предназначен для предохранения и защиты кабеля, проводов, гибких шлангов и др. от химического и механического повреждения, воздействия влаги и солнечного излучения. Металлорукав в ПВХ изоляции может использовать как для открытой, так и скрытой прокладки внутри и вне помещений. Область применения: - Системы кондиционирования воздуха, обогрева, вентиляции; - Подъемно-транспортное оборудование; - Нефте- и газоперерабатывающая промышленность; - Каналы, туннели, траншеи. | Уточняйте у менеджера | Уточняйте у менеджера
00-00050711 | CMP10-10-020 | IEK | Металлорукав в ПВХ изоляции предназначен для предохранения и защиты кабеля, проводов, гибких шлангов и др. от химического и механического повреждения, воздействия влаги и солнечного излучения. Металлорукав в ПВХ изоляции может использовать как для открытой, так и скрытой прокладки внутри и вне помещений. Область применения: - Системы кондиционирования воздуха, обогрева, вентиляции; - Подъемно-транспортное оборудование; - Нефте- и газоперерабатывающая промышленность; - Каналы, туннели, траншеи. | Уточняйте у менеджера | Уточняйте у менеджера
00-00050720 | CMP21-010-K41-050 | IEK | Металлорукав в ПВХ изоляции предназначен для предохранения и защиты кабеля, проводов, гибких шлангов и др. от химического и механического повреждения, воздействия влаги и солнечного излучения. Металлорукав в ПВХ изоляции может использовать как для открытой, так и скрытой прокладки внутри и вне помещений. Область применения: - Системы кондиционирования воздуха, обогрева, вентиляции; - Подъемно-транспортное оборудование; - Нефте- и газоперерабатывающая промышленность; - Каналы, туннели, траншеи. | Уточняйте у менеджера | Уточняйте у менеджера
00-00050712 | CMP10-10-050 | IEK | Металлорукав в ПВХ изоляции предназначен для предохранения и защиты кабеля, проводов, гибких шлангов и др. от химического и механического повреждения, воздействия влаги и солнечного излучения. Металлорукав в ПВХ изоляции может использовать как для открытой, так и скрытой прокладки внутри и вне помещений. Область применения: - Системы кондиционирования воздуха, обогрева, вентиляции; - Подъемно-транспортное оборудование; - Нефте- и газоперерабатывающая промышленность; - Каналы, туннели, траншеи. | Уточняйте у менеджера | Уточняйте у менеджера
00-00050713 | CMP10-12-020 | IEK | Металлорукав в ПВХ изоляции предназначен для предохранения и защиты кабеля, проводов, гибких шлангов и др. от химического и механического повреждения, воздействия влаги и солнечного излучения. Металлорукав в ПВХ изоляции может использовать как для открытой, так и скрытой прокладки внутри и вне помещений. Область применения: - Системы кондиционирования воздуха, обогрева, вентиляции; - Подъемно-транспортное оборудование; - Нефте- и газоперерабатывающая промышленность; - Каналы, туннели, траншеи. | Уточняйте у менеджера | Уточняйте у менеджера
00-00046112 | CMP10-12-050 | IEK | Металлорукав в ПВХ изоляции предназначен для предохранения и защиты кабеля, проводов, гибких шлангов и др. от химического и механического повреждения, воздействия влаги и солнечного излучения. Металлорукав в ПВХ изоляции может использовать как для открытой, так и скрытой прокладки внутри и вне помещений. Область применения: - Системы кондиционирования воздуха, обогрева, вентиляции; - Подъемно-транспортное оборудование; - Нефте- и газоперерабатывающая промышленность; - Каналы, туннели, траншеи. | Уточняйте у менеджера | Уточняйте у менеджера
00-00050721 | CMP21-012-K41-050 | IEK | Металлорукав в ПВХ изоляции предназначен для предохранения и защиты кабеля, проводов, гибких шлангов и др. от химического и механического повреждения, воздействия влаги и солнечного излучения. Металлорукав в ПВХ изоляции может использовать как для открытой, так и скрытой прокладки внутри и вне помещений. Область применения: - Системы кондиционирования воздуха, обогрева, вентиляции; - Подъемно-транспортное оборудование; - Нефте- и газоперерабатывающая промышленность; - Каналы, туннели, траншеи. | Уточняйте у менеджера | Уточняйте у менеджера
00-00048203 | CMP10-15-020 | IEK | Металлорукав в ПВХ изоляции предназначен для предохранения и защиты кабеля, проводов, гибких шлангов и др. от химического и механического повреждения, воздействия влаги и солнечного излучения. Металлорукав в ПВХ изоляции может использовать как для открытой, так и скрытой прокладки внутри и вне помещений. Область применения: - Системы кондиционирования воздуха, обогрева, вентиляции; - Подъемно-транспортное оборудование; - Нефте- и газоперерабатывающая промышленность; - Каналы, туннели, траншеи. | Уточняйте у менеджера | Уточняйте у менеджера
00-00050722 | CMP21-015-K41-050 | IEK | Металлорукав в ПВХ изоляции предназначен для предохранения и защиты кабеля, проводов, гибких шлангов и др. от химического и механического повреждения, воздействия влаги и солнечного излучения. Металлорукав в ПВХ изоляции может использовать как для открытой, так и скрытой прокладки внутри и вне помещений. Область применения: - Системы кондиционирования воздуха, обогрева, вентиляции; - Подъемно-транспортное оборудование; - Нефте- и газоперерабатывающая промышленность; - Каналы, туннели, траншеи. | Уточняйте у менеджера | Уточняйте у менеджера
00-00046401 | CMP10-15-050 | IEK | Металлорукав в ПВХ изоляции предназначен для предохранения и защиты кабеля, проводов, гибких шлангов и др. от химического и механического повреждения, воздействия влаги и солнечного излучения. Металлорукав в ПВХ изоляции может использовать как для открытой, так и скрытой прокладки внутри и вне помещений. Область применения: - Системы кондиционирования воздуха, обогрева, вентиляции; - Подъемно-транспортное оборудование; - Нефте- и газоперерабатывающая промышленность; - Каналы, туннели, траншеи. | Уточняйте у менеджера | Уточняйте у менеджера
00-00050714 | CMP10-18-015 | IEK | Металлорукав в ПВХ изоляции предназначен для предохранения и защиты кабеля, проводов, гибких шлангов и др. от химического и механического повреждения, воздействия влаги и солнечного излучения. Металлорукав в ПВХ изоляции может использовать как для открытой, так и скрытой прокладки внутри и вне помещений. Область применения: - Системы кондиционирования воздуха, обогрева, вентиляции; - Подъемно-транспортное оборудование; - Нефте- и газоперерабатывающая промышленность; - Каналы, туннели, траншеи. | Уточняйте у менеджера | Уточняйте у менеджера
00-00050723 | CMP21-018-K41-050 | IEK | Металлорукав в ПВХ изоляции предназначен для предохранения и защиты кабеля, проводов, гибких шлангов и др. от химического и механического повреждения, воздействия влаги и солнечного излучения. Металлорукав в ПВХ изоляции может использовать как для открытой, так и скрытой прокладки внутри и вне помещений. Область применения: - Системы кондиционирования воздуха, обогрева, вентиляции; - Подъемно-транспортное оборудование; - Нефте- и газоперерабатывающая промышленность; - Каналы, туннели, траншеи. | Уточняйте у менеджера | Уточняйте у менеджера
00-00050715 | CMP10-18-050 | IEK | Металлорукав в ПВХ изоляции предназначен для предохранения и защиты кабеля, проводов, гибких шлангов и др. от химического и механического повреждения, воздействия влаги и солнечного излучения. Металлорукав в ПВХ изоляции может использовать как для открытой, так и скрытой прокладки внутри и вне помещений. Область применения: - Системы кондиционирования воздуха, обогрева, вентиляции; - Подъемно-транспортное оборудование; - Нефте- и газоперерабатывающая промышленность; - Каналы, туннели, траншеи. | Уточняйте у менеджера | Уточняйте у менеджера
00-00050716 | CMP10-20-015 | IEK | Металлорукав в ПВХ изоляции предназначен для предохранения и защиты кабеля, проводов, гибких шлангов и др. от химического и механического повреждения, воздействия влаги и солнечного излучения. Металлорукав в ПВХ изоляции может использовать как для открытой, так и скрытой прокладки внутри и вне помещений. Область применения: - Системы кондиционирования воздуха, обогрева, вентиляции; - Подъемно-транспортное оборудование; - Нефте- и газоперерабатывающая промышленность; - Каналы, туннели, траншеи. | Уточняйте у менеджера | Уточняйте у менеджера
00-00050724 | CMP21-020-K41-050 | IEK | Металлорукав в ПВХ изоляции предназначен для предохранения и защиты кабеля, проводов, гибких шлангов и др. от химического и механического повреждения, воздействия влаги и солнечного излучения. Металлорукав в ПВХ изоляции может использовать как для открытой, так и скрытой прокладки внутри и вне помещений. Область применения: - Системы кондиционирования воздуха, обогрева, вентиляции; - Подъемно-транспортное оборудование; - Нефте- и газоперерабатывающая промышленность; - Каналы, туннели, траншеи. | Уточняйте у менеджера | Уточняйте у менеджера
00-00035177 | CMP10-20-050 | IEK | Металлорукав в ПВХ изоляции предназначен для предохранения и защиты кабеля, проводов, гибких шлангов и др. от химического и механического повреждения, воздействия влаги и солнечного излучения. Металлорукав в ПВХ изоляции может использовать как для открытой, так и скрытой прокладки внутри и вне помещений. Область применения: - Системы кондиционирования воздуха, обогрева, вентиляции; - Подъемно-транспортное оборудование; - Нефте- и газоперерабатывающая промышленность; - Каналы, туннели, траншеи. | Уточняйте у менеджера | Уточняйте у менеджера
00-00050725 | CMP21-022-K41-020 | IEK | Металлорукав в ПВХ изоляции предназначен для предохранения и защиты кабеля, проводов, гибких шлангов и др. от химического и механического повреждения, воздействия влаги и солнечного излучения. Металлорукав в ПВХ изоляции может использовать как для открытой, так и скрытой прокладки внутри и вне помещений. Область применения: - Системы кондиционирования воздуха, обогрева, вентиляции; - Подъемно-транспортное оборудование; - Нефте- и газоперерабатывающая промышленность; - Каналы, туннели, траншеи. | Уточняйте у менеджера | Уточняйте у менеджера
00-00050717 | CMP10-22-020 | IEK | Металлорукав в ПВХ изоляции предназначен для предохранения и защиты кабеля, проводов, гибких шлангов и др. от химического и механического повреждения, воздействия влаги и солнечного излучения. Металлорукав в ПВХ изоляции может использовать как для открытой, так и скрытой прокладки внутри и вне помещений. Область применения: - Системы кондиционирования воздуха, обогрева, вентиляции; - Подъемно-транспортное оборудование; - Нефте- и газоперерабатывающая промышленность; - Каналы, туннели, траншеи. | Уточняйте у менеджера | Уточняйте у менеджера
00-00050726 | CMP21-025-K41-020 | IEK | Металлорукав в ПВХ изоляции предназначен для предохранения и защиты кабеля, проводов, гибких шлангов и др. от химического и механического повреждения, воздействия влаги и солнечного излучения. Металлорукав в ПВХ изоляции может использовать как для открытой, так и скрытой прокладки внутри и вне помещений. Область применения: - Системы кондиционирования воздуха, обогрева, вентиляции; - Подъемно-транспортное оборудование; - Нефте- и газоперерабатывающая промышленность; - Каналы, туннели, траншеи. | Уточняйте у менеджера | Уточняйте у менеджера
00-00046404 | CMP10-25-020 | IEK | Металлорукав в ПВХ изоляции предназначен для предохранения и защиты кабеля, проводов, гибких шлангов и др. от химического и механического повреждения, воздействия влаги и солнечного излучения. Металлорукав в ПВХ изоляции может использовать как для открытой, так и скрытой прокладки внутри и вне помещений. Область применения: - Системы кондиционирования воздуха, обогрева, вентиляции; - Подъемно-транспортное оборудование; - Нефте- и газоперерабатывающая промышленность; - Каналы, туннели, траншеи. | Уточняйте у менеджера | Уточняйте у менеджера
00-00050727 | CMP21-032-K41-020 | IEK | Металлорукав в ПВХ изоляции предназначен для предохранения и защиты кабеля, проводов, гибких шлангов и др. от химического и механического повреждения, воздействия влаги и солнечного излучения. Металлорукав в ПВХ изоляции может использовать как для открытой, так и скрытой прокладки внутри и вне помещений. Область применения: - Системы кондиционирования воздуха, обогрева, вентиляции; - Подъемно-транспортное оборудование; - Нефте- и газоперерабатывающая промышленность; - Каналы, туннели, траншеи. | Уточняйте у менеджера | Уточняйте у менеджера
00-00046697 | CMP10-32-020 | IEK | Металлорукав в ПВХ изоляции предназначен для предохранения и защиты кабеля, проводов, гибких шлангов и др. от химического и механического повреждения, воздействия влаги и солнечного излучения. Металлорукав в ПВХ изоляции может использовать как для открытой, так и скрытой прокладки внутри и вне помещений. Область применения: - Системы кондиционирования воздуха, обогрева, вентиляции; - Подъемно-транспортное оборудование; - Нефте- и газоперерабатывающая промышленность; - Каналы, туннели, траншеи. | Уточняйте у менеджера | Уточняйте у менеджера
00-00050728 | CMP21-038-K41-020 | IEK | Металлорукав в ПВХ изоляции предназначен для предохранения и защиты кабеля, проводов, гибких шлангов и др. от химического и механического повреждения, воздействия влаги и солнечного излучения. Металлорукав в ПВХ изоляции может использовать как для открытой, так и скрытой прокладки внутри и вне помещений. Область применения: - Системы кондиционирования воздуха, обогрева, вентиляции; - Подъемно-транспортное оборудование; - Нефте- и газоперерабатывающая промышленность; - Каналы, туннели, траншеи. | Уточняйте у менеджера | Уточняйте у менеджера
00-00050718 | CMP10-38-020 | IEK | Металлорукав в ПВХ изоляции предназначен для предохранения и защиты кабеля, проводов, гибких шлангов и др. от химического и механического повреждения, воздействия влаги и солнечного излучения. Металлорукав в ПВХ изоляции может использовать как для открытой, так и скрытой прокладки внутри и вне помещений. Область применения: - Системы кондиционирования воздуха, обогрева, вентиляции; - Подъемно-транспортное оборудование; - Нефте- и газоперерабатывающая промышленность; - Каналы, туннели, траншеи. | Уточняйте у менеджера | Уточняйте у менеджера
00-00050729 | CMP21-050-K41-020 | IEK | Металлорукав в ПВХ изоляции предназначен для предохранения и защиты кабеля, проводов, гибких шлангов и др. от химического и механического повреждения, воздействия влаги и солнечного излучения. Металлорукав в ПВХ изоляции может использовать как для открытой, так и скрытой прокладки внутри и вне помещений. Область применения: - Системы кондиционирования воздуха, обогрева, вентиляции; - Подъемно-транспортное оборудование; - Нефте- и газоперерабатывающая промышленность; - Каналы, туннели, траншеи. | Уточняйте у менеджера | Уточняйте у менеджера
00-00050719 | CMP10-50-020 | IEK | Металлорукав в ПВХ изоляции предназначен для предохранения и защиты кабеля, проводов, гибких шлангов и др. от химического и механического повреждения, воздействия влаги и солнечного излучения. Металлорукав в ПВХ изоляции может использовать как для открытой, так и скрытой прокладки внутри и вне помещений. Область применения: - Системы кондиционирования воздуха, обогрева, вентиляции; - Подъемно-транспортное оборудование; - Нефте- и газоперерабатывающая промышленность; - Каналы, туннели, траншеи. | Уточняйте у менеджера | Уточняйте у менеджера
00-00064891 | Металлорукав Р3-ЦХ-06 750 Н (100м/уп)(PR.03061) | Промрукав | Металлорукав из оцинкованной стальной ленты, предназначен для защиты изолированных проводов и кабелей в электрических установках и системах связи от механических повреждений и агрессивного воздействия окружающей среды. Металлорукав применяется для защиты резиновых шлангов и других подобных изделий от механических повреждений, для обеспечения требований пожарной безопасности, для вентиляционных систем и отвода газов. | 64.12 | 57.71
00-00064892 | Металлорукав Р3-ЦХ-08 750 Н (100м/уп)(PR.03081) | Промрукав | Металлорукав из оцинкованной стальной ленты, предназначен для защиты изолированных проводов и кабелей в электрических установках и системах связи от механических повреждений и агрессивного воздействия окружающей среды. Металлорукав применяется для защиты резиновых шлангов и других подобных изделий от механических повреждений, для обеспечения требований пожарной безопасности, для вентиляционных систем и отвода газов. | 68.62 | 61.76
00-00039291 | CM10-10-100 | IEK | Металлорукав негерметичный, используется для предохранения проводов, кабелей и т.д. от механических повреждений и повышения пожаробезопасности. Также иногда используется для транспортирования сыпучих крупнодисперсных веществ в промышленных установках. Рукав металлический негерметичный соответствует требованиям ТУ 4833-001-57393508-2007. | Уточняйте у менеджера | Уточняйте у менеджера
00-00050694 | CM10-10-020 | IEK | Металлорукав негерметичный, используется для предохранения проводов, кабелей и т.д. от механических повреждений и повышения пожаробезопасности. Также иногда используется для транспортирования сыпучих крупнодисперсных веществ в промышленных установках. Рукав металлический негерметичный соответствует требованиям ТУ 4833-001-57393508-2007. | Уточняйте у менеджера | Уточняйте у менеджера
00-00064893 | Металлорукав Р3-ЦХ-10 750 Н (100м/уп)(PR.03101) | Промрукав | Металлорукав из оцинкованной стальной ленты, предназначен для защиты изолированных проводов и кабелей в электрических установках и системах связи от механических повреждений и агрессивного воздействия окружающей среды. Металлорукав применяется для защиты резиновых шлангов и других подобных изделий от механических повреждений, для обеспечения требований пожарной безопасности, для вентиляционных систем и отвода газов. | 77.58 | 69.82
00-00046696 | CM10-12-100 | IEK | Металлорукав негерметичный, используется для предохранения проводов, кабелей и т.д. от механических повреждений и повышения пожаробезопасности. Также иногда используется для транспортирования сыпучих крупнодисперсных веществ в промышленных установках. Рукав металлический негерметичный соответствует требованиям ТУ 4833-001-57393508-2007. | Уточняйте у менеджера | Уточняйте у менеджера
00-00050695 | CM10-12-020 | IEK | Металлорукав негерметичный, используется для предохранения проводов, кабелей и т.д. от механических повреждений и повышения пожаробезопасности. Также иногда используется для транспортирования сыпучих крупнодисперсных веществ в промышленных установках. Рукав металлический негерметичный соответствует требованиям ТУ 4833-001-57393508-2007. | Уточняйте у менеджера | Уточняйте у менеджера
00-00064894 | Металлорукав Р3-ЦХ-12 750 Н (100м/уп)(PR.03121) | Промрукав | Металлорукав из оцинкованной стальной ленты, предназначен для защиты изолированных проводов и кабелей в электрических установках и системах связи от механических повреждений и агрессивного воздействия окружающей среды. Металлорукав применяется для защиты резиновых шлангов и других подобных изделий от механических повреждений, для обеспечения требований пожарной безопасности, для вентиляционных систем и отвода газов. | 85.44 | 76.9
00-00035455 | CM10-15-100 | IEK | Металлорукав негерметичный, используется для предохранения проводов, кабелей и т.д. от механических повреждений и повышения пожаробезопасности. Также иногда используется для транспортирования сыпучих крупнодисперсных веществ в промышленных установках. Рукав металлический негерметичный соответствует требованиям ТУ 4833-001-57393508-2007. | Уточняйте у менеджера | Уточняйте у менеджера
00-00050696 | CM10-15-020 | IEK | Металлорукав негерметичный, используется для предохранения проводов, кабелей и т.д. от механических повреждений и повышения пожаробезопасности. Также иногда используется для транспортирования сыпучих крупнодисперсных веществ в промышленных установках. Рукав металлический негерметичный соответствует требованиям ТУ 4833-001-57393508-2007. | Уточняйте у менеджера | Уточняйте у менеджера
00-00064895 | Металлорукав Р3-ЦХ-15 750 Н (100м/уп)(PR.03151) | Промрукав | Металлорукав из оцинкованной стальной ленты, предназначен для защиты изолированных проводов и кабелей в электрических установках и системах связи от механических повреждений и агрессивного воздействия окружающей среды. Металлорукав применяется для защиты резиновых шлангов и других подобных изделий от механических повреждений, для обеспечения требований пожарной безопасности, для вентиляционных систем и отвода газов. | 94.9 | 85.41
00-00024340 | CM10-18-015 | IEK | Металлорукав негерметичный, используется для предохранения проводов, кабелей и т.д. от механических повреждений и повышения пожаробезопасности. Также иногда используется для транспортирования сыпучих крупнодисперсных веществ в промышленных установках. Рукав металлический негерметичный соответствует требованиям ТУ 4833-001-57393508-2007. | Уточняйте у менеджера | Уточняйте у менеджера
00-00050697 | CM10-18-050 | IEK | Металлорукав негерметичный, используется для предохранения проводов, кабелей и т.д. от механических повреждений и повышения пожаробезопасности. Также иногда используется для транспортирования сыпучих крупнодисперсных веществ в промышленных установках. Рукав металлический негерметичный соответствует требованиям ТУ 4833-001-57393508-2007. | Уточняйте у менеджера | Уточняйте у менеджера
00-00064896 | Металлорукав Р3-ЦХ-18 750 Н (50м/уп)(PR.03181) | Промрукав | Металлорукав из оцинкованной стальной ленты, предназначен для защиты изолированных проводов и кабелей в электрических установках и системах связи от механических повреждений и агрессивного воздействия окружающей среды. Металлорукав применяется для защиты резиновых шлангов и других подобных изделий от механических повреждений, для обеспечения требований пожарной безопасности, для вентиляционных систем и отвода газов. | 123.74 | 111.37
00-00024341 | CM10-20-015 | IEK | Металлорукав негерметичный, используется для предохранения проводов, кабелей и т.д. от механических повреждений и повышения пожаробезопасности. Также иногда используется для транспортирования сыпучих крупнодисперсных веществ в промышленных установках. Рукав металлический негерметичный соответствует требованиям ТУ 4833-001-57393508-2007. | Уточняйте у менеджера | Уточняйте у менеджера
00-00040372 | CM10-20-050 | IEK | Металлорукав негерметичный, используется для предохранения проводов, кабелей и т.д. от механических повреждений и повышения пожаробезопасности. Также иногда используется для транспортирования сыпучих крупнодисперсных веществ в промышленных установках. Рукав металлический негерметичный соответствует требованиям ТУ 4833-001-57393508-2007. | Уточняйте у менеджера | Уточняйте у менеджера
00-00064897 | Металлорукав Р3-ЦХ-20 750 Н (50м/уп)(PR.03201) | Промрукав | Металлорукав из оцинкованной стальной ленты, предназначен для защиты изолированных проводов и кабелей в электрических установках и системах связи от механических повреждений и агрессивного воздействия окружающей среды. Металлорукав применяется для защиты резиновых шлангов и других подобных изделий от механических повреждений, для обеспечения требований пожарной безопасности, для вентиляционных систем и отвода газов. | 133.68 | 120.31
00-00050698 | CM10-22-015 | IEK | Металлорукав негерметичный, используется для предохранения проводов, кабелей и т.д. от механических повреждений и повышения пожаробезопасности. Также иногда используется для транспортирования сыпучих крупнодисперсных веществ в промышленных установках. Рукав металлический негерметичный соответствует требованиям ТУ 4833-001-57393508-2007. | Уточняйте у менеджера | Уточняйте у менеджера
00-00036287 | CM10-22-050 | IEK | Металлорукав негерметичный, используется для предохранения проводов, кабелей и т.д. от механических повреждений и повышения пожаробезопасности. Также иногда используется для транспортирования сыпучих крупнодисперсных веществ в промышленных установках. Рукав металлический негерметичный соответствует требованиям ТУ 4833-001-57393508-2007. | Уточняйте у менеджера | Уточняйте у менеджера
00-00064898 | Металлорукав Р3-ЦХ-22 750 Н (50м/уп)(PR.03221) | Промрукав | Металлорукав из оцинкованной стальной ленты, предназначен для защиты изолированных проводов и кабелей в электрических установках и системах связи от механических повреждений и агрессивного воздействия окружающей среды. Металлорукав применяется для защиты резиновых шлангов и других подобных изделий от механических повреждений, для обеспечения требований пожарной безопасности, для вентиляционных систем и отвода газов. | 155.06 | 139.55
00-00024342 | CM10-25-015 | IEK | Металлорукав негерметичный, используется для предохранения проводов, кабелей и т.д. от механических повреждений и повышения пожаробезопасности. Также иногда используется для транспортирования сыпучих крупнодисперсных веществ в промышленных установках. Рукав металлический негерметичный соответствует требованиям ТУ 4833-001-57393508-2007. | Уточняйте у менеджера | Уточняйте у менеджера
00-00050699 | CM10-25-050 | IEK | Металлорукав негерметичный, используется для предохранения проводов, кабелей и т.д. от механических повреждений и повышения пожаробезопасности. Также иногда используется для транспортирования сыпучих крупнодисперсных веществ в промышленных установках. Рукав металлический негерметичный соответствует требованиям ТУ 4833-001-57393508-2007. | Уточняйте у менеджера | Уточняйте у менеджера
00-00064899 | Металлорукав Р3-ЦХ-25 750 Н (50м/уп)(PR.03251) | Промрукав | Металлорукав из оцинкованной стальной ленты, предназначен для защиты изолированных проводов и кабелей в электрических установках и системах связи от механических повреждений и агрессивного воздействия окружающей среды. Металлорукав применяется для защиты резиновых шлангов и других подобных изделий от механических повреждений, для обеспечения требований пожарной безопасности, для вентиляционных систем и отвода газов. | 186.47 | 167.82
00-00024435 | CM10-32-025 | IEK | Металлорукав негерметичный, используется для предохранения проводов, кабелей и т.д. от механических повреждений и повышения пожаробезопасности. Также иногда используется для транспортирования сыпучих крупнодисперсных веществ в промышленных установках. Рукав металлический негерметичный соответствует требованиям ТУ 4833-001-57393508-2007. | Уточняйте у менеджера | Уточняйте у менеджера
00-00064900 | Металлорукав Р3-ЦХ-32 750 Н (25м/уп)(PR.03321) | Промрукав | Металлорукав из оцинкованной стальной ленты, предназначен для защиты изолированных проводов и кабелей в электрических установках и системах связи от механических повреждений и агрессивного воздействия окружающей среды. Металлорукав применяется для защиты резиновых шлангов и других подобных изделий от механических повреждений, для обеспечения требований пожарной безопасности, для вентиляционных систем и отвода газов. | 257.29 | 231.56
00-00050700 | CM10-38-025 | IEK | Металлорукав негерметичный, используется для предохранения проводов, кабелей и т.д. от механических повреждений и повышения пожаробезопасности. Также иногда используется для транспортирования сыпучих крупнодисперсных веществ в промышленных установках. Рукав металлический негерметичный соответствует требованиям ТУ 4833-001-57393508-2007. | Уточняйте у менеджера | Уточняйте у менеджера
00-00064901 | Металлорукав Р3-ЦХ-38 750 Н (25м/уп)(PR.03381) | Промрукав | Металлорукав из оцинкованной стальной ленты, предназначен для защиты изолированных проводов и кабелей в электрических установках и системах связи от механических повреждений и агрессивного воздействия окружающей среды. Металлорукав применяется для защиты резиновых шлангов и других подобных изделий от механических повреждений, для обеспечения требований пожарной безопасности, для вентиляционных систем и отвода газов. | 332.24 | 299.02
00-00040373 | CM10-50-015 | IEK | Металлорукав негерметичный, используется для предохранения проводов, кабелей и т.д. от механических повреждений и повышения пожаробезопасности. Также иногда используется для транспортирования сыпучих крупнодисперсных веществ в промышленных установках. Рукав металлический негерметичный соответствует требованиям ТУ 4833-001-57393508-2007. | Уточняйте у менеджера | Уточняйте у менеджера
00-00064902 | Металлорукав Р3-ЦХ-50 750 Н (15м/уп)(PR.03501) | Промрукав | Металлорукав из оцинкованной стальной ленты, предназначен для защиты изолированных проводов и кабелей в электрических установках и системах связи от механических повреждений и агрессивного воздействия окружающей среды. Металлорукав применяется для защиты резиновых шлангов и других подобных изделий от механических повреждений, для обеспечения требований пожарной безопасности, для вентиляционных систем и отвода газов. | 410.69 | 369.62
00-00064903 | Металлорукав Р3-ЦХ-60 750 Н (15м/уп)(PR.03601) | Промрукав | Металлорукав из оцинкованной стальной ленты, предназначен для защиты изолированных проводов и кабелей в электрических установках и системах связи от механических повреждений и агрессивного воздействия окружающей среды. Металлорукав применяется для защиты резиновых шлангов и других подобных изделий от механических повреждений, для обеспечения требований пожарной безопасности, для вентиляционных систем и отвода газов. | 653.11 | 587.8
00-00064904 | Металлорукав Р3-ЦХ-75 750 Н (8м/уп)(PR.03751) | Промрукав | Металлорукав из оцинкованной стальной ленты, предназначен для защиты изолированных проводов и кабелей в электрических установках и системах связи от механических повреждений и агрессивного воздействия окружающей среды. Металлорукав применяется для защиты резиновых шлангов и других подобных изделий от механических повреждений, для обеспечения требований пожарной безопасности, для вентиляционных систем и отвода газов. | 1137.21 | 1023.49
00-00059269 | Металл.Р4-ПР-Н-18 В1 антиван.(50 м/уп) (PR04.0429) | Промрукав | Металлорукав антивандальный из нержавеющей стальной ленты, предназначен для защиты изолированных проводов и кабелей от механических повреждений и агрессивного воздействия окружающей среды. Благодаря усиленной конструкции имеет более широкую область применения. Климатическое исполнение УХЛ1 позволяет его использовать на улице, под воздействием прямых солнечных лучей. | 485.23 | 436.71
00-00059270 | Металл.Р4-ПР-Н-20 В1 антиван.(50 м/уп) (PR04.0430) | Промрукав | Металлорукав антивандальный из нержавеющей стальной ленты, предназначен для защиты изолированных проводов и кабелей от механических повреждений и агрессивного воздействия окружающей среды. Благодаря усиленной конструкции имеет более широкую область применения. Климатическое исполнение УХЛ1 позволяет его использовать на улице, под воздействием прямых солнечных лучей. | 520.4 | 468.36
00-00059271 | Металл.Р4-ПР-Н-22 В1 антиван.(50 м/уп) (PR04.0431) | Промрукав | Металлорукав антивандальный из нержавеющей стальной ленты, предназначен для защиты изолированных проводов и кабелей от механических повреждений и агрессивного воздействия окружающей среды. Благодаря усиленной конструкции имеет более широкую область применения. Климатическое исполнение УХЛ1 позволяет его использовать на улице, под воздействием прямых солнечных лучей. | 578.92 | 521.03
00-00059272 | Металл.Р4-ПР-Н-25 В1 антиван.(50 м/уп) (PR04.0432) | Промрукав | Металлорукав антивандальный из нержавеющей стальной ленты, предназначен для защиты изолированных проводов и кабелей от механических повреждений и агрессивного воздействия окружающей среды. Благодаря усиленной конструкции имеет более широкую область применения. Климатическое исполнение УХЛ1 позволяет его использовать на улице, под воздействием прямых солнечных лучей. | 689.99 | 620.99
00-00059273 | Металл.Р4-ПР-Ц-18 1900Н УХЛ1антиван.(PR04.0309) | Промрукав | Металлорукав антивандальный из оцинкованной стальной ленты, предназначен для защиты изолированных проводов и кабелей от механических повреждений и агрессивного воздействия окружающей среды. Благодаря усиленной конструкции имеет более широкую область применения. Климатическое исполнение УХЛ1 позволяет его использовать на улице, под воздействием прямых солнечных лучей. | 200.41 | 180.37
00-00041987 | Металл.Р4-ПР-Ц-20 1900 Н УХЛ1 антиван.(PR04.0310) | Промрукав | Металлорукав антивандальный из оцинкованной стальной ленты, предназначен для защиты изолированных проводов и кабелей от механических повреждений и агрессивного воздействия окружающей среды. Благодаря усиленной конструкции имеет более широкую область применения. Климатическое исполнение УХЛ1 позволяет его использовать на улице, под воздействием прямых солнечных лучей. | 210.87 | 189.78
00-00059274 | Металл.Р4-ПР-Ц-22 1900Н УХЛ1антиван.(PR04.0311) | Промрукав | Металлорукав антивандальный из оцинкованной стальной ленты, предназначен для защиты изолированных проводов и кабелей от механических повреждений и агрессивного воздействия окружающей среды. Благодаря усиленной конструкции имеет более широкую область применения. Климатическое исполнение УХЛ1 позволяет его использовать на улице, под воздействием прямых солнечных лучей. | 244.52 | 220.07
00-00042039 | Металл.Р4-ПР-Ц-25 1900 Н УХЛ1 антиван.(PR04.0312) | Промрукав | Металлорукав антивандальный из оцинкованной стальной ленты, предназначен для защиты изолированных проводов и кабелей от механических повреждений и агрессивного воздействия окружающей среды. Благодаря усиленной конструкции имеет более широкую область применения. Климатическое исполнение УХЛ1 позволяет его использовать на улице, под воздействием прямых солнечных лучей. | 275.73 | 248.16
00-00050701 | CMP18-010-K00-100 | IEK | Металлорукав негерметичный, используется для предохранения проводов, кабелей и т.д. от механических повреждений и повышения пожаробезопасности. Также иногда используется для транспортирования сыпучих крупнодисперсных веществ в промышленных установках. Рукав металлический негерметичный соответствует требованиям ТУ 4833-001-57393508-2007. | Уточняйте у менеджера | Уточняйте у менеджера
00-00050702 | CMP18-012-K00-100 | IEK | Металлорукав негерметичный, используется для предохранения проводов, кабелей и т.д. от механических повреждений и повышения пожаробезопасности. Также иногда используется для транспортирования сыпучих крупнодисперсных веществ в промышленных установках. Рукав металлический негерметичный соответствует требованиям ТУ 4833-001-57393508-2007. | Уточняйте у менеджера | Уточняйте у менеджера
00-00050703 | CMP18-015-K00-100 | IEK | Металлорукав негерметичный, используется для предохранения проводов, кабелей и т.д. от механических повреждений и повышения пожаробезопасности. Также иногда используется для транспортирования сыпучих крупнодисперсных веществ в промышленных установках. Рукав металлический негерметичный соответствует требованиям ТУ 4833-001-57393508-2007. | Уточняйте у менеджера | Уточняйте у менеджера
00-00050704 | CMP18-018-K00-050 | IEK | Металлорукав негерметичный, используется для предохранения проводов, кабелей и т.д. от механических повреждений и повышения пожаробезопасности. Также иногда используется для транспортирования сыпучих крупнодисперсных веществ в промышленных установках. Рукав металлический негерметичный соответствует требованиям ТУ 4833-001-57393508-2007. | Уточняйте у менеджера | Уточняйте у менеджера
03-00001816 | CMP18-020-K00-050 | IEK | Металлорукав негерметичный, используется для предохранения проводов, кабелей и т.д. от механических повреждений и повышения пожаробезопасности. Также иногда используется для транспортирования сыпучих крупнодисперсных веществ в промышленных установках. Рукав металлический негерметичный соответствует требованиям ТУ 4833-001-57393508-2007. | Уточняйте у менеджера | Уточняйте у менеджера
00-00050705 | CMP18-022-K00-050 | IEK | Металлорукав негерметичный, используется для предохранения проводов, кабелей и т.д. от механических повреждений и повышения пожаробезопасности. Также иногда используется для транспортирования сыпучих крупнодисперсных веществ в промышленных установках. Рукав металлический негерметичный соответствует требованиям ТУ 4833-001-57393508-2007. | Уточняйте у менеджера | Уточняйте у менеджера
00-00050706 | CMP18-025-K00-050 | IEK | Металлорукав негерметичный, используется для предохранения проводов, кабелей и т.д. от механических повреждений и повышения пожаробезопасности. Также иногда используется для транспортирования сыпучих крупнодисперсных веществ в промышленных установках. Рукав металлический негерметичный соответствует требованиям ТУ 4833-001-57393508-2007. | Уточняйте у менеджера | Уточняйте у менеджера
00-00050707 | CMP18-032-K00-025 | IEK | Металлорукав негерметичный, используется для предохранения проводов, кабелей и т.д. от механических повреждений и повышения пожаробезопасности. Также иногда используется для транспортирования сыпучих крупнодисперсных веществ в промышленных установках. Рукав металлический негерметичный соответствует требованиям ТУ 4833-001-57393508-2007. | Уточняйте у менеджера | Уточняйте у менеджера
00-00050708 | CMP18-038-K00-025 | IEK | Металлорукав негерметичный, используется для предохранения проводов, кабелей и т.д. от механических повреждений и повышения пожаробезопасности. Также иногда используется для транспортирования сыпучих крупнодисперсных веществ в промышленных установках. Рукав металлический негерметичный соответствует требованиям ТУ 4833-001-57393508-2007. | Уточняйте у менеджера | Уточняйте у менеджера
00-00050709 | CMP18-050-K00-015 | IEK | Металлорукав негерметичный, используется для предохранения проводов, кабелей и т.д. от механических повреждений и повышения пожаробезопасности. Также иногда используется для транспортирования сыпучих крупнодисперсных веществ в промышленных установках. Рукав металлический негерметичный соответствует требованиям ТУ 4833-001-57393508-2007. | Уточняйте у менеджера | Уточняйте у менеджера
00-00059077 | Муфта ввод.ВМ-10 (РКн-10 (5/16"),газ)(PR08.2992) | Промрукав | Муфта вводная для металлорукава, предназначена для присоединения металлорукава к распределительным коробкам, металлическим лоткам, щитам, боксам и иному электрооборудованию, а также соединения отрезков металлорукава между собой или со стальными трубами. | 141.22 | 127.1
00-00059085 | Муфта ввод.ВМ-10 (РКн-10 (5/16"),рожк)(PR08.3774) | Промрукав | Муфта вводная для металлорукава, предназначена для присоединения металлорукава к распределительным коробкам, металлическим лоткам, щитам, боксам и иному электрооборудованию, а также соединения отрезков металлорукава между собой или со стальными трубами. | 163.63 | 147.27
00-00059078 | Муфта ввод.ВМ-12 (РКн-12 (3/8"),газ)(PR08.2993) | Промрукав | Муфта вводная для металлорукава, предназначена для присоединения металлорукава к распределительным коробкам, металлическим лоткам, щитам, боксам и иному электрооборудованию, а также соединения отрезков металлорукава между собой или со стальными трубами. | 102.77 | 92.49
00-00059086 | Муфта ввод.ВМ-12 (РКн-12 (3/8"),рожк)(PR08.3775) | Промрукав | Муфта вводная для металлорукава, предназначена для присоединения металлорукава к распределительным коробкам, металлическим лоткам, щитам, боксам и иному электрооборудованию, а также соединения отрезков металлорукава между собой или со стальными трубами. | 104.33 | 93.9
00-00059079 | Муфта ввод.ВМ-15 (РКн-15 (1/2"),газ)(PR08.2994) | Промрукав | Муфта вводная для металлорукава, предназначена для присоединения металлорукава к распределительным коробкам, металлическим лоткам, щитам, боксам и иному электрооборудованию, а также соединения отрезков металлорукава между собой или со стальными трубами. | 141.79 | 127.61
00-00059087 | Муфта ввод.ВМ-15 (РКн-15 (1/2"),рожк)(PR08.3776) | Промрукав | Муфта вводная для металлорукава, предназначена для присоединения металлорукава к распределительным коробкам, металлическим лоткам, щитам, боксам и иному электрооборудованию, а также соединения отрезков металлорукава между собой или со стальными трубами. | 163.78 | 147.4
00-00059080 | Муфта ввод.ВМ-20 (РКн-20 (3/4"),газ)(PR08.2996) | Промрукав | Муфта вводная для металлорукава, предназначена для присоединения металлорукава к распределительным коробкам, металлическим лоткам, щитам, боксам и иному электрооборудованию, а также соединения отрезков металлорукава между собой или со стальными трубами. | 187.39 | 168.65
00-00059088 | Муфта ввод.ВМ-20 (РКн-20 (3/4"),рожк)(PR08.3777) | Промрукав | Муфта вводная для металлорукава, предназначена для присоединения металлорукава к распределительным коробкам, металлическим лоткам, щитам, боксам и иному электрооборудованию, а также соединения отрезков металлорукава между собой или со стальными трубами. | 260.98 | 234.88
00-00059081 | Муфта ввод.ВМ-25 (РКн-25 (1"),газ)(PR08.2997) | Промрукав | Муфта вводная для металлорукава, предназначена для присоединения металлорукава к распределительным коробкам, металлическим лоткам, щитам, боксам и иному электрооборудованию, а также соединения отрезков металлорукава между собой или со стальными трубами. | 290.7 | 261.63
00-00059089 | Муфта ввод.ВМ-25 (РКн-25 (1"),рожк)(PR08.3778) | Промрукав | Муфта вводная для металлорукава, предназначена для присоединения металлорукава к распределительным коробкам, металлическим лоткам, щитам, боксам и иному электрооборудованию, а также соединения отрезков металлорукава между собой или со стальными трубами. | 399.28 | 359.35
00-00059082 | Муфта ввод.ВМ-32 (РКн-32 (1 1/4"),газ)(PR08.2998) | Промрукав | Муфта вводная для металлорукава, предназначена для присоединения металлорукава к распределительным коробкам, металлическим лоткам, щитам, боксам и иному электрооборудованию, а также соединения отрезков металлорукава между собой или со стальными трубами. | 434.99 | 391.49
00-00059090 | Муфта ввод.ВМ-32 (РКн-32 (1 1/4"),рожк)((PR08.3779 | Промрукав | Муфта вводная для металлорукава, предназначена для присоединения металлорукава к распределительным коробкам, металлическим лоткам, щитам, боксам и иному электрооборудованию, а также соединения отрезков металлорукава между собой или со стальными трубами. | 705.56 | 635
00-00059083 | Муфта ввод.ВМ-38 (РКн-38 (1 1/2"),газ)(PR08.2999) | Промрукав | Муфта вводная для металлорукава, предназначена для присоединения металлорукава к распределительным коробкам, металлическим лоткам, щитам, боксам и иному электрооборудованию, а также соединения отрезков металлорукава между собой или со стальными трубами. | 616.47 | 554.82
00-00059091 | Муфта ввод.ВМ-38 (РКн-38 (1 1/2"),рожк)(PR08.3780) | Промрукав | Муфта вводная для металлорукава, предназначена для присоединения металлорукава к распределительным коробкам, металлическим лоткам, щитам, боксам и иному электрооборудованию, а также соединения отрезков металлорукава между собой или со стальными трубами. | 842.03 | 757.83
00-00059084 | Муфта ввод.ВМ-50 (РКн-50 (2"),газ)(PR08.3000) | Промрукав | Муфта вводная для металлорукава, предназначена для присоединения металлорукава к распределительным коробкам, металлическим лоткам, щитам, боксам и иному электрооборудованию, а также соединения отрезков металлорукава между собой или со стальными трубами. | 984.65 | 886.19
00-00059092 | Муфта ввод.ВМ-50 (РКн-50 (2"),рожк)(PR08.3781) | Промрукав | Муфта вводная для металлорукава, предназначена для присоединения металлорукава к распределительным коробкам, металлическим лоткам, щитам, боксам и иному электрооборудованию, а также соединения отрезков металлорукава между собой или со стальными трубами. | 1618.71 | 1456.84
00-00065557 | Муфта вв.мет.ВМ(90)-100(РКн(4")г.кл)(PR08.3982) | Промрукав | Муфта вводная для металлорукава ВМ 90° (РКн 90°). Для ввода металлорукава в корпус щитового оборудования. Материал: цинковый сплав. Степень защиты: IP54. | 6392.12 | 5752.91
00-00065558 | Муфта вв.мет.ВМ(90)-12 (РКн(3/8")г.кл)(PR08.3984) | Промрукав | Муфта вводная для металлорукава ВМ 90° (РКн 90°). Для ввода металлорукава в корпус щитового оборудования. Материал: цинковый сплав. Степень защиты: IP54. | 259.74 | 233.77
00-00065551 | Муфта вв.мет.ВМ(90)-15 (РКн(1/2")р.кл) (PR08.3004) | Промрукав | Муфта вводная для металлорукава ВМ 90° (РКн 90°). Для ввода металлорукава в корпус щитового оборудования. Материал: цинковый сплав. Степень защиты: IP54. | 576.77 | 519.09
00-00065560 | Муфта вв.мет.ВМ(90)-20 (РКн(3/4")г.кл)(PR08.3987) | Промрукав | Муфта вводная для металлорукава ВМ 90° (РКн 90°). Для ввода металлорукава в корпус щитового оборудования. Материал: цинковый сплав. Степень защиты: IP54. | 506.1 | 455.49
00-00065552 | Муфта вв.мет.ВМ(90)-20 (РКн(3/4")р.кл)(PR08.3005) | Промрукав | Муфта вводная для металлорукава ВМ 90° (РКн 90°). Для ввода металлорукава в корпус щитового оборудования. Материал: цинковый сплав. Степень защиты: IP54. | 902.8 | 812.52
00-00065553 | Муфта вв.мет.ВМ(90)-25 (РКн(1")р.кл)(PR08.3006) | Промрукав | Муфта вводная для металлорукава ВМ 90° (РКн 90°). Для ввода металлорукава в корпус щитового оборудования. Материал: цинковый сплав. Степень защиты: IP54. | 1302.01 | 1171.81
00-00065561 | Муфта вв.мет.ВМ(90)-25 (РКн(1")г.кл)(PR08.3988) | Промрукав | Муфта вводная для металлорукава ВМ 90° (РКн 90°). Для ввода металлорукава в корпус щитового оборудования. Материал: цинковый сплав. Степень защиты: IP54. | 789.14 | 710.23
00-00065554 | Муфта вв.мет.ВМ(90)-32(РКн(1 1/4")р.кл)(PR08.3804) | Промрукав | Муфта вводная для металлорукава ВМ 90° (РКн 90°). Для ввода металлорукава в корпус щитового оборудования. Материал: цинковый сплав. Степень защиты: IP54. | 1820.37 | 1638.33
00-00065562 | Муфта вв.мет.ВМ(90)-32(РКн(1 1/4")г.кл)(PR08.3989) | Промрукав | Муфта вводная для металлорукава ВМ 90° (РКн 90°). Для ввода металлорукава в корпус щитового оборудования. Материал: цинковый сплав. Степень защиты: IP54. | 1138.11 | 1024.3
00-00065555 | Муфта вв.мет.ВМ(90)-38(РКн(1 1/2")р.кл)(PR08.3805) | Промрукав | Муфта вводная для металлорукава ВМ 90° (РКн 90°). Для ввода металлорукава в корпус щитового оборудования. Материал: цинковый сплав. Степень защиты: IP54. | 2594.58 | 2335.12
00-00065563 | Муфта вв.мет.ВМ(90)-38(РКн(1 1/2")г.кл)(PR08.3990) | Промрукав | Муфта вводная для металлорукава ВМ 90° (РКн 90°). Для ввода металлорукава в корпус щитового оборудования. Материал: цинковый сплав. Степень защиты: IP54. | 1561.56 | 1405.4
00-00065564 | Муфта вв.мет.ВМ(90)-50(РКн(2")г.кл)(PR08.3991) | Промрукав | Муфта вводная для металлорукава ВМ 90° (РКн 90°). Для ввода металлорукава в корпус щитового оборудования. Материал: цинковый сплав. Степень защиты: IP54. | 2608.82 | 2347.94
00-00065556 | Муфта вв.мет.ВМ(90)-50(РКн(2")р.кл)(PR08.3806) | Промрукав | Муфта вводная для металлорукава ВМ 90° (РКн 90°). Для ввода металлорукава в корпус щитового оборудования. Материал: цинковый сплав. Степень защиты: IP54. | 4341.22 | 3907.1
00-00065565 | Муфта вв.мет.ВМ(90)-60(РКн(2 1/2")г.кл)(PR08.3992) | Промрукав | Муфта вводная для металлорукава ВМ 90° (РКн 90°). Для ввода металлорукава в корпус щитового оборудования. Материал: цинковый сплав. Степень защиты: IP54. | Уточняйте у менеджера | Уточняйте у менеджера
00-00065566 | Муфта вв.мет.ВМ(90)-75(РКн(3")г.кл)(PR08.3994) | Промрукав | Муфта вводная для металлорукава ВМ 90° (РКн 90°). Для ввода металлорукава в корпус щитового оборудования. Материал: цинковый сплав. Степень защиты: IP54. | Уточняйте у менеджера | Уточняйте у менеджера
00-00065545 | Муфта вв.мет.ВМ-60(РКн-60 (2 1/2")г.кл)(PR08.3001) | Промрукав | Муфта вводная для металлорукава ВМ (РКн). Для ввода металлорукава в корпус щитового оборудования. Материал: цинковый сплав. Степень защиты: IP54. | 2718.27 | 2446.44
00-00065548 | Муфта вв.мет.ВМ-60(РКн-60 (2 1/2")р.кл)(PR08.3782) | Промрукав | Муфта вводная для металлорукава ВМ (РКн). Для ввода металлорукава в корпус щитового оборудования. Материал: цинковый сплав. Степень защиты: IP54. | 2979.96 | 2681.96
00-00046400 | CMP20D-MB-012-010 | IEK | Муфта вводная для металлорукава MB необходима для монтажа металлорукава РЗ-ЦХ, РЗ-ЦП, РЗ-ЦПнг и других исполнений с оболочкой электрооборудования (распаячные коробки, щиты, боксы). Состоит из царапающей заземляющей гайки, уплотнителей, корпуса, оконцевателя и накидной гайки. Имеет трубную цилиндрическую резьбу - G. | Уточняйте у менеджера | Уточняйте у менеджера
00-00046402 | CMP20D-MB-015-010 | IEK | Муфта вводная для металлорукава MB необходима для монтажа металлорукава РЗ-ЦХ, РЗ-ЦП, РЗ-ЦПнг и других исполнений с оболочкой электрооборудования (распаячные коробки, щиты, боксы). Состоит из царапающей заземляющей гайки, уплотнителей, корпуса, оконцевателя и накидной гайки. Имеет трубную цилиндрическую резьбу - G. | Уточняйте у менеджера | Уточняйте у менеджера
00-00048202 | CMP20D-MB-020-010 | IEK | Муфта вводная для металлорукава MB необходима для монтажа металлорукава РЗ-ЦХ, РЗ-ЦП, РЗ-ЦПнг и других исполнений с оболочкой электрооборудования (распаячные коробки, щиты, боксы). Состоит из царапающей заземляющей гайки, уплотнителей, корпуса, оконцевателя и накидной гайки. Имеет трубную цилиндрическую резьбу - G. | Уточняйте у менеджера | Уточняйте у менеджера
00-00046405 | CMP20D-MB-025-010 | IEK | Муфта вводная для металлорукава MB необходима для монтажа металлорукава РЗ-ЦХ, РЗ-ЦП, РЗ-ЦПнг и других исполнений с оболочкой электрооборудования (распаячные коробки, щиты, боксы). Состоит из царапающей заземляющей гайки, уплотнителей, корпуса, оконцевателя и накидной гайки. Имеет трубную цилиндрическую резьбу - G. | Уточняйте у менеджера | Уточняйте у менеджера
00-00050766 | CMP20D-MB-032-005 | IEK | Муфта вводная для металлорукава MB необходима для монтажа металлорукава РЗ-ЦХ, РЗ-ЦП, РЗ-ЦПнг и других исполнений с оболочкой электрооборудования (распаячные коробки, щиты, боксы). Состоит из царапающей заземляющей гайки, уплотнителей, корпуса, оконцевателя и накидной гайки. Имеет трубную цилиндрическую резьбу - G. | Уточняйте у менеджера | Уточняйте у менеджера
00-00050767 | CMP20D-MB-038-005 | IEK | Муфта вводная для металлорукава MB необходима для монтажа металлорукава РЗ-ЦХ, РЗ-ЦП, РЗ-ЦПнг и других исполнений с оболочкой электрооборудования (распаячные коробки, щиты, боксы). Состоит из царапающей заземляющей гайки, уплотнителей, корпуса, оконцевателя и накидной гайки. Имеет трубную цилиндрическую резьбу - G. | Уточняйте у менеджера | Уточняйте у менеджера
00-00050768 | CMP20D-MB-050-005 | IEK | Муфта вводная для металлорукава MB необходима для монтажа металлорукава РЗ-ЦХ, РЗ-ЦП, РЗ-ЦПнг и других исполнений с оболочкой электрооборудования (распаячные коробки, щиты, боксы). Состоит из царапающей заземляющей гайки, уплотнителей, корпуса, оконцевателя и накидной гайки. Имеет трубную цилиндрическую резьбу - G. | Уточняйте у менеджера | Уточняйте у менеджера
00-00065593 | Муфта вводная ВТ(Х)-15 (1/2")(PR08.3818) | Промрукав | Муфта вводная с крепежным хомутом для металлорукава и трубы. | 144.97 | 130.47
00-00065594 | Муфта вводная ВТ(Х)-20 (3/4")(PR08.3819) | Промрукав | Муфта вводная с крепежным хомутом для металлорукава и трубы. | 194.1 | 174.69
00-00065595 | Муфта вводная ВТ(Х)-25 (1")(PR08.3820) | Промрукав | Муфта вводная с крепежным хомутом для металлорукава и трубы. | 304.24 | 273.82
00-00065596 | Муфта вводная ВТ(Х)-32 (1 1/4")(PR08.3821) | Промрукав | Муфта вводная с крепежным хомутом для металлорукава и трубы. | 452.49 | 407.24
00-00065597 | Муфта вводная ВТ(Х)-38 (1 1/2")(PR08.3822) | Промрукав | Муфта вводная с крепежным хомутом для металлорукава и трубы. | 479.43 | 431.49
00-00134817 | Муфта вводная (812-102) | ПожТехКабель | Муфта вводная герметичная для металлорукава 15 мм, IP68 | Уточняйте у менеджера | Уточняйте у менеджера
00-00134810 | Муфта вводная (812-001) | ПожТехКабель | Муфта вводная для металлорукава 12, 10 шт/уп | 316.92 | 285.23
00-00134811 | Муфта вводная (812-002) | ПожТехКабель | Муфта вводная для металлорукава 15, (1/10 шт) | Уточняйте у менеджера | Уточняйте у менеджера
00-00134812 | Муфта вводная (812-004) | ПожТехКабель | Муфта вводная для металлорукава 20, 10 шт/уп | 576.08 | 518.47
00-00134813 | Муфта вводная (812-006) | ПожТехКабель | Муфта вводная для металлорукава 25, 10 шт/уп | 808.08 | 727.28
00-00134814 | Муфта вводная (812-007) | ПожТехКабель | Муфта вводная для металлорукава 32, (1/10 шт) | 880.06 | 792.05
00-00134815 | Муфта вводная (812-008) | ПожТехКабель | Муфта вводная для металлорукава 38, 10 шт/уп | 758.89 | 683
00-00134816 | Муфта вводная (812-009) | ПожТехКабель | Муфта вводная для металлорукава 50, (1/10 шт) | Уточняйте у менеджера | Уточняйте у менеджера
00-00065547 | Муфта вв.мет.ВМ-100(РКн-100 (4")г.кл)(PR08.3003) | Промрукав | Муфта вводная для металлорукава ВМ (РКн). Для ввода металлорукава в корпус щитового оборудования. Материал: цинковый сплав. Степень защиты: IP54. | 6725.47 | 6052.92
00-00065550 | Муфта вв.мет.ВМ-100(РКн-100 (4")р.кл)(PR08.3784) | Промрукав | Муфта вводная для металлорукава ВМ (РКн). Для ввода металлорукава в корпус щитового оборудования. Материал: цинковый сплав. Степень защиты: IP54. | 7565.21 | 6808.69
00-00065546 | Муфта вв.мет.ВМ-75 (РКн-75 (3")г.кл)(PR08.3002) | Промрукав | Муфта вводная для металлорукава ВМ (РКн). Для ввода металлорукава в корпус щитового оборудования. Материал: цинковый сплав. Степень защиты: IP54. | 3786.75 | 3408.08
00-00065549 | Муфта вв.мет.ВМ-75 (РКн-75 (3")р.кл)(PR08.3783) | Промрукав | Муфта вводная для металлорукава ВМ (РКн). Для ввода металлорукава в корпус щитового оборудования. Материал: цинковый сплав. Степень защиты: IP54. | 3718.05 | 3346.25
00-00065588 | Муфта вв.мет.ВМУ-15 (1/2")(PR08.3813) | Промрукав | Муфта вводная для металлорукава усиленная ВМУ. Для ввода герметичного металлорукава в ПВХ изоляции в распределительные щиты, установочные коробки, промышленное оборудование. Материал: цинковый сплав. Степень защиты: IP68. | 216.09 | 194.48
00-00065589 | Муфта вв.мет.ВМУ-20 (3/4")(PR08.3814) | Промрукав | Муфта вводная для металлорукава усиленная ВМУ. Для ввода герметичного металлорукава в ПВХ изоляции в распределительные щиты, установочные коробки, промышленное оборудование. Материал: цинковый сплав. Степень защиты: IP68. | 293.74 | 264.37
00-00065590 | Муфта вв.мет.ВМУ-25 (1")(PR08.3815) | Промрукав | Муфта вводная для металлорукава усиленная ВМУ. Для ввода герметичного металлорукава в ПВХ изоляции в распределительные щиты, установочные коробки, промышленное оборудование. Материал: цинковый сплав. Степень защиты: IP68. | 492.42 | 443.18
00-00065591 | Муфта вв.мет.ВМУ-32 (1 1/4")(PR08.3816) | Промрукав | Муфта вводная для металлорукава усиленная ВМУ. Для ввода герметичного металлорукава в ПВХ изоляции в распределительные щиты, установочные коробки, промышленное оборудование. Материал: цинковый сплав. Степень защиты: IP68. | 810.55 | 729.5
00-00065592 | Муфта вв.мет.ВМУ-50 (2")(PR08.3817) | Промрукав | Муфта вводная для металлорукава усиленная ВМУ. Для ввода герметичного металлорукава в ПВХ изоляции в распределительные щиты, установочные коробки, промышленное оборудование. Материал: цинковый сплав. Степень защиты: IP68. | 1572.89 | 1415.6
00-00065567 | Муфта ввод.металлорук.плас.МВП-10(PR08.3007) | Промрукав | Муфта вводная пластиковая для металлорукава МВП. Для ввода металлорукава в корпус щитового оборудования. Материал: ПВХ. Степень защиты: IP40 (негерметичные). | 51.84 | 46.66
00-00065568 | Муфта ввод.металлорук.плас.МВП-12(3/8")(PR08.3008) | Промрукав | Муфта вводная пластиковая для металлорукава МВП. Для ввода металлорукава в корпус щитового оборудования. Материал: ПВХ. Степень защиты: IP40 (негерметичные). | 32.7 | 29.43
00-00065569 | Муфта ввод.металлорук.плас.МВП-15(1/2")(PR08.3009) | Промрукав | Муфта вводная пластиковая для металлорукава МВП. Для ввода металлорукава в корпус щитового оборудования. Материал: ПВХ. Степень защиты: IP40 (негерметичные). | 44.66 | 40.19
00-00065570 | Муфта ввод.металлорук.плас.МВП-20(3/4")(PR08.3010) | Промрукав | Муфта вводная пластиковая для металлорукава МВП. Для ввода металлорукава в корпус щитового оборудования. Материал: ПВХ. Степень защиты: IP40 (негерметичные). | 49.13 | 44.22
00-00065571 | Муфта ввод.металлорук.плас.МВП-25(1")(PR08.3011) | Промрукав | Муфта вводная пластиковая для металлорукава МВП. Для ввода металлорукава в корпус щитового оборудования. Материал: ПВХ. Степень защиты: IP40 (негерметичные). | 58.19 | 52.37
00-00065572 | Муфта вв.металлорук.плас.МВП-32(1 1/4")(PR08.3012) | Промрукав | Муфта вводная пластиковая для металлорукава МВП. Для ввода металлорукава в корпус щитового оборудования. Материал: ПВХ. Степень защиты: IP40 (негерметичные). | 173.98 | 156.58
00-00065573 | Муфта вв.металлорук.плас.МВП-38(1 1/2")(PR08.3013) | Промрукав | Муфта вводная пластиковая для металлорукава МВП. Для ввода металлорукава в корпус щитового оборудования. Материал: ПВХ. Степень защиты: IP40 (негерметичные). | 203.13 | 182.82
00-00065574 | Муфта ввод.металлорук.плас.МВП-50(2")(PR08.3014) | Промрукав | Муфта вводная пластиковая для металлорукава МВП. Для ввода металлорукава в корпус щитового оборудования. Материал: ПВХ. Степень защиты: IP40 (негерметичные). | 419 | 377.1
00-00065535 | Муфта СТМ(Р)-100(РКв-100 (4"),газ.кл.)(PR08.2991) | Промрукав | Муфта соединительная резьбовая: труба-металлорукав СТМ(Р) (РКв), для герметичного соединения металлорукава с трубой, материал: цинковый сплав, степень защиты: IP54. | 6772.91 | 6095.62
00-00065537 | Муфта СТМ(Р)-100(РКв-100 (4"),рож.кл.)(PR08.3794) | Промрукав | Муфта соединительная резьбовая: труба-металлорукав СТМ(Р) (РКв), для герметичного соединения металлорукава с трубой, материал: цинковый сплав, степень защиты: IP54. | 7098.63 | 6388.77
00-00065526 | Муфта СТМ(Р)-12 (РКв-12 (3/8"),газ.кл.)(PR08.2982) | Промрукав | Муфта соединительная резьбовая: труба-металлорукав СТМ(Р) (РКв), для герметичного соединения металлорукава с трубой, материал: цинковый сплав, степень защиты: IP54. | 203.39 | 183.05
00-00065527 | Муфта СТМ(Р)-15 (РКв-15 (1/2"),газ.кл.)(PR08.2983) | Промрукав | Муфта соединительная резьбовая: труба-металлорукав СТМ(Р) (РКв), для герметичного соединения металлорукава с трубой, материал: цинковый сплав, степень защиты: IP54. | 188.13 | 169.32
00-00065538 | Муфта СТМ(Р)-15 (РКв-15 (1/2"),газ.кл.)(PR08.3786) | Промрукав | Муфта соединительная резьбовая: труба-металлорукав СТМ(Р) (РКв), для герметичного соединения металлорукава с трубой, материал: цинковый сплав, степень защиты: IP54. | 143.98 | 129.58
00-00065528 | Муфта СТМ(Р)-20 (РКв-20 (3/4"),газ.кл.)(PR08.2984) | Промрукав | Муфта соединительная резьбовая: труба-металлорукав СТМ(Р) (РКв), для герметичного соединения металлорукава с трубой, материал: цинковый сплав, степень защиты: IP54. | 210.28 | 189.25
00-00065539 | Муфта СТМ(Р)-20 (РКв-20 (3/4),рож.кл.)(PR08.3787) | Промрукав | Муфта соединительная резьбовая: труба-металлорукав СТМ(Р) (РКв), для герметичного соединения металлорукава с трубой, материал: цинковый сплав, степень защиты: IP54. | 318.53 | 286.68
00-00065529 | Муфта СТМ(Р)-25 (РКв-25 (1"),газ.кл.)(PR08.2985) | Промрукав | Муфта соединительная резьбовая: труба-металлорукав СТМ(Р) (РКв), для герметичного соединения металлорукава с трубой, материал: цинковый сплав, степень защиты: IP54. | 303.21 | 272.89
00-00065540 | Муфта СТМ(Р)-25 (РКв-25 (1"),рож.кл.)(PR08.3788) | Промрукав | Муфта соединительная резьбовая: труба-металлорукав СТМ(Р) (РКв), для герметичного соединения металлорукава с трубой, материал: цинковый сплав, степень защиты: IP54. | 495.66 | 446.09
00-00065541 | Муфта СТМ(Р)-32(РКв-32(1 1/4"),рож.кл.)(PR08.3789) | Промрукав | Муфта соединительная резьбовая: труба-металлорукав СТМ(Р) (РКв), для герметичного соединения металлорукава с трубой, материал: цинковый сплав, степень защиты: IP54. | 694.33 | 624.9
00-00065530 | Муфта СТМ(Р)-32(РКв-32(1 1/4"),газ.кл.)(PR08.2986) | Промрукав | Муфта соединительная резьбовая: труба-металлорукав СТМ(Р) (РКв), для герметичного соединения металлорукава с трубой, материал: цинковый сплав, степень защиты: IP54. | 467.14 | 420.43
00-00065542 | Муфта СТМ(Р)-38(РКв-38(1 1/2"),рож.кл.)(PR08.3790) | Промрукав | Муфта соединительная резьбовая: труба-металлорукав СТМ(Р) (РКв), для герметичного соединения металлорукава с трубой, материал: цинковый сплав, степень защиты: IP54. | 1349.61 | 1214.65
00-00065531 | Муфта СТМ(Р)-38(РКв-38(1 1/2"),газ.кл.)(PR08.2987) | Промрукав | Муфта соединительная резьбовая: труба-металлорукав СТМ(Р) (РКв), для герметичного соединения металлорукава с трубой, материал: цинковый сплав, степень защиты: IP54. | 789.18 | 710.26
00-00065536 | Муфта СТМ(Р)-50 (РКв-50 (2"),рож.кл.)(PR08.3791) | Промрукав | Муфта соединительная резьбовая: труба-металлорукав СТМ(Р) (РКв), для герметичного соединения металлорукава с трубой, материал: цинковый сплав, степень защиты: IP54. | 1658.36 | 1492.52
00-00065532 | Муфта СТМ(Р)-50 (РКв-50 (2"),газ.кл.)(PR08.2988) | Промрукав | Муфта соединительная резьбовая: труба-металлорукав СТМ(Р) (РКв), для герметичного соединения металлорукава с трубой, материал: цинковый сплав, степень защиты: IP54. | 1236.59 | 1112.93
00-00065533 | Муфта СТМ(Р)-60(РКв-60(2 1/2"),газ.кл.)(PR08.2989) | Промрукав | Муфта соединительная резьбовая: труба-металлорукав СТМ(Р) (РКв), для герметичного соединения металлорукава с трубой, материал: цинковый сплав, степень защиты: IP54. | 2871.22 | 2584.1
00-00065534 | Муфта СТМ(Р)-75 (РКв-75 (3"),газ.кл.)(PR08.2990) | Промрукав | Муфта соединительная резьбовая: труба-металлорукав СТМ(Р) (РКв), для герметичного соединения металлорукава с трубой, материал: цинковый сплав, степень защиты: IP54. | 4065.08 | 3658.57
00-00065544 | Муфта СТМ(Р)-75 (РКв-75 (3"),рож.кл.)(PR08.3793) | Промрукав | Муфта соединительная резьбовая: труба-металлорукав СТМ(Р) (РКв), для герметичного соединения металлорукава с трубой, материал: цинковый сплав, степень защиты: IP54. | Уточняйте у менеджера | Уточняйте у менеджера
00-00134823 | Муфта соединительная (812-051) | ПожТехКабель | Муфта соединительная для металлорукава с внутренней резьбой 15 | Уточняйте у менеджера | Уточняйте у менеджера
00-00134824 | Муфта соединительная (812-052) | ПожТехКабель | Муфта соединительная для металлорукава с внутренней резьбой 20 | Уточняйте у менеджера | Уточняйте у менеджера
00-00134825 | Муфта соединительная (812-053) | ПожТехКабель | Муфта соединительная для металлорукава с внутренней резьбой 25 | Уточняйте у менеджера | Уточняйте у менеджера
00-00134826 | Муфта соединительная (812-054) | ПожТехКабель | Муфта соединительная для металлорукава с внутренней резьбой 32 | Уточняйте у менеджера | Уточняйте у менеджера
00-00134827 | Муфта соединительная (812-055) | ПожТехКабель | Муфта соединительная для металлорукава с внутренней резьбой 38 | Уточняйте у менеджера | Уточняйте у менеджера
00-00134828 | Муфта соединительная (812-056) | ПожТехКабель | Муфта соединительная для металлорукава с внутренней резьбой 50 | Уточняйте у менеджера | Уточняйте у менеджера
00-00134829 | Муфта соединительная (812-061) | ПожТехКабель | Муфта соединительная для металлорукава с наружной резьбой 10 | Уточняйте у менеджера | Уточняйте у менеджера
00-00134839 | Муфта соединительная (812-071) | ПожТехКабель | Муфта соединительная для металлорукава с наружной резьбой 100 | Уточняйте у менеджера | Уточняйте у менеджера
00-00134830 | Муфта соединительная (812-062) | ПожТехКабель | Муфта соединительная для металлорукава с наружной резьбой 12 | Уточняйте у менеджера | Уточняйте у менеджера
00-00134831 | Муфта соединительная (812-063) | ПожТехКабель | Муфта соединительная для металлорукава с наружной резьбой 15 | Уточняйте у менеджера | Уточняйте у менеджера
00-00134832 | Муфта соединительная (812-064) | ПожТехКабель | Муфта соединительная для металлорукава с наружной резьбой 20 | Уточняйте у менеджера | Уточняйте у менеджера
00-00134833 | Муфта соединительная (812-065) | ПожТехКабель | Муфта соединительная для металлорукава с наружной резьбой 25 | Уточняйте у менеджера | Уточняйте у менеджера
00-00134834 | Муфта соединительная (812-066) | ПожТехКабель | Муфта соединительная для металлорукава с наружной резьбой 32 | Уточняйте у менеджера | Уточняйте у менеджера
00-00134835 | Муфта соединительная (812-067) | ПожТехКабель | Муфта соединительная для металлорукава с наружной резьбой 38 | Уточняйте у менеджера | Уточняйте у менеджера
00-00134836 | Муфта соединительная (812-068) | ПожТехКабель | Муфта соединительная для металлорукава с наружной резьбой 50 | Уточняйте у менеджера | Уточняйте у менеджера
00-00134837 | Муфта соединительная (812-069) | ПожТехКабель | Муфта соединительная для металлорукава с наружной резьбой 60 | Уточняйте у менеджера | Уточняйте у менеджера
00-00134838 | Муфта соединительная (812-070) | ПожТехКабель | Муфта соединительная для металлорукава с наружной резьбой 75 | Уточняйте у менеджера | Уточняйте у менеджера
00-00134840 | Муфта соединительная (812-081) | ПожТехКабель | Муфта соединительная для металлорукава с наружной резьбой и хомутом 15 | Уточняйте у менеджера | Уточняйте у менеджера
00-00134841 | Муфта соединительная (812-082) | ПожТехКабель | Муфта соединительная для металлорукава с наружной резьбой и хомутом 20 | Уточняйте у менеджера | Уточняйте у менеджера
00-00134842 | Муфта соединительная (812-083) | ПожТехКабель | Муфта соединительная для металлорукава с наружной резьбой и хомутом 25 | Уточняйте у менеджера | Уточняйте у менеджера
00-00134843 | Муфта соединительная (812-084) | ПожТехКабель | Муфта соединительная для металлорукава с наружной резьбой и хомутом 32 | Уточняйте у менеджера | Уточняйте у менеджера
00-00134844 | Муфта соединительная (812-085) | ПожТехКабель | Муфта соединительная для металлорукава с наружной резьбой и хомутом 38 | Уточняйте у менеджера | Уточняйте у менеджера
00-00134845 | Муфта соединительная (812-086) | ПожТехКабель | Муфта соединительная для металлорукава с наружной резьбой и хомутом 50 | Уточняйте у менеджера | Уточняйте у менеджера
00-00046403 | CMP20D-CMM-015-010 | IEK | Муфта соединительная для металлорукава CMM служит для стыковки двух отрезков металлорукава РЗ-ЦХ, РЗ-ЦП, РЗ-ЦПнг. | Уточняйте у менеджера | Уточняйте у менеджера
00-00050761 | CMP20D-CMM-020-010 | IEK | Муфта соединительная для металлорукава CMM служит для стыковки двух отрезков металлорукава РЗ-ЦХ, РЗ-ЦП, РЗ-ЦПнг. | Уточняйте у менеджера | Уточняйте у менеджера
00-00046406 | CMP20D-CMM-025-010 | IEK | Муфта соединительная для металлорукава CMM служит для стыковки двух отрезков металлорукава РЗ-ЦХ, РЗ-ЦП, РЗ-ЦПнг. | Уточняйте у менеджера | Уточняйте у менеджера
00-00050763 | CMP20D-CMM-032-005 | IEK | Муфта соединительная для металлорукава CMM служит для стыковки двух отрезков металлорукава РЗ-ЦХ, РЗ-ЦП, РЗ-ЦПнг. | Уточняйте у менеджера | Уточняйте у менеджера
00-00050764 | CMP20D-CMM-038-005 | IEK | Муфта соединительная для металлорукава CMM служит для стыковки двух отрезков металлорукава РЗ-ЦХ, РЗ-ЦП, РЗ-ЦПнг. | Уточняйте у менеджера | Уточняйте у менеджера
00-00050765 | CMP20D-CMM-050-005 | IEK | Муфта соединительная для металлорукава CMM служит для стыковки двух отрезков металлорукава РЗ-ЦХ, РЗ-ЦП, РЗ-ЦПнг. | Уточняйте у менеджера | Уточняйте у менеджера
00-00134846 | Муфта соединительная (812-302) | ПожТехКабель | Муфта соединительная металлорукав-металлорукав 15 | Уточняйте у менеджера | Уточняйте у менеджера
00-00134847 | Муфта соединительная (812-304) | ПожТехКабель | Муфта соединительная металлорукав-металлорукав D20 мм, 10 шт/уп | 973.29 | 875.96
00-00134848 | Муфта соединительная (812-306) | ПожТехКабель | Муфта соединительная металлорукав-металлорукав D25 мм, 10 шт/уп | 1312.74 | 1181.47
00-00059071 | Муфта соед.СММ-15(1 1/2"),гай.газ.ключ(PR08.2970) | Промрукав | Муфта соединительная: металлорукав-металлорукав СММ (МСМ), для соединения двух отрезков металлорукава, материал: цинковый сплав, степень защиты: IP54. | 316.72 | 285.05
00-00065504 | Муфта СММ-15 (1/2), рож.кл.)(PR08.3795) | Промрукав | Муфта соединительная: металлорукав-металлорукав СММ (МСМ), для соединения двух отрезков металлорукава, материал: цинковый сплав, степень защиты: IP54. | 229.96 | 206.96
00-00059072 | Муфта соед.СММ-20 (3/4"),гай.газ.ключ(PR08.2971) | Промрукав | Муфта соединительная: металлорукав-металлорукав СММ (МСМ), для соединения двух отрезков металлорукава, материал: цинковый сплав, степень защиты: IP54. | 289.09 | 260.18
00-00065505 | Муфта СММ-20 (3/4), (рож.кл.)(PR08.3796) | Промрукав | Муфта соединительная: металлорукав-металлорукав СММ (МСМ), для соединения двух отрезков металлорукава, материал: цинковый сплав, степень защиты: IP54. | 385.2 | 346.68
00-00059073 | Муфта соед.СММ-25 (1"),гай.газ.ключ(PR08.2972) | Промрукав | Муфта соединительная: металлорукав-металлорукав СММ (МСМ), для соединения двух отрезков металлорукава, материал: цинковый сплав, степень защиты: IP54. | 416.7 | 375.03
00-00065506 | Муфта СММ-25 (1"), (рож.кл.)(PR08.3797) | Промрукав | Муфта соединительная: металлорукав-металлорукав СММ (МСМ), для соединения двух отрезков металлорукава, материал: цинковый сплав, степень защиты: IP54. | 948.02 | 853.22
00-00059074 | Муфта соед.СММ-32 (1 1/4"),гай.газ.ключ(PR08.2973) | Промрукав | Муфта соединительная: металлорукав-металлорукав СММ (МСМ), для соединения двух отрезков металлорукава, материал: цинковый сплав, степень защиты: IP54. | 624.61 | 562.15
00-00065507 | Муфта СММ-32 (1 1/4"), (рож.кл.)(PR08.3798) | Промрукав | Муфта соединительная: металлорукав-металлорукав СММ (МСМ), для соединения двух отрезков металлорукава, материал: цинковый сплав, степень защиты: IP54. | 930.46 | 837.41
00-00059075 | Муфта соед.СММ-38 (1 1/2"),гай.газ.ключ(PR08.2974) | Промрукав | Муфта соединительная: металлорукав-металлорукав СММ (МСМ), для соединения двух отрезков металлорукава, материал: цинковый сплав, степень защиты: IP54. | 919.73 | 827.76
00-00065508 | Муфта СММ-38 (1 1/2"), (рож.кл.)(PR08.3799) | Промрукав | Муфта соединительная: металлорукав-металлорукав СММ (МСМ), для соединения двух отрезков металлорукава, материал: цинковый сплав, степень защиты: IP54. | 1179.04 | 1061.14
00-00059076 | Муфта соед.СММ-50 (2"),гай.газ.ключ(PR08.2975) | Промрукав | Муфта соединительная: металлорукав-металлорукав СММ (МСМ), для соединения двух отрезков металлорукава, материал: цинковый сплав, степень защиты: IP54. | 1937.54 | 1743.79
00-00065509 | Муфта СММ-50 (2"), (рож.кл.)(PR08.3800) | Промрукав | Муфта соединительная: металлорукав-металлорукав СММ (МСМ), для соединения двух отрезков металлорукава, материал: цинковый сплав, степень защиты: IP54. | 2126.22 | 1913.6
00-00065582 | Муфта СТМ-15 (1/2") (АТР-15)(PR08.3807) | Промрукав | Муфта соединительная труба-металлорукав СТМ (АТР), для соединения металлорукава с металлической трубой, материал: цинковый сплав, степень защиты: IP54. | 362.48 | 326.23
00-00065583 | Муфта СТМ-20 (3/4") (АТР-20)(PR08.3808) | Промрукав | Муфта соединительная труба-металлорукав СТМ (АТР), для соединения металлорукава с металлической трубой, материал: цинковый сплав, степень защиты: IP54. | 513.65 | 462.29
00-00065584 | Муфта СТМ-25 (1") (АТР-25)(PR08.3809) | Промрукав | Муфта соединительная труба-металлорукав СТМ (АТР), для соединения металлорукава с металлической трубой, материал: цинковый сплав, степень защиты: IP54. | 809.27 | 728.34
00-00065585 | Муфта СТМ-32 (1 1/4") (АТР-32)(PR08.3810) | Промрукав | Муфта соединительная труба-металлорукав СТМ (АТР), для соединения металлорукава с металлической трубой, материал: цинковый сплав, степень защиты: IP54. | 1163.63 | 1047.27
00-00065587 | Муфта СТМ-38 (1 1/2") (АТР-38)(PR08.3811) | Промрукав | Муфта соединительная труба-металлорукав СТМ (АТР), для соединения металлорукава с металлической трубой, материал: цинковый сплав, степень защиты: IP54. | 1410.22 | 1269.2
00-00065586 | Муфта СТМ-50 (2") (АТР-50)(PR08.3812) | Промрукав | Муфта соединительная труба-металлорукав СТМ (АТР), для соединения металлорукава с металлической трубой, материал: цинковый сплав, степень защиты: IP54. | 2227.54 | 2004.79
00-00065516 | Муфта СТМ(В)-15(МТ-15(1/2"),газ.кл.)(PR08.2976) | Промрукав | Муфта соединительная винтовая: труба–металлорукав СТМ(В) (МТ), для соединения металлорукава с трубой, материал: цинковый сплав, степень защиты: IP40. | 247.9 | 223.11
00-00065522 | Муфта СТМ(В)-15(МТ-15(1/2"),рож.кл.)(PR08.3883) | Промрукав | Муфта соединительная винтовая: труба–металлорукав СТМ(В) (МТ), для соединения металлорукава с трубой, материал: цинковый сплав, степень защиты: IP40. | 294.53 | 265.08
00-00065517 | Муфта СТМ(В)-20(МТ-20(3/4"),газ.кл.)(PR08.2977) | Промрукав | Муфта соединительная винтовая: труба–металлорукав СТМ(В) (МТ), для соединения металлорукава с трубой, материал: цинковый сплав, степень защиты: IP40. | 291.57 | 262.41
00-00065523 | Муфта СТМ(В)-20(МТ-20(3/4"),рож.кл.))(PR08.3884) | Промрукав | Муфта соединительная винтовая: труба–металлорукав СТМ(В) (МТ), для соединения металлорукава с трубой, материал: цинковый сплав, степень защиты: IP40. | 564.1 | 507.69
00-00065518 | Муфта СТМ(В)-25 (МТ-25 (1"),газ.кл.)(PR08.2978) | Промрукав | Муфта соединительная винтовая: труба–металлорукав СТМ(В) (МТ), для соединения металлорукава с трубой, материал: цинковый сплав, степень защиты: IP40. | 437.05 | 393.35
00-00065524 | Муфта СТМ(В)-25(МТ-25(1"),рож.кл.))(PR08.3885) | Промрукав | Муфта соединительная винтовая: труба–металлорукав СТМ(В) (МТ), для соединения металлорукава с трубой, материал: цинковый сплав, степень защиты: IP40. | 578.52 | 520.67
00-00065519 | Муфта СТМ(В)-32(МТ-32(1 1/4"),газ.кл.)(PR08.2979) | Промрукав | Муфта соединительная винтовая: труба–металлорукав СТМ(В) (МТ), для соединения металлорукава с трубой, материал: цинковый сплав, степень защиты: IP40. | 653.17 | 587.85
00-00065525 | Муфта СТМ(В)-32(МТ-32(1 1/4"),рож.кл.))(PR08.3886) | Промрукав | Муфта соединительная винтовая: труба–металлорукав СТМ(В) (МТ), для соединения металлорукава с трубой, материал: цинковый сплав, степень защиты: IP40. | 918.48 | 826.63
00-00065520 | Муфта СТМ(В)-38(МТ-38(1 1/2"),газ.кл.)(PR08.2980) | Промрукав | Муфта соединительная винтовая: труба–металлорукав СТМ(В) (МТ), для соединения металлорукава с трубой, материал: цинковый сплав, степень защиты: IP40. | 984.17 | 885.75
00-00065521 | Муфта СТМ(В)-50 (МТ-50 (2"),газ.кл.)(PR08.2981) | Промрукав | Муфта соединительная винтовая: труба–металлорукав СТМ(В) (МТ), для соединения металлорукава с трубой, материал: цинковый сплав, степень защиты: IP40. | 1351.65 | 1216.49
00-00134849 | Муфта соединительная (812-407) | ПожТехКабель | Муфта соединительная труба-металлорукав D32 мм | Уточняйте у менеджера | Уточняйте у менеджера
00-00134860 | Оконцеватель для металлорукава (812-601) | ПожТехКабель | Оконцеватель для металлорукава D12 мм | 51.47 | 46.32
00-00134861 | Оконцеватель для металлорукава (812-602) | ПожТехКабель | Оконцеватель для металлорукава D15 мм | Уточняйте у менеджера | Уточняйте у менеджера
00-00134862 | Оконцеватель для металлорукава (812-604) | ПожТехКабель | Оконцеватель для металлорукава D20 мм | 83.17 | 74.85
00-00134863 | Оконцеватель для металлорукава (812-606) | ПожТехКабель | Оконцеватель для металлорукава D25 мм | Уточняйте у менеджера | Уточняйте у менеджера
00-00134864 | Оконцеватель для металлорукава (812-607) | ПожТехКабель | Оконцеватель для металлорукава D32 мм | Уточняйте у менеджера | Уточняйте у менеджера
00-00134865 | Оконцеватель для металлорукава (812-608) | ПожТехКабель | Оконцеватель для металлорукава D38 мм | Уточняйте у менеджера | Уточняйте у менеджера
00-00134866 | Оконцеватель для металлорукава (812-609) | ПожТехКабель | Оконцеватель для металлорукава D50 мм | Уточняйте у менеджера | Уточняйте у менеджера
00-00050769 | CMP20D-MK-015-010 | IEK | Оконцеватель для металлорукава применяется для закрепления краев металлорукава от распускания, защищает кабель от порезов металлорукавом. Также может называться как втулка концевая для металлорукава. Входит в комплекты муфты вводной, муфты труба-металлорукав и муфты соединительной. | Уточняйте у менеджера | Уточняйте у менеджера
00-00050770 | CMP20D-MK-020-010 | IEK | Оконцеватель для металлорукава применяется для закрепления краев металлорукава от распускания, защищает кабель от порезов металлорукавом. Также может называться как втулка концевая для металлорукава. Входит в комплекты муфты вводной, муфты труба-металлорукав и муфты соединительной. | Уточняйте у менеджера | Уточняйте у менеджера
00-00050771 | CMP20D-MK-025-010 | IEK | Оконцеватель для металлорукава применяется для закрепления краев металлорукава от распускания, защищает кабель от порезов металлорукавом. Также может называться как втулка концевая для металлорукава. Входит в комплекты муфты вводной, муфты труба-металлорукав и муфты соединительной. | Уточняйте у менеджера | Уточняйте у менеджера
00-00050772 | CMP20D-MK-032-005 | IEK | Оконцеватель для металлорукава применяется для закрепления краев металлорукава от распускания, защищает кабель от порезов металлорукавом. Также может называться как втулка концевая для металлорукава. Входит в комплекты муфты вводной, муфты труба-металлорукав и муфты соединительной. | Уточняйте у менеджера | Уточняйте у менеджера
00-00050773 | CMP20D-MK-038-005 | IEK | Оконцеватель для металлорукава применяется для закрепления краев металлорукава от распускания, защищает кабель от порезов металлорукавом. Также может называться как втулка концевая для металлорукава. Входит в комплекты муфты вводной, муфты труба-металлорукав и муфты соединительной. | Уточняйте у менеджера | Уточняйте у менеджера
00-00050774 | CMP20D-MK-050-005 | IEK | Оконцеватель для металлорукава применяется для закрепления краев металлорукава от распускания, защищает кабель от порезов металлорукавом. Также может называться как втулка концевая для металлорукава. Входит в комплекты муфты вводной, муфты труба-металлорукав и муфты соединительной. | Уточняйте у менеджера | Уточняйте у менеджера
00-00059094 | Оконцеватель для металлорукава ОЗМ-10 (PR08.3021) | Промрукав | Оконцеватель для металлорукава и защиты изоляции кабелей и проводов при их протяжке. Материал: оцинкованная сталь. | 45.08 | 40.57
00-00059095 | Оконцеватель для металлорукава ОЗМ-12 (PR08.3022) | Промрукав | Оконцеватель для металлорукава и защиты изоляции кабелей и проводов при их протяжке. Материал: оцинкованная сталь. | 47.5 | 42.75
00-00059096 | Оконцеватель для металлорукава ОЗМ-15 (PR08.3023) | Промрукав | Оконцеватель для металлорукава и защиты изоляции кабелей и проводов при их протяжке. Материал: оцинкованная сталь. | 55.13 | 49.62
00-00059097 | Оконцеватель для металлорукава ОЗМ-20 (PR08.3025) | Промрукав | Оконцеватель для металлорукава и защиты изоляции кабелей и проводов при их протяжке. Материал: оцинкованная сталь. | 60.89 | 54.8
00-00059098 | Оконцеватель для металлорукава ОЗМ-25 (PR08.3026) | Промрукав | Оконцеватель для металлорукава и защиты изоляции кабелей и проводов при их протяжке. Материал: оцинкованная сталь. | 74.12 | 66.71
00-00059099 | Оконцеватель для металлорукава ОЗМ-32 (PR08.3027) | Промрукав | Оконцеватель для металлорукава и защиты изоляции кабелей и проводов при их протяжке. Материал: оцинкованная сталь. | 88 | 79.2
00-00059100 | Оконцеватель для металлорукава ОЗМ-38 (PR08.3028) | Промрукав | Оконцеватель для металлорукава и защиты изоляции кабелей и проводов при их протяжке. Материал: оцинкованная сталь. | 143.76 | 129.38
00-00059101 | Оконцеватель для металлорукава ОЗМ-50 (PR08.3029) | Промрукав | Оконцеватель для металлорукава и защиты изоляции кабелей и проводов при их протяжке. Материал: оцинкованная сталь. | 224.81 | 202.33
00-00054792 | КМР-1 (70025) | Тахион | Кронштейн КМР-1 предназначен для крепления (фиксации) подводящих кабелей или ме-таллорукавов к термошкафу ТШ-3. КМР-1 выпускается по техническим условиям ТУ 26.30.50-077-31006686-2017. | 1071 | 963.9
00-00054793 | КМР-2 (70026) | Тахион | Кронштейн КМР-2 предназначен для крепления (фиксации) подводящих кабелей или ме-таллорукавов к термошкафу ТШ-6. КМР-1 выпускается по техническим условиям ТУ 26.30.50-077-31006686-2017. | 1071 | 963.9
00-00072698 | ФМР-11М (40130) | Тахион | Фиксатор металлорукава под кабельный ввод диаметром 18мм | 690 | 621
00-00072699 | ФМР-11П/13,5М (40131) | Тахион | Фиксатор металлорукава под кабельный ввод диаметром 20мм | 690 | 621
00-00072700 | ФМР-13,5П/16М (40132) | Тахион | Фиксатор металлорукава под кабельный ввод диаметром 22мм | 700 | 630
00-00072701 | ФМР-16П (40133) | Тахион | Фиксатор металлорукава под кабельный ввод диаметром 24мм | 700 | 630
00-00072702 | ФМР-21М/П (40134) | Тахион | Фиксатор металлорукава под кабельный ввод диаметром 30мм | 710 | 639
00-00072703 | ФМР-29М/П (40135) | Тахион | Фиксатор металлорукава под кабельный ввод диаметром 38мм | 730 | 657
00-00072696 | ФМР-7М (40128) | Тахион | Фиксатор металлорукава под кабельный ввод диаметром 12мм | 680 | 612
00-00072697 | ФМР-7П/9М/9П (40129) | Тахион | Фиксатор металлорукава под кабельный ввод диаметром 15мм | 680 | 612
Трубы для электропроводки и аксессуары
00-00132984 | Cтойка кабельная (PR08.32392) | Промрукав | Предназначена для пластикового колодца КС-5. | 3110.25 | 2799.23
00-00132983 | Cтойка кабельная (PR08.32393) | Промрукав | Предназначена для пластикового колодца КС-5 | 2921.75 | 2629.58
00-00112800 | 15200 | DKC | Муфта позволяет сформировать неразъемное соединение дренажных труб единого диаметра (200 мм). Материал - полиэтилен, устойчивый к воздействию УФ-лучей. Температура эксплуатации – от –40 до +90 °С. При применении аксессуара без уплотнителей достигается степень герметизации IP 40, с уплотнительным кольцом же уровень пыле- и влагозащиты доходит до IP 55. | 930.96 | 912.34
00-00094975 | 16050 | DKC | Уплотнительное кольцо повышает уровень пыле- и влагозащиты. При применении муфт без уплотнителей достигается степень герметизации соединения IP 40, с уплотнительным кольцом же уровень пыле- и влагозащиты доходит до IP 55. Кольцо совместимо с трубами диаметром 50 мм. | 26.08 | 25.56
00-00056023 | 16063 | DKC | Уплотнительное кольцо повышает уровень пыле- и влагозащиты. При применении муфт без уплотнителей достигается степень герметизации соединения IP 40, с уплотнительным кольцом же уровень пыле- и влагозащиты доходит до IP 55. Кольцо совместимо с трубами диаметром 63 мм. | 28.5 | 27.93
00-00040908 | 16110 | DKC | Уплотнительное кольцо повышает уровень пыле- и влагозащиты. При применении муфт без уплотнителей достигается степень герметизации соединения IP 40, с уплотнительным кольцом же уровень пыле- и влагозащиты доходит до IP 55. Кольцо совместимо с трубами диаметром 110 мм. | 54.94 | 53.84
00-00112801 | 16200 | DKC | Система двустенных труб "Octopus" пришли на смену трубам из асбеста, практически сразу завоевав доверие пользователей. В эту систему входят как трубы для скрытой прокладки, так и для открытой, а используются они как в жилищном строительстве, так и при возведении объектов городской инфраструктуры - спортивной и транспортной, например. Это отличное решение при строительстве кабельной канализации: в ассортименте компании для этого есть даже отдельная категория труб. Отличительные черты системы - способность адаптироваться под организацию трасс любой сложности, длительный срок службы (50 лет), высокая экономическая эффективность, особенно при построении трасс большой протяженности, устойчивость к внешним воздействиям, а также высокая кольцевая жесткость при малом весе. Широкий ассортимент аксессуаров позволяют строить трассы сложных конфигураций. Уплотнительное кольцо повышает уровень пыле- и влагозащиты. При применении муфт без уплотнителей достигается степень герметизации соединения IP 4 | 334.78 | 328.08
00-00113170 | 17110 | DKC | Система двустенных труб "Octopus" пришли на смену трубам из асбеста, практически сразу завоевав доверие пользователей. В эту систему входят как трубы для скрытой прокладки, так и для открытой, а используются они как в жилищном строительстве, так и при возведении объектов городской инфраструктуры - спортивной и транспортной, например. Это отличное решение при строительстве кабельной канализации: в ассортименте компании для этого есть даже отдельная категория труб. Отличительные черты системы - способность адаптироваться под организацию трасс любой сложности, длительный срок службы (50 лет), высокая экономическая эффективность, особенно при построении трасс большой протяженности, устойчивость к внешним воздействиям, а также высокая кольцевая жесткость при малом весе. Широкий ассортимент аксессуаров позволяют строить трассы сложных конфигураций. Разъемная муфта используется для соединения между собой труб одного диаметра и ремонта обычных муфт. Она обеспечивает прочное соединение, устойчи | 2043.38 | 2002.51
00-00056020 | 20063 | DKC | Тройник применяется для создания ответвлений кабеля, проложенного в двустенных трубах. Ответвление проходит под углом 90 градусов. Аксессуар изготовлен из полипропилена и совместим с трубами диаметром 63 мм. | 1263.75 | 1238.47
00-00080760 | 20125 | DKC | Тройник применяется для создания ответвлений кабеля, проложенного в двустенных трубах. Ответвление проходит под углом 90 градусов. Аксессуар изготовлен из полипропилена и совместим с трубами диаметром 125 мм. | 1887.74 | 1849.99
00-00056022 | 23063 | DKC | Заглушка для двустенных труб используется для закрытия концевых участков труб - ее применение предотвращает попадаение внутрь трубы мусора или влаги, а также позволяет эстетично оформить кабьельную трассу. Материал - полиэтилен. Аксессуар совместим с трубами диаметром 63 мм. | 169.03 | 165.65
00-00088426 | 23110 | DKC | Заглушка для двустенных труб используется для закрытия концевых участков труб - ее применение предотвращает попадаение внутрь трубы мусора или влаги, а также позволяет эстетично оформить кабьельную трассу. Материал - полиэтилен. Аксессуар совместим с трубами диаметром 110 мм. | 258.23 | 253.06
00-00055495 | 25001 | DKC | Система двустенных труб "Octopus" пришли на смену трубам из асбеста, практически сразу завоевав доверие пользователей. В эту систему входят как трубы для скрытой прокладки, так и для открытой, а используются они как в жилищном строительстве, так и при возведении объектов городской инфраструктуры - спортивной и транспортной, например. Это отличное решение при строительстве кабельной канализации: в ассортименте компании для этого есть даже отдельная категория труб. Отличительные черты системы - способность адаптироваться под организацию трасс любой сложности, длительный срок службы (50 лет), высокая экономическая эффективность, особенно при построении трасс большой протяженности, устойчивость к внешним воздействиям, а также высокая кольцевая жесткость при малом весе. Широкий ассортимент аксессуаров позволяют строить трассы сложных конфигураций. Смотровой колодец с крышкой от ДКС - элемент системы "Octopus". Он используется для подвода труб к мачтам освещения, а также устройству наружного | 1967.23 | 1927.88
00-00046756 | 25002 | DKC | Система двустенных труб "Octopus" пришли на смену трубам из асбеста, практически сразу завоевав доверие пользователей. В эту систему входят как трубы для скрытой прокладки, так и для открытой, а используются они как в жилищном строительстве, так и при возведении объектов городской инфраструктуры - спортивной и транспортной, например. Это отличное решение при строительстве кабельной канализации: в ассортименте компании для этого есть даже отдельная категория труб. Отличительные черты системы - способность адаптироваться под организацию трасс любой сложности, длительный срок службы (50 лет), высокая экономическая эффективность, особенно при построении трасс большой протяженности, устойчивость к внешним воздействиям, а также высокая кольцевая жесткость при малом весе. Широкий ассортимент аксессуаров позволяют строить трассы сложных конфигураций. Смотровой колодец с крышкой от ДКС - элемент системы "Octopus". Он используется как переходник для соединения труб разного диаметра, а также прим | 5901.69 | 5783.66
00-00040909 | 25003 | DKC | Система двустенных труб "Octopus" пришли на смену трубам из асбеста, практически сразу завоевав доверие пользователей. В эту систему входят как трубы для скрытой прокладки, так и для открытой, а используются они как в жилищном строительстве, так и при возведении объектов городской инфраструктуры - спортивной и транспортной, например. Это отличное решение при строительстве кабельной канализации: в ассортименте компании для этого есть даже отдельная категория труб. Отличительные черты системы - способность адаптироваться под организацию трасс любой сложности, длительный срок службы (50 лет), высокая экономическая эффективность, особенно при построении трасс большой протяженности, устойчивость к внешним воздействиям, а также высокая кольцевая жесткость при малом весе. Широкий ассортимент аксессуаров позволяют строить трассы сложных конфигураций. Смотровой переходной колодец без дна используется для построения многоуровневой кабельной канализации. Аксессуар имеет четыре выбивных ввода для | 3934.49 | 3855.8
00-00102002 | 25050 | DKC | Система двустенных труб "Octopus" пришли на смену трубам из асбеста, практически сразу завоевав доверие пользователей. В эту систему входят как трубы для скрытой прокладки, так и для открытой, а используются они как в жилищном строительстве, так и при возведении объектов городской инфраструктуры - спортивной и транспортной, например. Это отличное решение при строительстве кабельной канализации: в ассортименте компании для этого есть даже отдельная категория труб. Отличительные черты системы - способность адаптироваться под организацию трасс любой сложности, длительный срок службы (50 лет), высокая экономическая эффективность, особенно при построении трасс большой протяженности, устойчивость к внешним воздействиям, а также высокая кольцевая жесткость при малом весе. Широкий ассортимент аксессуаров позволяют строить трассы сложных конфигураций. Назначение держателя расстояния (кластера) для двустенных труб - закрепление труб в определенном положении и сохранение между ними фиксированного | 286.32 | 280.6
00-00056019 | 25063 | DKC | Система двустенных труб "Octopus" пришли на смену трубам из асбеста, практически сразу завоевав доверие пользователей. В эту систему входят как трубы для скрытой прокладки, так и для открытой, а используются они как в жилищном строительстве, так и при возведении объектов городской инфраструктуры - спортивной и транспортной, например. Это отличное решение при строительстве кабельной канализации: в ассортименте компании для этого есть даже отдельная категория труб. Отличительные черты системы - способность адаптироваться под организацию трасс любой сложности, длительный срок службы (50 лет), высокая экономическая эффективность, особенно при построении трасс большой протяженности, устойчивость к внешним воздействиям, а также высокая кольцевая жесткость при малом весе. Широкий ассортимент аксессуаров позволяют строить трассы сложных конфигураций. Назначение держателя расстояния (кластера) для двустенных труб - закрепление труб в определенном положении и сохранение между ними фиксированного | 356.07 | 348.95
00-00072208 | 120950 | DKC | Двустенные гибкие электротехнические трубы могут использоваться как для прокладки кабеля, так и для организации ливневой организации (для этого отлично подходят трубы без протяжки). Труба имеет высокую кольцевую жесткость. Диаметр 50 мм, поставляется бухтами по 100 метров. Материал - ПНД. | 148.82 | 145.84
00-00107521 | 120963 | DKC | Двустенные гибкие электротехнические трубы могут использоваться как для прокладки кабеля, так и для организации ливневой организации (для этого отлично подходят трубы без протяжки). Труба имеет высокую кольцевую жесткость. Диаметр 63 мм, поставляется бухтами по 50 метров. Материал - ПНД. | 178.38 | 174.81
00-00029306 | 121911 | DKC | Двустенные гибкие электротехнические трубы могут использоваться как для прокладки кабеля, так и для организации ливневой организации. В первом случае удобнее использовать трубы с протяжкой - она позволяет легко проложить кабель во внутреннем пространстве трубы. Труба имеет высокую кольцевую жесткость. Диаметр 110 мм, поставляется бухтами по 50 метров. Материал - ПНД. | 365.83 | 358.51
00-00029307 | 120911100 | DKC | Двустенные гибкие электротехнические трубы могут использоваться как для прокладки кабеля, так и для организации ливневой организации (для этого отлично подходят трубы без протяжки). Труба имеет высокую кольцевую жесткость. Диаметр 110 мм, поставляется бухтами по 50 метров. Материал - ПНД. | 348.41 | 341.44
00-00022675 | 121916 | DKC | Двустенные гибкие электротехнические трубы могут использоваться как для прокладки кабеля, так и для организации ливневой организации. В первом случае удобнее использовать трубы с протяжкой - она позволяет легко проложить кабель во внутреннем пространстве трубы. Труба имеет высокую кольцевую жесткость. Диаметр 160 мм, поставляется бухтами по 50 метров. Материал - ПНД. | 653.66 | 640.59
00-00028510 | 121950 | DKC | Двустенные гибкие электротехнические трубы могут использоваться как для прокладки кабеля, так и для организации ливневой организации. В первом случае удобнее использовать трубы с протяжкой - она позволяет легко проложить кабель во внутреннем пространстве трубы. Труба имеет высокую кольцевую жесткость. Диаметр 50 мм, поставляется бухтами по 100 метров. Материал - ПНД. | 156.29 | 153.17
00-00058362 | 121950A | DKC | Двустенные гибкие электротехнические трубы могут использоваться как для прокладки кабеля, так и для организации ливневой организации. В первом случае удобнее использовать трубы с протяжкой - она позволяет легко проложить кабель во внутреннем пространстве трубы. Труба имеет высокую кольцевую жесткость. Диаметр 50 мм, поставляется бухтами по 100 метров. Материал - ПНД. | 148.82 | 145.84
00-00022674 | 121963 | DKC | Двустенные гибкие электротехнические трубы могут использоваться как для прокладки кабеля, так и для организации ливневой организации. В первом случае удобнее использовать трубы с протяжкой - она позволяет легко проложить кабель во внутреннем пространстве трубы. Труба имеет высокую кольцевую жесткость. Диаметр 63 мм, поставляется бухтами по 50 метров. Материал - ПНД. | 187.26 | 183.51
00-00077624 | 121963100 | DKC | Двустенные гибкие электротехнические трубы могут использоваться как для прокладки кабеля, так и для организации ливневой организации. В первом случае удобнее использовать трубы с протяжкой - она позволяет легко проложить кабель во внутреннем пространстве трубы. Труба имеет высокую кольцевую жесткость. Диаметр 63 мм, поставляется бухтами по 100 метров. Материал - ПНД. | 178.38 | 174.81
00-00117157 | 121975 | DKC | Труба имеет высокую кольцевую жесткость. Диаметр 75 мм, поставляется бухтами по 50 метров. Материал - ПНД. | 236.86 | 232.13
00-00089475 | 160911 | DKC | Двустенные жесткие трубы предназначены строго для скрытой прокладки: в грунте или в монолите строений. Трубы выдерживают значительные нагрузки, а потому могут использоваться даже в зонах с высокими нагрузками (например, на участках, предназначенных для проезда автотранспорта). Трубы надежно защищают кабель от любых внешних воздействий. Жесткая двустенная труба для кабельной канализации имеет диаметр 110 мм. Поставляется отрезками по 6 метров, к каждому отрезку в комплекте идет муфта для соединения. Материал - ПНД. Цвет внешней стенки - красный. | 478.34 | 468.77
00-00093815 | 50016 | DKC | Поворот на 90 "труба-труба" предназначена для герметичного соединения жестких гладких труб одного диаметра под прямым углом. Диаметр - 16 мм. Материал: полипропилен. Цвет: серый, RAL 7035. Степень пыле- и влагозащиты IP67. Элемент системы может эксплуатироваться при широком диапазоне температур: от –40°С до +60 °С. | 204.72 | 200.62
00-00093816 | 50016R | DKC | Поворот на 90 "труба-труба" предназначена для герметичного соединения жестких гладких труб одного диаметра под прямым углом. Диаметр - 16 мм. Материал: полипропилен. Цвет: серый, RAL 7035. Степень пыле- и влагозащиты IP67. Элемент системы может эксплуатироваться при широком диапазоне температур: от –40°С до +60 °С. Розничная упаковка | 206.78 | 202.64
00-00021981 | 50020 | DKC | Поворот на 90 "труба-труба" предназначена для герметичного соединения жестких гладких труб одного диаметра под прямым углом. Диаметр - 20 мм. Материал: полипропилен. Цвет: серый, RAL 7035. Степень пыле- и влагозащиты IP67. Элемент системы может эксплуатироваться при широком диапазоне температур: от –40°С до +60 °С. | 244.24 | 239.36
00-00093818 | 50020R | DKC | Поворот на 90 "труба-труба" предназначена для герметичного соединения жестких гладких труб одного диаметра под прямым углом. Диаметр - 20 мм. Материал: полипропилен. Цвет: серый, RAL 7035. Степень пыле- и влагозащиты IP67. Элемент системы может эксплуатироваться при широком диапазоне температур: от –40°С до +60 °С. Розничная упаковка | 246.66 | 241.73
00-00093819 | 50025 | DKC | Поворот на 90 "труба-труба" предназначена для герметичного соединения жестких гладких труб одного диаметра под прямым углом. Диаметр - 25 мм. Материал: полипропилен. Цвет: серый, RAL 7035. Степень пыле- и влагозащиты IP67. Элемент системы может эксплуатироваться при широком диапазоне температур: от –40°С до +60 °С. | 316.99 | 310.65
00-00093820 | 50025R | DKC | Поворот на 90 "труба-труба" предназначена для герметичного соединения жестких гладких труб одного диаметра под прямым углом. Диаметр - 25 мм. Материал: полипропилен. Цвет: серый, RAL 7035. Степень пыле- и влагозащиты IP67. Элемент системы может эксплуатироваться при широком диапазоне температур: от –40°С до +60 °С. Розничная упаковка | 321.87 | 315.44
00-00093821 | 50032 | DKC | Поворот на 90 "труба-труба" предназначена для герметичного соединения жестких гладких труб одного диаметра под прямым углом. Диаметр - 32 мм. Материал: полипропилен. Цвет: серый, RAL 7035. Степень пыле- и влагозащиты IP67. Элемент системы может эксплуатироваться при широком диапазоне температур: от –40°С до +60 °С. | 401.53 | 393.5
00-00093822 | 50032R | DKC | Поворот на 90 "труба-труба" предназначена для герметичного соединения жестких гладких труб одного диаметра под прямым углом. Диаметр - 32 мм. Материал: полипропилен. Цвет: серый, RAL 7035. Степень пыле- и влагозащиты IP67. Элемент системы может эксплуатироваться при широком диапазоне температур: от –40°С до +60 °С. Розничная упаковка | 417.96 | 409.6
00-00093823 | 50040 | DKC | Поворот на 90 "труба-труба" предназначена для герметичного соединения жестких гладких труб одного диаметра под прямым углом. Диаметр - 40 мм. Материал: полипропилен. Цвет: серый, RAL 7035. Степень пыле- и влагозащиты IP67. Элемент системы может эксплуатироваться при широком диапазоне температур: от –40°С до +60 °С. | 630.26 | 617.66
00-00093824 | 50050 | DKC | Поворот на 90 "труба-труба" предназначена для герметичного соединения жестких гладких труб одного диаметра под прямым углом. Диаметр - 50 мм. Материал: полипропилен. Цвет: серый, RAL 7035. Степень пыле- и влагозащиты IP67. Элемент системы может эксплуатироваться при широком диапазоне температур: от –40°С до +60 °С. | 741.17 | 726.35
00-00093825 | 50116 | DKC | Муфта "труба-труба" предназначена для герметичного соединения жестких гладких труб одного диаметра. Диаметр - 16 мм. Материал: полипропилен, резина. Цвет: серый, RAL 7035. Степень пыле- и влагозащиты IP67. Элемент системы может эксплуатироваться при широком диапазоне температур: от –40°С до +60 °С. | 106.02 | 103.9
00-00093826 | 50116R | DKC | Муфта "труба-труба" предназначена для герметичного соединения жестких гладких труб одного диаметра. Диаметр - 16 мм. Материал: полипропилен, резина. Цвет: серый, RAL 7035. Степень пыле- и влагозащиты IP67. Элемент системы может эксплуатироваться при широком диапазоне температур: от –40°С до +60 °С. Розничная упаковка | 109.03 | 106.85
00-00041181 | 50120 | DKC | Муфта "труба-труба" предназначена для герметичного соединения жестких гладких труб одного диаметра. Диаметр - 20 мм. Материал: полипропилен, резина. Цвет: серый, RAL 7035. Степень пыле- и влагозащиты IP67. Элемент системы может эксплуатироваться при широком диапазоне температур: от –40°С до +60 °С. | 109.14 | 106.96
00-00093827 | 50120R | DKC | Муфта "труба-труба" предназначена для герметичного соединения жестких гладких труб одного диаметра. Диаметр - 20 мм. Материал: полипропилен, резина. Цвет: серый, RAL 7035. Степень пыле- и влагозащиты IP67. Элемент системы может эксплуатироваться при широком диапазоне температур: от –40°С до +60 °С. Розничная упаковка. | 112.36 | 110.11
00-00086708 | 50125 | DKC | Муфта "труба-труба" предназначена для герметичного соединения жестких гладких труб одного диаметра. Диаметр - 25 мм. Материал: полипропилен, резина. Цвет: серый, RAL 7035. Степень пыле- и влагозащиты IP67. Элемент системы может эксплуатироваться при широком диапазоне температур: от –40°С до +60 °С. | 121.15 | 118.72
00-00093828 | 50125R | DKC | Муфта "труба-труба" предназначена для герметичного соединения жестких гладких труб одного диаметра. Диаметр - 25 мм. Материал: полипропилен, резина. Цвет: серый, RAL 7035. Степень пыле- и влагозащиты IP67. Элемент системы может эксплуатироваться при широком диапазоне температур: от –40°С до +60 °С. Розничная упаковка. | 124.59 | 122.09
00-00089186 | 50132 | DKC | Муфта "труба-труба" предназначена для герметичного соединения жестких гладких труб одного диаметра. Диаметр - 32 мм. Материал: полипропилен, резина. Цвет: серый, RAL 7035. Степень пыле- и влагозащиты IP67. Элемент системы может эксплуатироваться при широком диапазоне температур: от –40°С до +60 °С. | 178.29 | 174.72
00-00093829 | 50132R | DKC | Муфта "труба-труба" предназначена для герметичного соединения жестких гладких труб одного диаметра. Диаметр - 32 мм. Материал: полипропилен, резина. Цвет: серый, RAL 7035. Степень пыле- и влагозащиты IP67. Элемент системы может эксплуатироваться при широком диапазоне температур: от –40°С до +60 °С. Розничная упаковка. | 181.87 | 178.23
00-00093830 | 50140 | DKC | Муфта"труба-труба" предназначена для герметичного соединения жестких гладких труб одного диаметра. Диаметр - 40 мм. Материал: полипропилен, резина. Цвет: серый, RAL 7035. Степень пыле- и влагозащиты IP67. Элемент системы может эксплуатироваться при широком диапазоне температур: от –40°С до +60 °С. | 280.31 | 274.7
00-00093831 | 50150 | DKC | Муфта "труба-труба" предназначена для герметичного соединения жестких гладких труб одного диаметра. Диаметр - 50 мм. Материал: полипропилен, резина. Цвет: серый, RAL 7035. Степень пыле- и влагозащиты IP67. Элемент системы может эксплуатироваться при широком диапазоне температур: от –40°С до +60 °С. | 322.71 | 316.26
00-00017919 | 50216 | DKC | Муфта "труба-коробка" предназначена для герметичного соединения жестких гладких труб с корпусами ответвительных коробок, шкафов и щитков. Диаметр - 16 мм. Материал: полипропилен, резина. Цвет: серый, RAL 7035. Степень пыле- и влагозащиты IP67. Элемент системы может эксплуатироваться при широком диапазоне температур: от –40°С до +60 °С. | 120.01 | 117.61
00-00093833 | 50216R | DKC | Муфта "труба-коробка" предназначена для герметичного соединения жестких гладких труб с корпусами ответвительных коробок, шкафов и щитков. Диаметр - 16 мм. Материал: полипропилен, резина. Цвет: серый, RAL 7035. Степень пыле- и влагозащиты IP67. Элемент системы может эксплуатироваться при широком диапазоне температур: от –40°С до +60 °С. Розничная упаковка | 122.6 | 120.15
00-00017914 | 50220 | DKC | Муфта "труба-коробка" предназначена для герметичного соединения жестких гладких труб с корпусами ответвительных коробок, шкафов и щитков. Диаметр - 20 мм. Материал: полипропилен, резина. Цвет: серый, RAL 7035. Степень пыле- и влагозащиты IP67. Элемент системы может эксплуатироваться при широком диапазоне температур: от –40°С до +60 °С. | 138.63 | 135.86
00-00093834 | 50220R | DKC | Муфта "труба-коробка" предназначена для герметичного соединения жестких гладких труб с корпусами ответвительных коробок, шкафов и щитков. Диаметр - 20 мм. Материал: полипропилен, резина. Цвет: серый, RAL 7035. Степень пыле- и влагозащиты IP67. Элемент системы может эксплуатироваться при широком диапазоне температур: от –40°С до +60 °С. Розничная упаковка | 139.98 | 137.18
00-00017915 | 50225 | DKC | Муфта "труба-коробка" предназначена для герметичного соединения жестких гладких труб с корпусами ответвительных коробок, шкафов и щитков. Диаметр - 25 мм. Материал: полипропилен, резина. Цвет: серый, RAL 7035. Степень пыле- и влагозащиты IP67. Элемент системы может эксплуатироваться при широком диапазоне температур: от –40°С до +60 °С. | 175.12 | 171.62
00-00093836 | 50225R | DKC | Муфта "труба-коробка" предназначена для герметичного соединения жестких гладких труб с корпусами ответвительных коробок, шкафов и щитков. Диаметр - 25 мм. Материал: полипропилен, резина. Цвет: серый, RAL 7035. Степень пыле- и влагозащиты IP67. Элемент системы может эксплуатироваться при широком диапазоне температур: от –40°С до +60 °С. Розничная упаковка | 176.88 | 173.34
00-00093837 | 50232 | DKC | Муфта "труба-коробка" предназначена для герметичного соединения жестких гладких труб с корпусами ответвительных коробок, шкафов и щитков. Диаметр - 32 мм. Материал: полипропилен, резина. Цвет: серый, RAL 7035. Степень пыле- и влагозащиты IP67. Элемент системы может эксплуатироваться при широком диапазоне температур: от –40°С до +60 °С. | 226.22 | 221.7
00-00093838 | 50232R | DKC | Муфта "труба-коробка" предназначена для герметичного соединения жестких гладких труб с корпусами ответвительных коробок, шкафов и щитков. Диаметр - 32 мм. Материал: полипропилен, резина. Цвет: серый, RAL 7035. Степень пыле- и влагозащиты IP67. Элемент системы может эксплуатироваться при широком диапазоне температур: от –40°С до +60 °С. Розничная упаковка | 228.51 | 223.94
00-00093839 | 50240 | DKC | Муфта "труба-коробка" предназначена для герметичного соединения жестких гладких труб с корпусами ответвительных коробок, шкафов и щитков. Диаметр - 40 мм. Материал: полипропилен, резина. Цвет: серый, RAL 7035. Степень пыле- и влагозащиты IP67. Элемент системы может эксплуатироваться при широком диапазоне температур: от –40°С до +60 °С. | 375.37 | 367.86
00-00093840 | 50250 | DKC | Муфта "труба-коробка" предназначена для герметичного соединения жестких гладких труб с корпусами ответвительных коробок, шкафов и щитков. Диаметр - 50 мм. Материал: полипропилен, резина. Цвет: серый, RAL 7035. Степень пыле- и влагозащиты IP67. Элемент системы может эксплуатироваться при широком диапазоне температур: от –40°С до +60 °С. | 451.73 | 442.69
00-00093841 | 50316 | DKC | Муфта гибкая "труба-труба" предназначена для соединения жестких гладких труб одного диаметра под произвольным углом. Диаметр - 16 мм. Материал: ПВХ. Цвет: серый, RAL 7035. Степень пыле- и влагозащиты IP65. Элемент системы может эксплуатироваться при широком диапазоне температур: от –25°С до +60 °С. | 372.41 | 364.96
00-00093842 | 50320 | DKC | Муфта гибкая "труба-труба" предназначена для соединения жестких гладких труб одного диаметра под произвольным углом. Диаметр - 20 мм. Материал: ПВХ. Цвет: серый, RAL 7035. Степень пыле- и влагозащиты IP65. Элемент системы может эксплуатироваться при широком диапазоне температур: от –25°С до +60 °С. | 412.8 | 404.54
00-00087170 | 50325 | DKC | Муфта гибкая "труба-труба" предназначена для соединения жестких гладких труб одного диаметра под произвольным углом. Диаметр - 25 мм. Материал: ПВХ. Цвет: серый, RAL 7035. Степень пыле- и влагозащиты IP65. Элемент системы может эксплуатироваться при широком диапазоне температур: от –25°С до +60 °С. | 499.03 | 489.05
00-00093843 | 50332 | DKC | Муфта гибкая "труба-труба" предназначена для соединения жестких гладких труб одного диаметра под произвольным углом. Диаметр - 32 мм. Материал: ПВХ. Цвет: серый, RAL 7035. Степень пыле- и влагозащиты IP65. Элемент системы может эксплуатироваться при широком диапазоне температур: от –25°С до +60 °С. | 686.75 | 673.02
00-00093844 | 50340 | DKC | Муфта гибкая "труба-труба" предназначена для соединения жестких гладких труб одного диаметра под произвольным углом. Диаметр - 40 мм. Материал: ПВХ. Цвет: серый, RAL 7035. Степень пыле- и влагозащиты IP65. Элемент системы может эксплуатироваться при широком диапазоне температур: от –25°С до +60 °С. | 1023.43 | 1002.96
00-00093845 | 50350 | DKC | Муфта гибкая "труба-труба" предназначена для соединения жестких гладких труб одного диаметра под произвольным углом. Диаметр - 50 мм. Материал: ПВХ. Цвет: серый, RAL 7035. Степень пыле- и влагозащиты IP65. Элемент системы может эксплуатироваться при широком диапазоне температур: от –25°С до +60 °С. | 1321 | 1294.58
00-00093793 | 50416 | DKC | Поворот (угол) на 90 градусов – элемент кабеленесущей системы, который предназначен для соединения труб одинакового диаметра под прямым углом. Применение углов позволяет строить сложные трассы. Степень пыле- и влагозащиты поворота - IP 40. Диаметр – 16 мм. Материал – полипропилен. Цвет: серый, RAL 7035. Температура эксплуатации аксессуара: от –25 °С до +60 °С. | 44.97 | 44.07
00-00024415 | 50420 | DKC | Поворот (угол) на 90 градусов – элемент кабеленесущей системы, который предназначен для соединения труб одинакового диаметра под прямым углом. Применение углов позволяет строить сложные трассы. Степень пыле- и влагозащиты поворота - IP 40. Диаметр – 20 мм. Материал – полипропилен. Цвет: серый, RAL 7035. Температура эксплуатации аксессуара: от –25 °С до +60 °С. | 54.89 | 53.79
00-00093794 | 50420R | DKC | Поворот предназначен для изгиба трассы. Аксессуар совместим с трубами диаметром 20 мм. Цвет аксессуаров - серый, RAL 7035. Степень пыле- и влагозащиты - IP 40. Розничная упаковка. | 59.99 | 58.79
00-00029971 | 50425 | DKC | Поворот (угол) на 90 градусов – элемент кабеленесущей системы, который предназначен для соединения труб одинакового диаметра под прямым углом. Применение углов позволяет строить сложные трассы. Степень пыле- и влагозащиты поворота - IP 40. Диаметр – 25 мм. Материал – полипропилен. Цвет: серый, RAL 7035. Температура эксплуатации аксессуара: от –25 °С до +60 °С. | 80.95 | 79.33
00-00093795 | 50432 | DKC | Поворот (угол) на 90 градусов – элемент кабеленесущей системы, который предназначен для соединения труб одинакового диаметра под прямым углом. Применение углов позволяет строить сложные трассы. Степень пыле- и влагозащиты поворота - IP 40. Диаметр – 32 мм. Материал – полипропилен. Цвет: серый, RAL 7035. Температура эксплуатации аксессуара: от –25 °С до +60 °С. | 180.22 | 176.61
00-00093796 | 50440 | DKC | Поворот (угол) на 90 градусов – элемент кабеленесущей системы, который предназначен для соединения труб одинакового диаметра под прямым углом. Применение углов позволяет строить сложные трассы. Степень пыле- и влагозащиты поворота - IP 40. Диаметр – 40 мм. Материал – полипропилен. Цвет: серый, RAL 7035. Температура эксплуатации аксессуара: от –25 °С до +60 °С. | 258.6 | 253.43
00-00032647 | 50450 | DKC | Поворот (угол) на 90 градусов – элемент кабеленесущей системы, который предназначен для соединения труб одинакового диаметра под прямым углом. Применение углов позволяет строить сложные трассы. Степень пыле- и влагозащиты поворота - IP 40. Диаметр – 50 мм. Материал – полипропилен. Цвет: серый, RAL 7035. Температура эксплуатации аксессуара: от –25 °С до +60 °С. | 405.54 | 397.43
00-00045065 | 50516 | DKC | Колено открывающееся- элемент кабеленесущей системы, который предназначен для соединения труб одинакового диаметра под прямым углом. Применение аксессуаров позволяет строить сложные трассы. Разъемная конструкция позволяет устанавливать аксессуар на уже смонтированные участки. Степень пыле- и влагозащиты поворота - IP 40. Диаметр – 16 мм. Материал – полипропилен. Цвет: серый, RAL 7035. Температура эксплуатации аксессуара: от –25 °С до +60 °С. | 35.89 | 35.17
00-00027988 | 50520 | DKC | Колено предназначено для выполнения поворотов трассы. Его разъемная конструкция позволяет устанавливать аксессуар на уже смонтированные участки. Колено совместимо с трубами диаметром 20 мм. Цвет аксессуаров - серый, RAL 7035. Степень пыле- и влагозащиты - IP 40. | 45.12 | 44.21
00-00093797 | 50520R | DKC | Конено открывающееся – элемент кабеленесущей системы, который предназначен для соединения труб одинакового диаметра под прямым углом. Применение аксессуаров позволяет строить сложные трассы. Разъемная конструкция позволяет устанавливать аксессуар на уже смонтированные участки. Степень пыле- и влагозащиты поворота - IP 40. Диаметр – 20 мм. Материал – полипропилен. Цвет: серый, RAL 7035. Температура эксплуатации аксессуара: от –25 °С до +60 °С. Розничная упаковка | 55.92 | 54.81
00-00093798 | 50520R2 | DKC | Колено открывающееся– элемент кабеленесущей системы, который предназначен для соединения труб одинакового диаметра под прямым углом. Применение аксессуаров позволяет строить сложные трассы. Разъемная конструкция позволяет устанавливать аксессуар на уже смонтированные участки. Степень пыле- и влагозащиты поворота - IP 40. Диаметр – 20 мм. Материал – полипропилен. Цвет: серый, RAL 7035. Температура эксплуатации аксессуара: от –25 °С до +60 °С. В упаковке по 2 шт. | 47.34 | 46.39
00-00038271 | 50525 | DKC | Колено предназначено для выполнения поворотов трассы. Его разъемная конструкция позволяет устанавливать аксессуар на уже смонтированные участки. Колено совместимо с трубами диаметром 25 мм. Цвет аксессуаров - серый, RAL 7035. Степень пыле- и влагозащиты - IP 40. | 55.85 | 54.73
00-00017912 | 50616 | DKC | Тройник предназначен для выполнения разветвлений трассы. Его разъемная конструкция позволяет устанавливать аксессуар на уже смонтированные участки. Тройник совместим с трубами диаметром 16 мм. Цвет аксессуаров - серый, RAL 7035. Степень пыле- и влагозащиты - IP 40. | 40 | 39.2
00-00017187 | 50620 | DKC | Тройник предназначен для выполнения разветвлений трассы. Его разъемная конструкция позволяет устанавливать аксессуар на уже смонтированные участки. Тройник совместим с трубами диаметром 20 мм. Цвет аксессуаров - серый, RAL 7035. Степень пыле- и влагозащиты - IP 40. | 46.98 | 46.04
00-00058382 | 50620R | DKC | Тройник открывающийся – элемент кабеленесущей системы, который предназначен для выполнения разветвлений трассы. Его разъемная конструкция позволяет устанавливать аксессуар на уже смонтированные участки. Тройник совместим с трубами одного диаметра. Степень пыле- и влагозащиты поворота - IP 40. Диаметр – 20 мм. Материал – полипропилен. Цвет: серый, RAL 7035. Температура эксплуатации аксессуара: от –25 °С до +60 °С. Розничная упаковка | 54.46 | 53.37
00-00070894 | 50916 | DKC | Заглушка для труб из пластика закрепляется на свободных концах труб и служит для предотвращения попадания посторонних предметов внутрь жестких и гибких труб во время хранения, монтажа и эксплуатации. Изделие обеспечивает уровень пыле- и влагозащиты IP 40 и предназначено для труб диаметром 16 мм. Материал – пластик. | 8.26 | 8.09
00-00070895 | 50920 | DKC | Заглушка для труб из пластика закрепляется на свободных концах труб и служит для предотвращения попадания посторонних предметов внутрь жестких и гибких труб во время хранения, монтажа и эксплуатации. Изделие обеспечивает уровень пыле- и влагозащиты IP 40 и предназначено для труб диаметром 20 мм. Материал – пластик. | 9.08 | 8.9
00-00061031 | 50925 | DKC | Заглушка для труб из пластика закрепляется на свободных концах труб и служит для предотвращения попадания посторонних предметов внутрь жестких и гибких труб во время хранения, монтажа и эксплуатации. Изделие обеспечивает уровень пыле- и влагозащиты IP 40 и предназначено для труб диаметром 25 мм. Материал – пластик. | 12.43 | 12.18
00-00070896 | 50932 | DKC | Заглушка для труб из пластика закрепляется на свободных концах труб и служит для предотвращения попадания посторонних предметов внутрь жестких и гибких труб во время хранения, монтажа и эксплуатации. Изделие обеспечивает уровень пыле- и влагозащиты IP 40 и предназначено для труб диаметром 32 мм. Материал – пластик. | 17.47 | 17.12
00-00070897 | 50940 | DKC | Заглушка для труб из пластика закрепляется на свободных концах труб и служит для предотвращения попадания посторонних предметов внутрь жестких и гибких труб во время хранения, монтажа и эксплуатации. Изделие обеспечивает уровень пыле- и влагозащиты IP 40 и предназначено для труб диаметром 40 мм. Материал – пластик. | 40.16 | 39.36
00-00070898 | 50950 | DKC | Заглушка для труб из пластика закрепляется на свободных концах труб и служит для предотвращения попадания посторонних предметов внутрь жестких и гибких труб во время хранения, монтажа и эксплуатации. Изделие обеспечивает уровень пыле- и влагозащиты IP 40 и предназначено для труб диаметром 50 мм. Материал – пластик. | 31.6 | 30.97
00-00055493 | 51016 | DKC | Держатель с защелкой предназначен для крепления жестких гладких и гофрированных труб к поверхности стен, потолков, полов и перегородок. Диаметр 16 мм. Материал: полипропилен, АБС-пластик. Цвет: серый, RAL 7035. Температура эксплуатации от -25 до +60 °С. Держатели разного диаметра могут быть состыкованы друг с другом с помощью специальных фиксаторов типа "ласточкин хвост" и могут быть установлены на направляющую для крепления держателей. | 5.75 | 5.63
00-00017921 | 51116 | DKC | Держатель двухкомпонентный предназначен для крепления жестких гладких и гофрированных труб к поверхности стен, потолков, полов и перегородок. Диаметр - 16 мм. Материал: полипропилен. Цвет серый RAL 7035. Элемент системы может эксплуатироваться при широком диапазоне температур: от –25°С до +60 °С. | 22.05 | 21.6
00-00040501 | 51263 | DKC | Держатель с хомутиком предназначен для крепления пластиковых и металлопластиковых труб, а также кабеля к поверхности стен, потолков, полов и перегородок. Диаметр - 25-63 мм. Материал: нейлон. Без содержания галогенов. Цвет серый RAL 7035. Элемент системы может эксплуатироваться при широком диапазоне температур: от –25°С до +60 °С. | 86.51 | 84.78
00-00045066 | 54916 | DKC | Муфта "труба-труба" с ограничителем предназначена для прямого соединения труб одинакового диаметра. Применение муфты позволяет проектировать трассы любой протяженности. В середине муфты расположен ограничитель, обеспечивающий правильное введение труб с обеих сторон. Аксессуар обеспечивает степень пыле- и влагозащиты IP 40. Внутренний диаметр – 16 мм. Материал – полипропилен. Цвет: серый, RAL 7035. Элемент системы может эксплуатироваться при широком диапазоне температур: от –25 °С до +60 °С. | 12.81 | 12.55
00-00017185 | 54920 | DKC | Муфта "труба-труба" с ограничителем предназначена для прямого соединения труб одинакового диаметра. Применение муфты позволяет проектировать трассы любой протяженности. В середине муфты расположен ограничитель, обеспечивающий правильное введение труб с обеих сторон. Аксессуар обеспечивает степень пыле- и влагозащиты IP 40. Внутренний диаметр – 20 мм. Материал – полипропилен. Цвет: серый, RAL 7035. Элемент системы может эксплуатироваться при широком диапазоне температур: от –25 °С до +60 °С. | 15.15 | 14.85
00-00093801 | 54920R2 | DKC | Муфта "труба-труба" с ограничителем предназначена для прямого соединения труб одинакового диаметра. Применение муфты позволяет проектировать трассы любой протяженности. В середине муфты расположен ограничитель, обеспечивающий правильное введение труб с обеих сторон. Аксессуар обеспечивает степень пыле- и влагозащиты IP 40. Внутренний диаметр – 20 мм. Материал – полипропилен. Цвет: серый, RAL 7035. Элемент системы может эксплуатироваться при широком диапазоне температур: от –25 °С до +60 °С. В упаковке по 2 шт | 20.9 | 20.48
00-00045633 | 54925 | DKC | Муфта "труба-труба" с ограничителем предназначена для прямого соединения труб одинакового диаметра. Применение муфты позволяет проектировать трассы любой протяженности. В середине муфты расположен ограничитель, обеспечивающий правильное введение труб с обеих сторон. Аксессуар обеспечивает степень пыле- и влагозащиты IP 40. Внутренний диаметр – 25 мм. Материал – полипропилен. Цвет: серый, RAL 7035. Элемент системы может эксплуатироваться при широком диапазоне температур: от –25 °С до +60 °С. | 18.08 | 17.72
00-00093802 | 54925R | DKC | Муфты применяются для соединения труб одного диаметра. Ограничитель обеспечивает ровное и правильное соединение. Аксессуар совместим с трубами диаметром 25 мм. Цвет - серый, RAL 7035. Степень пыле- и влагозащиты - IP 40. Розничная упаковка. | 31.76 | 31.12
00-00086134 | 54932 | DKC | Муфта "труба-труба" с ограничителем предназначена для прямого соединения труб одинакового диаметра. Применение муфты позволяет проектировать трассы любой протяженности. В середине муфты расположен ограничитель, обеспечивающий правильное введение труб с обеих сторон. Аксессуар обеспечивает степень пыле- и влагозащиты IP 40. Внутренний диаметр – 32 мм. Материал – полипропилен. Цвет: серый, RAL 7035. Элемент системы может эксплуатироваться при широком диапазоне температур: от –25 °С до +60 °С. | 28.49 | 27.92
00-00093803 | 54932R1 | DKC | Муфта "труба-труба" с ограничителем предназначена для прямого соединения труб одинакового диаметра. Применение муфты позволяет проектировать трассы любой протяженности. В середине муфты расположен ограничитель, обеспечивающий правильное введение труб с обеих сторон. Аксессуар обеспечивает степень пыле- и влагозащиты IP 40. Внутренний диаметр – 32 мм. Материал – полипропилен. Цвет: серый, RAL 7035. Элемент системы может эксплуатироваться при широком диапазоне температур: от –25 °С до +60 °С. В упаковке по 1 шт. | 44.15 | 43.27
00-00032646 | 54950 | DKC | Муфта "труба-труба" с ограничителем предназначена для прямого соединения труб одинакового диаметра. Применение муфты позволяет проектировать трассы любой протяженности. В середине муфты расположен ограничитель, обеспечивающий правильное введение труб с обеих сторон. Аксессуар обеспечивает степень пыле- и влагозащиты IP 40. Внутренний диаметр – 50 мм. Материал – полипропилен. Цвет: серый, RAL 7035. Элемент системы может эксплуатироваться при широком диапазоне температур: от –25 °С до +60 °С. | 113.08 | 110.82
00-00093804 | 54950R1 | DKC | Муфта "труба-труба" с ограничителем предназначена для прямого соединения труб одинакового диаметра. Применение муфты позволяет проектировать трассы любой протяженности. В середине муфты расположен ограничитель, обеспечивающий правильное введение труб с обеих сторон. Аксессуар обеспечивает степень пыле- и влагозащиты IP 40. Внутренний диаметр – 50 мм. Материал – полипропилен. Цвет: серый, RAL 7035. Элемент системы может эксплуатироваться при широком диапазоне температур: от –25 °С до +60 °С. В упаковке по 1 шт. | 114.79 | 112.49
00-00047722 | 54963 | DKC | Муфта "труба-труба" с ограничителем предназначена для прямого соединения труб одинакового диаметра. Применение муфты позволяет проектировать трассы любой протяженности. В середине муфты расположен ограничитель, обеспечивающий правильное введение труб с обеих сторон. Аксессуар обеспечивает степень пыле- и влагозащиты IP 40. Внутренний диаметр – 63 мм. Материал – полипропилен. Цвет: серый, RAL 7035. Элемент системы может эксплуатироваться при широком диапазоне температур: от –25 °С до +60 °С. | 124.67 | 122.18
00-00093805 | 54963R1 | DKC | Муфта "труба-труба" с ограничителем предназначена для прямого соединения труб одинакового диаметра. Применение муфты позволяет проектировать трассы любой протяженности. В середине муфты расположен ограничитель, обеспечивающий правильное введение труб с обеих сторон. Аксессуар обеспечивает степень пыле- и влагозащиты IP 40. Внутренний диаметр – 63 мм. Материал – полипропилен. Цвет: серый, RAL 7035. Элемент системы может эксплуатироваться при широком диапазоне температур: от –25 °С до +60 °С. В упаковке по 1 шт. | 135.6 | 132.89
00-00089580 | 57010 | DKC | Труба гибкая армированная из ПВХ для прокладки цепей питания и управления к производственному, технологическому оборудованию, механизмам и машинам. Предназначена для прокладки сетей, подвергающихся продолжительным вибрационным воздействиям в ходе эксплуатации, монтажа слаботочных и силовых сетей на участках любой сложности. Внутренний диаметр трубы – 10 мм. Цвет: серый, RAL 7035. Температура монтажа: от +5°С до +60 °С. Температура эксплуатации: от -25°С до +60 °С. Длина в бухте – 30 метров | 95.05 | 93.15
00-00017917 | 57120 | DKC | Муфта гибкая "труба-коробка" предназначена для герметичного соединения жестких гладких труб с ответвительными коробками, корпусами шкафов и боксов под произвольным углом. Диаметр - 20 мм. Материал: ПВХ. Степень пыле- и влагозащиты IP65. Цвет серый RAL 7035. Элемент системы может эксплуатироваться при широком диапазоне температур: от –25°С до +60 °С. | 496.93 | 486.99
00-00093876 | 57132 | DKC | Муфта гибкая "труба-коробка" предназначена для герметичного соединения жестких гладких труб с ответвительными коробками, корпусами шкафов и боксов под произвольным углом. Диаметр - 32 мм. Материал: ПВХ. Степень пыле- и влагозащиты IP65. Цвет серый RAL 7035. Элемент системы может эксплуатироваться при широком диапазоне температур: от –25°С до +60 °С. | 748.34 | 733.37
00-00079311 | 57140 | DKC | Муфта гибкая "труба-коробка" предназначена для герметичного соединения жестких гладких труб с ответвительными коробками, корпусами шкафов и боксов под произвольным углом. Диаметр - 40 мм. Материал: ПВХ. Степень пыле- и влагозащиты IP65. Цвет серый RAL 7035. Элемент системы может эксплуатироваться при широком диапазоне температур: от –25°С до +60 °С. | 1295.74 | 1269.82
00-00093877 | 57150 | DKC | Муфта гибкая "труба-коробка" предназначена для герметичного соединения жестких гладких труб с ответвительными коробками, корпусами шкафов и боксов под произвольным углом. Диаметр - 50 мм. Материал: ПВХ. Степень пыле- и влагозащиты IP65. Цвет серый RAL 7035. Элемент системы может эксплуатироваться при широком диапазоне температур: от –25°С до +60 °С. | 1721.76 | 1687.33
00-00093938 | 58006 | DKC | Хомут стальной с внутренней резьбой М6 для крепления пластиковых и металлических труб к поверхности стен, потолков, полов и перегородок. Диаметр - 6 мм. Материал: оцинкованная сталь. В хомуте сквозное отверстие с внуренней резьбой М6. | 40.32 | 39.51
00-00093939 | 58008 | DKC | Хомут стальной с внутренней резьбой М6 для крепления пластиковых и металлических труб к поверхности стен, потолков, полов и перегородок. Диаметр - 8 мм. Материал: оцинкованная сталь. В хомуте сквозное отверстие с внуренней резьбой М6 | 40.32 | 39.51
00-00093940 | 58010 | DKC | Хомут стальной с внутренней резьбой М6 для крепления пластиковых и металлических труб к поверхности стен, потолков, полов и перегородок. Диаметр - 10 мм. Материал: оцинкованная сталь. В хомуте сквозное отверстие с внуренней резьбой М6 | 49 | 48.02
00-00093941 | 58012 | DKC | Хомут стальной с внутренней резьбой М6 для крепления пластиковых и металлических труб к поверхности стен, потолков, полов и перегородок. Диаметр - 12 мм. Материал: оцинкованная сталь. В хомуте сквозное отверстие с внуренней резьбой М6. | 50.8 | 49.78
00-00093942 | 58014 | DKC | Хомут стальной с внутренней резьбой М6 для крепления пластиковых и металлических труб к поверхности стен, потолков, полов и перегородок. Диаметр - 14 мм. Материал: оцинкованная сталь. В хомуте сквозное отверстие с внуренней резьбой М6 | 56.39 | 55.26
00-00093943 | 58016 | DKC | Хомут стальной с внутренней резьбой М6 для крепления пластиковых и металлических труб к поверхности стен, потолков, полов и перегородок. Диаметр - 16 мм. Материал: оцинкованная сталь. В хомуте сквозное отверстие с внуренней резьбой М6 | 57.93 | 56.77
00-00054420 | 58020 | DKC | Хомут стальной с внутренней резьбой М6 для крепления пластиковых и металлических труб к поверхности стен, потолков, полов и перегородок. Диаметр - 20 мм. Материал: оцинкованная сталь. В хомуте сквозное отверстие с внуренней резьбой М6. | 60.63 | 59.42
00-00092492 | 58026 | DKC | Хомут стальной с внутренней резьбой М6 для крепления пластиковых и металлических труб к поверхности стен, потолков, полов и перегородок. Диаметр - 25-26 мм. Материал: оцинкованная сталь. В хомуте сквозное отверстие с внуренней резьбой М6 | 68.63 | 67.25
00-00092493 | 58032 | DKC | Хомут стальной с внутренней резьбой М6 для крепления пластиковых и металлических труб к поверхности стен, потолков, полов и перегородок. Диаметр - 32 мм. Материал: оцинкованная сталь. В хомуте сквозное отверстие с внуренней резьбой М6 | 73.1 | 71.64
00-00104370 | 6008-16L3 | DKC | Жесткие металлические трубы используются для защиты проводов и кабелей от повреждений и агрессивных внешних воздействий. Трубы имеют гладкую внутреннюю поверхность, что предотвращает риск повреждения кабелей при прокладке. Жесткие трубы полностью соответствуют нормам пожарной безопасности. Материал - оцинкованная сталь. Диаметр - 16 мм. Длина секции - 3 метра. | 463.98 | 454.7
00-00054421 | 6008-20L3 | DKC | Жесткие металлические трубы используются для защиты проводов и кабелей от повреждений и агрессивных внешних воздействий. Трубы имеют гладкую внутреннюю поверхность, что предотвращает риск повреждения кабелей при прокладке. Жесткие трубы полностью соответствуют нормам пожарной безопасности. Материал - оцинкованная сталь. Диаметр - 20 мм. Длина секции - 3 метра. | 581.57 | 569.94
00-00083627 | 6008-25L3 | DKC | Жесткие металлические трубы используются для защиты проводов и кабелей от повреждений и агрессивных внешних воздействий. Трубы имеют гладкую внутреннюю поверхность, что предотвращает риск повреждения кабелей при прокладке. Жесткие трубы полностью соответствуют нормам пожарной безопасности. Материал - оцинкованная сталь. Диаметр - 25 мм. Длина секции - 3 метра. | 869.16 | 851.78
00-00094757 | 6008-32L3 | DKC | Жесткие металлические трубы используются для защиты проводов и кабелей от повреждений и агрессивных внешних воздействий. Трубы имеют гладкую внутреннюю поверхность, что предотвращает риск повреждения кабелей при прокладке. Жесткие трубы полностью соответствуют нормам пожарной безопасности. Материал - оцинкованная сталь. Диаметр - 32 мм. Длина секции - 3 метра. | 1150.13 | 1127.13
00-00088303 | 6008-40L3 | DKC | Жесткие металлические трубы используются для защиты проводов и кабелей от повреждений и агрессивных внешних воздействий. Трубы имеют гладкую внутреннюю поверхность, что предотвращает риск повреждения кабелей при прокладке. Жесткие трубы полностью соответствуют нормам пожарной безопасности. Материал - оцинкованная сталь. Диаметр - 40 мм. Длина секции - 3 метра. | 1476.93 | 1447.39
00-00032843 | 6008-50L3 | DKC | Жесткие металлические трубы используются для защиты проводов и кабелей от повреждений и агрессивных внешних воздействий. Трубы имеют гладкую внутреннюю поверхность, что предотвращает риск повреждения кабелей при прокладке. Жесткие трубы полностью соответствуют нормам пожарной безопасности. Материал - оцинкованная сталь. Диаметр - 50 мм. Длина секции - 3 метра. | 1862.49 | 1825.24
00-00091816 | 62516 | DKC | Жесткие гладкие трубы из ПВХ тяжелой серии применяются для защиты от повреждений кабеля для электрических, компьютерных, телевизионных, телефонных сетей. Трубы предназначены для открытой прокладки в помещениях или на открытом воздухе (при этом основание должно быть выполнено из трудносгораемых/несгораемых материалов). При прокладке на улице необходимо позаботиться о том, чтобы труба не подвергалась воздействию прямых солнечных лучей и осадков. Диаметр трубы – 16 мм. Материал – ПВХ, не распространяющий горение и устойчивый к старению. Цвет: серый, RAL 7035. Монтаж может производиться при температуре от – 5 °С до + 60 °С, а эксплуатация труб – при температуре от – 25 °С до + 60 °С. Длина – 2 метра | 77.03 | 75.49
00-00091817 | 62520 | DKC | Жесткие гладкие трубы из ПВХ тяжелой серии применяются для защиты от повреждений кабеля для электрических, компьютерных, телевизионных, телефонных сетей. Трубы предназначены для открытой прокладки в помещениях или на открытом воздухе (при этом основание должно быть выполнено из трудносгораемых/несгораемых материалов). При прокладке на улице необходимо позаботиться о том, чтобы труба не подвергалась воздействию прямых солнечных лучей и осадков. Диаметр трубы – 20 мм. Материал – ПВХ, не распространяющий горение и устойчивый к старению. Цвет: серый, RAL 7035. Монтаж может производиться при температуре от – 5 °С до + 60 °С, а эксплуатация труб – при температуре от – 25 °С до + 60 °С. Длина – 2 метра | 84.66 | 82.96
00-00091818 | 62525 | DKC | Жесткие гладкие трубы из ПВХ тяжелой серии применяются для защиты от повреждений кабеля для электрических, компьютерных, телевизионных, телефонных сетей. Трубы предназначены для открытой прокладки в помещениях или на открытом воздухе (при этом основание должно быть выполнено из трудносгораемых/несгораемых материалов). При прокладке на улице необходимо позаботиться о том, чтобы труба не подвергалась воздействию прямых солнечных лучей и осадков. Диаметр трубы – 25 мм. Материал – ПВХ, не распространяющий горение и устойчивый к старению. Цвет: серый, RAL 7035. Монтаж может производиться при температуре от – 5 °С до + 60 °С, а эксплуатация труб – при температуре от – 25 °С до + 60 °С. Длина – 2 метра | 119.05 | 116.67
00-00091819 | 62532 | DKC | Жесткие гладкие трубы из ПВХ тяжелой серии применяются для защиты от повреждений кабеля для электрических, компьютерных, телевизионных, телефонных сетей. Трубы предназначены для открытой прокладки в помещениях или на открытом воздухе (при этом основание должно быть выполнено из трудносгораемых/несгораемых материалов). При прокладке на улице необходимо позаботиться о том, чтобы труба не подвергалась воздействию прямых солнечных лучей и осадков. Диаметр трубы – 32 мм. Материал – ПВХ, не распространяющий горение и устойчивый к старению. Цвет: серый, RAL 7035. Монтаж может производиться при температуре от – 5 °С до + 60 °С, а эксплуатация труб – при температуре от – 25 °С до + 60 °С. Длина – 2 метра | 170.67 | 167.25
00-00091820 | 62540 | DKC | Жесткие гладкие трубы из ПВХ тяжелой серии применяются для защиты от повреждений кабеля для электрических, компьютерных, телевизионных, телефонных сетей. Трубы предназначены для открытой прокладки в помещениях или на открытом воздухе (при этом основание должно быть выполнено из трудносгораемых/несгораемых материалов). При прокладке на улице необходимо позаботиться о том, чтобы труба не подвергалась воздействию прямых солнечных лучей и осадков. Диаметр трубы – 40 мм. Материал – ПВХ, не распространяющий горение и устойчивый к старению. Цвет: серый, RAL 7035. Монтаж может производиться при температуре от – 5 °С до + 60 °С, а эксплуатация труб – при температуре от – 25 °С до + 60 °С. Длина – 2 метра | 234.19 | 229.51
00-00091821 | 62550 | DKC | Жесткие гладкие трубы из ПВХ тяжелой серии применяются для защиты от повреждений кабеля для электрических, компьютерных, телевизионных, телефонных сетей. Трубы предназначены для открытой прокладки в помещениях или на открытом воздухе (при этом основание должно быть выполнено из трудносгораемых/несгораемых материалов). При прокладке на улице необходимо позаботиться о том, чтобы труба не подвергалась воздействию прямых солнечных лучей и осадков. Диаметр трубы – 50 мм. Материал – ПВХ, не распространяющий горение и устойчивый к старению. Цвет: серый, RAL 7035. Монтаж может производиться при температуре от – 5 °С до + 60 °С, а эксплуатация труб – при температуре от – 25 °С до + 60 °С. Длина – 2 метра | 358.51 | 351.34
00-00091822 | 62916 | DKC | Труба ПВХ жёсткая гладкая применяется для прокладки электропроводки внутри помещений и в монолитном бетоностроении. Трубы 6UF серии "Express" (атмосферостойкие) могут также прокладываться открыто, по фасадам зданий. Трубы этой серии устойчивы к старению и воздействию влаги, имеют сертификат пожарной безопасности. Гладкая внутренняя поверхность исключает риск повреждения кабеля при прокладке. Материал, из которого изготовлены трубы, демонстрирует отличные электроизоляционные характеристики, он устойчив к ультрафиолету, механическим нагрузкам и перепадам температуры. Длина сегмента легкой трубы - 2 метра, диаметр - 16 мм. Цвет - серый. | 50.5 | 49.49
00-00061421 | 62920 | DKC | Труба ПВХ жёсткая гладкая, применяется для прокладки электропроводки внутри помещений и в монолитном бетоностроении. Трубы 6UF серии "Express" (атмосферостойкие) могут также прокладываться открыто, по фасадам зданий. Трубы этой серии устойчивы к старению и воздействию влаги, имеют сертификат пожарной безопасности. Гладкая внутренняя поверхность исключает риск повреждения кабеля при прокладке. Материал, из которого изготовлены трубы, демонстрирует отличные электроизоляционные характеристики, он устойчив к ультрафиолету, механическим нагрузкам и перепадам температуры. Длина сегмента легкой трубы - 2 метра, диаметр - 20 мм. Цвет - серый. | 65.68 | 64.37
00-00072560 | 62920R | DKC | Жесткие гладкие трубы применяются для прокладки электрических, телефонных, телевизионных сетей, выполненных шнурами, кабелями, проводами. Трубы серии 6UF (атмосферостойкие) могут также прокладываться открыто, по фасадам зданий. Трубы не распространяют горение. Атмосфероустойчивая серия отличается высокой прочностью - они устойчивы к температурным воздействиям, влаге и ударным нагрузкам. Длина трубы - 2 метра. Материал - ПВХ. Цвет - серый, RAL 7035. Диаметр - 20 мм. Розничная упаковка. | 67.67 | 66.32
00-00038272 | 62925 | DKC | Труба ПВХ жёсткая гладкая, применяется для прокладки электропроводки внутри помещений и в монолитном бетоностроении. Трубы 6UF серии "Express" (атмосферостойкие) могут также прокладываться открыто, по фасадам зданий. Трубы этой серии устойчивы к старению и воздействию влаги, имеют сертификат пожарной безопасности. Гладкая внутренняя поверхность исключает риск повреждения кабеля при прокладке. Материал, из которого изготовлены трубы, демонстрирует отличные электроизоляционные характеристики, он устойчив к ультрафиолету, механическим нагрузкам и перепадам температуры. Длина сегмента легкой трубы - 2 метра, диаметр - 25 мм. Цвет - серый. | 83.45 | 81.78
00-00035588 | 62932 | DKC | Труба ПВХ жёсткая гладкая, применяется для прокладки электропроводки внутри помещений и в монолитном бетоностроении. Трубы 6UF серии "Express" (атмосферостойкие) могут также прокладываться открыто, по фасадам зданий. Трубы этой серии устойчивы к старению и воздействию влаги, имеют сертификат пожарной безопасности. Гладкая внутренняя поверхность исключает риск повреждения кабеля при прокладке. Материал, из которого изготовлены трубы, демонстрирует отличные электроизоляционные характеристики, он устойчив к ультрафиолету, механическим нагрузкам и перепадам температуры. Длина сегмента легкой трубы - 2 метра, диаметр - 32 мм. Цвет - серый. | 129.17 | 126.59
00-00091823 | 62940 | DKC | Труба ПВХ жёсткая гладкая применяется для прокладки электропроводки внутри помещений и в монолитном бетоностроении. Трубы 6UF серии "Express" (атмосферостойкие) могут также прокладываться открыто, по фасадам зданий. Трубы этой серии устойчивы к старению и воздействию влаги, имеют сертификат пожарной безопасности. Гладкая внутренняя поверхность исключает риск повреждения кабеля при прокладке. Материал, из которого изготовлены трубы, демонстрирует отличные электроизоляционные характеристики, он устойчив к ультрафиолету, механическим нагрузкам и перепадам температуры. Длина сегмента легкой трубы - 2 метра, диаметр - 40 мм. Цвет - серый | 169.36 | 165.97
00-00060085 | 62950 | DKC | Труба ПВХ жёсткая гладкая. Трубы 6UF серии "Express" (атмосферостойкие) могут также прокладываться открыто, по фасадам зданий. Трубы этой серии устойчивы к старению и воздействию влаги, имеют сертификат пожарной безопасности. Гладкая внутренняя поверхность исключает риск повреждения кабеля при прокладке. Материал, из которого изготовлены трубы, демонстрирует отличные электроизоляционные характеристики, он устойчив к ультрафиолету, механическим нагрузкам и перепадам температуры. Длина сегмента легкой трубы - 2 метра, диаметр - 50 мм. Цвет - серый. | 243.66 | 238.79
00-00035589 | 62963 | DKC | Труба ПВХ жёсткая гладкая, устойчива к старению и воздействию влаги, имеет сертификат пожарной безопасности. Гладкая внутренняя поверхность исключает риск повреждения кабеля при прокладке. Материал, из которого изготовлены трубы, демонстрирует отличные электроизоляционные характеристики, он устойчив к ультрафиолету, механическим нагрузкам и перепадам температуры. Длина сегмента легкой трубы - 2 метра, диаметр - 63 мм. Цвет - серый. | 351.54 | 344.51
00-00091812 | 63516 | DKC | Жесткие гладкие трубы из ПВХ тяжелой серии применяются для защиты от повреждений кабеля для электрических, компьютерных, телевизионных, телефонных сетей. Трубы предназначены для открытой прокладки в помещениях или на открытом воздухе (при этом основание должно быть выполнено из трудносгораемых/несгораемых материалов). При прокладке на улице необходимо позаботиться о том, чтобы труба не подвергалась воздействию прямых солнечных лучей и осадков. Диаметр трубы – 16 мм. Материал – ПВХ, не распространяющий горение и устойчивый к старению. Цвет: серый, RAL 7035. Монтаж может производиться при температуре от – 5 °С до + 60 °С, а эксплуатация труб – при температуре от – 25 °С до + 60 °С. Длина – 3 метра. | 77.03 | 75.49
00-00091813 | 63520 | DKC | Жесткие гладкие трубы из ПВХ тяжелой серии применяются для защиты от повреждений кабеля для электрических, компьютерных, телевизионных, телефонных сетей. Трубы предназначены для открытой прокладки в помещениях или на открытом воздухе (при этом основание должно быть выполнено из трудносгораемых/несгораемых материалов). При прокладке на улице необходимо позаботиться о том, чтобы труба не подвергалась воздействию прямых солнечных лучей и осадков. Диаметр трубы – 20 мм. Материал – ПВХ, не распространяющий горение и устойчивый к старению. Цвет: серый, RAL 7035. Монтаж может производиться при температуре от – 5 °С до + 60 °С, а эксплуатация труб – при температуре от – 25 °С до + 60 °С. Длина – 3 метра. | 84.66 | 82.96
00-00074036 | 63520UF | DKC | Атмосферостойкие жесткие гладкие ПВХ-трубы (серия 6 UF) изготовлены из ударопрочного, атмосферо- и морозостойкого пластика. Климатическое исполнение У1. Назначение: уличная прокладка электрических, компьютерных, телевизионных сетей, выполненных изолированными проводами. Диаметр трубы – 20 мм. Материал – ПВХ, не распространяющий горение и устойчивый к старению. Цвет: серый, RAL 7035. Тяжелая серия. Монтаж и эксплуатация могут производиться при температуре от – 40°С до + 60 °С Длина – 3 метра. | 114.36 | 112.08
00-00089663 | 63525 | DKC | Жесткие гладкие трубы из ПВХ тяжелой серии применяются для защиты от повреждений кабеля для электрических, компьютерных, телевизионных, телефонных сетей. Трубы предназначены для открытой прокладки в помещениях или на открытом воздухе (при этом основание должно быть выполнено из трудносгораемых/несгораемых материалов). При прокладке на улице необходимо позаботиться о том, чтобы труба не подвергалась воздействию прямых солнечных лучей и осадков. Диаметр трубы – 25 мм. Материал – ПВХ, не распространяющий горение и устойчивый к старению. Цвет: серый, RAL 7035. Монтаж может производиться при температуре от – 5 °С до + 60 °С, а эксплуатация труб – при температуре от – 25 °С до + 60 °С. Длина – 3 метра. | 119.05 | 116.67
00-00094286 | 63525UF | DKC | Атмосферостойкие жесткие гладкие ПВХ-трубы (серия 6 UF) изготовлены из ударопрочного, атмосферо- и морозостойкого пластика. Климатическое исполнение У1. Назначение: уличная прокладка электрических, компьютерных, телевизионных сетей, выполненных изолированными проводами. Диаметр трубы – 25 мм. Материал – ПВХ, не распространяющий горение и устойчивый к старению. Цвет: серый, RAL 7035. Тяжелая серия. Монтаж и эксплуатация могут производиться при температуре от – 40°С до + 60 °С Длина – 3 метра. | 160.95 | 157.74
00-00085885 | 63532 | DKC | Жесткие гладкие трубы из ПВХ тяжелой серии применяются для защиты от повреждений кабеля для электрических, компьютерных, телевизионных, телефонных сетей. Трубы предназначены для открытой прокладки в помещениях или на открытом воздухе (при этом основание должно быть выполнено из трудносгораемых/несгораемых материалов). При прокладке на улице необходимо позаботиться о том, чтобы труба не подвергалась воздействию прямых солнечных лучей и осадков. Диаметр трубы – 32 мм. Материал – ПВХ, не распространяющий горение и устойчивый к старению. Цвет: серый, RAL 7035. Монтаж может производиться при температуре от – 5°С до + 60°С, а эксплуатация труб – при температуре от – 25°С до + 60°С. Длина – 3 метра. | 170.67 | 167.25
00-00091814 | 63540 | DKC | Жесткие гладкие трубы из ПВХ тяжелой серии применяются для защиты от повреждений кабеля для электрических, компьютерных, телевизионных, телефонных сетей. Трубы предназначены для открытой прокладки в помещениях или на открытом воздухе (при этом основание должно быть выполнено из трудносгораемых/несгораемых материалов). При прокладке на улице необходимо позаботиться о том, чтобы труба не подвергалась воздействию прямых солнечных лучей и осадков. Диаметр трубы – 40 мм. Материал – ПВХ, не распространяющий горение и устойчивый к старению. Цвет: серый, RAL 7035. Монтаж может производиться при температуре от – 5 °С до + 60 °С, а эксплуатация труб – при температуре от – 25 °С до + 60 °С. Длина – 3 метра. | 234.19 | 229.51
00-00023356 | 63540UF | DKC | Атмосферостойкие жесткие гладкие ПВХ-трубы (серия 6 UF) изготовлены из ударопрочного, атмосферо- и морозостойкого пластика. Климатическое исполнение У1. Назначение: уличная прокладка электрических, компьютерных, телевизионных сетей, выполненных изолированными проводами. Диаметр трубы – 40 мм. Материал – ПВХ, не распространяющий горение и устойчивый к старению. Цвет: серый, RAL 7035. Тяжелая серия. Монтаж и эксплуатация могут производиться при температуре от – 40°С до + 60 °С Длина – 3 метра. | 316.5 | 310.17
00-00091815 | 63550 | DKC | Жесткие гладкие трубы из ПВХ тяжелой серии применяются для защиты от повреждений кабеля для электрических, компьютерных, телевизионных, телефонных сетей. Трубы предназначены для открытой прокладки в помещениях или на открытом воздухе (при этом основание должно быть выполнено из трудносгораемых/несгораемых материалов). При прокладке на улице необходимо позаботиться о том, чтобы труба не подвергалась воздействию прямых солнечных лучей и осадков. Диаметр трубы – 50 мм. Материал – ПВХ, не распространяющий горение и устойчивый к старению. Цвет: серый, RAL 7035. Монтаж может производиться при температуре от – 5 °С до + 60 °С, а эксплуатация труб – при температуре от – 25 °С до + 60 °С. Длина – 3 метра. | 358.51 | 351.34
00-00088302 | 63563 | DKC | Жесткие гладкие трубы из ПВХ тяжелой серии применяются для защиты от повреждений кабеля для электрических, компьютерных, телевизионных, телефонных сетей. Трубы предназначены для открытой прокладки в помещениях или на открытом воздухе (при этом основание должно быть выполнено из трудносгораемых/несгораемых материалов). При прокладке на улице необходимо позаботиться о том, чтобы труба не подвергалась воздействию прямых солнечных лучей и осадков. Диаметр трубы – 63 мм. Материал – ПВХ, не распространяющий горение и устойчивый к старению. Цвет: серый, RAL 7035. Монтаж может производиться при температуре от – 5°С до + 60°С, а эксплуатация труб – при температуре от – 25°С до + 60°С. Длина – 3 метра. | 714.44 | 700.16
00-00057821 | 63916 | DKC | Труба ПВХ жёсткая гладкая. Трубы 6UF серии "Express" (атмосферостойкие) могут также прокладываться открыто, по фасадам зданий. Трубы этой серии устойчивы к старению и воздействию влаги, имеют сертификат пожарной безопасности. Гладкая внутренняя поверхность исключает риск повреждения кабеля при прокладке. Материал, из которого изготовлены трубы, демонстрирует отличные электроизоляционные характеристики, он устойчив к ультрафиолету, механическим нагрузкам и перепадам температуры. Длина сегмента легкой трубы - 3 метра, диаметр - 16 мм. Цвет - серый. | 50.5 | 49.49
00-00024414 | 63920 | DKC | Труба ПВХ жёсткая гладкая, применяется для прокладки электропроводки внутри помещений и в монолитном бетоностроении. Трубы 6UF серии "Express" (атмосферостойкие) могут также прокладываться открыто, по фасадам зданий. Трубы этой серии устойчивы к старению и воздействию влаги, имеют сертификат пожарной безопасности. Гладкая внутренняя поверхность исключает риск повреждения кабеля при прокладке. Материал, из которого изготовлены трубы, демонстрирует отличные электроизоляционные характеристики, он устойчив к ультрафиолету, механическим нагрузкам и перепадам температуры. Длина сегмента легкой трубы - 3 метра, диаметр - 20 мм. Цвет - серый. | 65.68 | 64.37
00-00029443 | 63925 | DKC | Труба ПВХ жёсткая гладкая, применяется для прокладки электропроводки внутри помещений и в монолитном бетоностроении. Трубы 6UF серии "Express" (атмосферостойкие) могут также прокладываться открыто, по фасадам зданий. Трубы этой серии устойчивы к старению и воздействию влаги, имеют сертификат пожарной безопасности. Гладкая внутренняя поверхность исключает риск повреждения кабеля при прокладке. Материал, из которого изготовлены трубы, демонстрирует отличные электроизоляционные характеристики, он устойчив к ультрафиолету, механическим нагрузкам и перепадам температуры. Длина сегмента легкой трубы - 3 метра, диаметр - 25 мм. Цвет - серый. | 83.45 | 81.78
00-00085211 | 63925UF | DKC | Атмосферостойкие жесткие гладкие ПВХ-трубы (серия 6 UF) изготовлены из ударопрочного, атмосферо- и морозостойкого пластика. Климатическое исполнение У1. Назначение: уличная прокладка электрических, компьютерных, телевизионных сетей, выполненных изолированными проводами. Диаметр трубы – 25 мм. Материал – ПВХ, не распространяющий горение и устойчивый к старению. Цвет: серый, RAL 7035. Легкая серия. Монтаж и эксплуатация могут производиться при температуре от – 40°С до + 60 °С Длина – 3 метра. | 116.45 | 114.12
00-00072178 | 63932 | DKC | Труба ПВХ жёсткая гладкая, применяется для прокладки электрических, телефонных, телевизионных сетей, выполненных шнурами, кабелями, проводами. Трубы серии 6UF (атмосферостойкие) могут также прокладываться открыто, по фасадам зданий. Трубы не распространяют горение. Атмосфероустойчивая серия отличается высокой прочностью - они устойчивы к температурным воздействиям, влаге и ударным нагрузкам. Длина трубы - 3 метра. Материал - ПВХ. Цвет - серый, RAL 7035. Диаметр - 32 мм. | 129.17 | 126.59
00-00094285 | 63932UF | DKC | Атмосферостойкие жесткие гладкие ПВХ-трубы (серия 6 UF) изготовлены из ударопрочного, атмосферо- и морозостойкого пластика. Климатическое исполнение У1. Назначение: уличная прокладка электрических, компьютерных, телевизионных сетей, выполненных изолированными проводами. Диаметр трубы – 32мм. Материал – ПВХ, не распространяющий горение и устойчивый к старению. Цвет: серый, RAL 7035. Легкая серия. Монтаж и эксплуатация могут производиться при температуре от – 40°С до + 60 °С Длина – 3 метра. | 195.07 | 191.16
00-00059855 | 63940 | DKC | Труба ПВХ жёсткая гладкая, применяется для прокладки электропроводки внутри помещений и в монолитном бетоностроении. Трубы 6UF серии "Express" (атмосферостойкие) могут также прокладываться открыто, по фасадам зданий. Трубы этой серии устойчивы к старению и воздействию влаги, имеют сертификат пожарной безопасности. Гладкая внутренняя поверхность исключает риск повреждения кабеля при прокладке. Материал, из которого изготовлены трубы, демонстрирует отличные электроизоляционные характеристики, он устойчив к ультрафиолету, механическим нагрузкам и перепадам температуры. Длина сегмента легкой трубы - 3 метра, диаметр - 40 мм. Цвет - серый. | 169.36 | 165.97
00-00032868 | 63950 | DKC | Труба ПВХ жёсткая гладкая, применяется для прокладки электропроводки внутри помещений и в монолитном бетоностроении. Трубы 6UF серии "Express" (атмосферостойкие) могут также прокладываться открыто, по фасадам зданий. Трубы этой серии устойчивы к старению и воздействию влаги, имеют сертификат пожарной безопасности. Гладкая внутренняя поверхность исключает риск повреждения кабеля при прокладке. Материал, из которого изготовлены трубы, демонстрирует отличные электроизоляционные характеристики, он устойчив к ультрафиолету, механическим нагрузкам и перепадам температуры. Длина сегмента легкой трубы - 3 метра, диаметр - 50 мм. Цвет - серый. | 233.06 | 228.4
00-00085233 | 63950UF | DKC | Атмосферостойкие жесткие гладкие ПВХ-трубы (серия 6 UF) изготовлены из ударопрочного, атмосферо- и морозостойкого пластика. Климатическое исполнение У1. Назначение: уличная прокладка электрических, компьютерных, телевизионных сетей, выполненных изолированными проводами. Диаметр трубы – 50 мм. Материал – ПВХ, не распространяющий горение и устойчивый к старению. Цвет: серый, RAL 7035. Легкая серия. Монтаж и эксплуатация могут производиться при температуре от – 40°С до + 60 °С Длина – 3 метра. | 385.63 | 377.92
00-00047721 | 63963 | DKC | Труба ПВХ жёсткая гладкая, применяется для прокладки электропроводки внутри помещений и в монолитном бетоностроении. Трубы 6UF серии "Express" (атмосферостойкие) могут также прокладываться открыто, по фасадам зданий. Трубы этой серии устойчивы к старению и воздействию влаги, имеют сертификат пожарной безопасности. Гладкая внутренняя поверхность исключает риск повреждения кабеля при прокладке. Материал, из которого изготовлены трубы, демонстрирует отличные электроизоляционные характеристики, он устойчив к ультрафиолету, механическим нагрузкам и перепадам температуры. Длина сегмента легкой трубы - 3 метра, диаметр - 63 мм. Цвет - серый. | 351.54 | 344.51
00-00079623 | 645950UF | DKC | Атмосферостойкие жесткие гладкие ПВХ-трубы (серия 6 UF) изготовлены из ударопрочного, атмосферо- и морозостойкого пластика. Климатическое исполнение У1. Назначение: уличная прокладка электрических, компьютерных, телевизионных сетей, выполненных изолированными проводами. Диаметр трубы – 16мм. Материал – ПВХ, не распространяющий горение и устойчивый к старению. Цвет: серый, RAL 7035. Легкая серия. Монтаж и эксплуатация могут производиться при температуре от – 40°С до + 60 °С Длина – 4,5 метра. | 561.47 | 550.24
00-00077625 | 80020 | DKC | Трубы такого типа рекомендуется прокладывать в пустотах фальш-полов и фальш-потолков, по несгораемым и трудносгораемым основаниям (открыто), а также внутри корпусов оборудования и по ним. Трубы устойчивы не только к воспламенению, но и к воздействию ультрафиолета, а потому для их прокладки не надо организовывать особые условия, чтобы защитить их от воздействия солнечных лучей. В бухте - 100 метров. Диаметр трубы - 20 мм. Цвет трубы - темно-серый. ПВ-0. IP 67. | 267.55 | 262.2
00-00117005 | Адаптер цанговый (PR08.23871) | Промрукав | Адаптер цанговый (труба-труба) предназначен для соединения стальных металлических труб между собой при прокладке кабельной линии. Изготовлен из оцинкованной стали. Диаметр условного прохода 15 мм, Диапазон наружного диаметра 20,3 - 21,3 мм.Адаптер состоит из корпуса, цанговых колец и накидных гаек, предназначенных для зажима и фиксации трубы в муфте. Защита от влаги и пыли IP43. Оцинкованная сталь надежно зазищает адаптер от большинства агрессивных воздействий внешней среды. | 395.98 | 356.38
00-00117006 | Адаптер цанговый (PR08.23873) | Промрукав | Адаптер цанговый (труба-труба) предназначен для соединения стальных металлических труб между собой при прокладке кабельной линии. Изготовлен из оцинкованной стали. Диаметр условного прохода 20 мм, Диапазон наружного диаметра 25,4 - 27,3 мм.Адаптер состоит из корпуса, цанговых колец и накидных гаек, предназначенных для зажима и фиксации трубы в муфте. Защита от влаги и пыли IP43. Оцинкованная сталь надежно зазищает адаптер от большинства агрессивных воздействий внешней среды. | 437.61 | 393.85
00-00117007 | Адаптер цанговый (PR08.23874) | Промрукав | Адаптер цанговый (труба-труба) предназначен для соединения стальных металлических труб между собой при прокладке кабельной линии. Изготовлен из оцинкованной стали. Диаметр условного прохода 25 мм, Диапазон наружного диаметра 31,6 - 34 мм.Адаптер состоит из корпуса, цанговых колец и накидных гаек, предназначенных для зажима и фиксации трубы в муфте. Защита от влаги и пыли IP43. Оцинкованная сталь надежно зазищает адаптер от большинства агрессивных воздействий внешней среды. | 645.96 | 581.36
00-00117008 | Адаптер цанговый (PR08.23875) | Промрукав | Адаптер цанговый (труба-труба) предназначен для соединения стальных металлических труб между собой при прокладке кабельной линии. Изготовлен из оцинкованной стали. Диаметр условного прохода 32 мм, Диапазон наружного диаметра 41,3 - 42,6 мм.Адаптер состоит из корпуса, цанговых колец и накидных гаек, предназначенных для зажима и фиксации трубы в муфте. Защита от влаги и пыли IP43. Оцинкованная сталь надежно зазищает адаптер от большинства агрессивных воздействий внешней среды. | 913.04 | 821.74
00-00129613 | Грунтовый колодец (PR08.28315) | Промрукав | Грунтовый колодец контрольно-измерительный 200х200х200 мм Промрукав используется при монтаже контрольного соединения и токоотвода. Он размещается в грунте, обеспечивая доступ для проведения контроля и измерений. Диаметры выбивных отверстий: 110/90/75/50 мм. | 5337.44 | 4803.7
00-00129611 | Держатель (PR08.26338) | Промрукав | Держатель для уравнивания потенциалов d 0-160 мм TDZ Промрукав используется для подключения металлических труб к системе уравнивания потенциалов. | 905.76 | 815.18
00-00133064 | Держатель труб (PR13.03288) | Промрукав | Держатель труб для прямого монтажа двусторонний на 8 мест d16 Промрукав - это специализированный крепеж, предназначенный для крепления гофрированных и гладких пластиковых труб диаметром 16 мм. Держатель труб разработан для прямого монтажа, что позволяет осуществлять крепление монтажными пистолетами по бетонным поверхностям, но возможен монтаж и классическим способом, используя дюбели и саморезы. С помощью двустороннего держателя труб можно одновременно смонтировать и закрепить до 8 труб. Данную продукцию можно использовать при прокладке линии внутри помещений или под навесом. При необходимости допускается фиксировать края держателя, в том числе монтажным пистолетом, для обеспечения максимально возможной надежности фиксации трубы. | 48.22 | 43.4
00-00133063 | Держатель труб (PR13.03294) | Промрукав | Держатель труб для прямого монтажа двусторонний на 8 мест d20 Промрукав - это специализированный крепеж, предназначенный для крепления гофрированных и гладких пластиковых труб диаметром 20 мм. Держатель труб разработан для прямого монтажа, что позволяет осуществлять крепление монтажными пистолетами по бетонным поверхностям, но возможен монтаж и классическим способом, используя дюбели и саморезы. С помощью двустороннего держателя труб можно одновременно смонтировать и закрепить до 8 труб. Данную продукцию можно использовать при прокладке линии внутри помещений или под навесом. При необходимости допускается фиксировать края держателя, в том числе монтажным пистолетом, для обеспечения максимально возможной надежности фиксации трубы. | 50.7 | 45.63
00-00133062 | Держатель труб (PR13.03291) | Промрукав | Держатель труб для прямого монтажа двусторонний на 8 мест d16 Промрукав - это специализированный крепеж, предназначенный для крепления гофрированных и гладких пластиковых труб диаметром 16 мм. Держатель труб разработан для прямого монтажа, что позволяет осуществлять крепление монтажными пистолетами по бетонным поверхностям, но возможен монтаж и классическим способом, используя дюбели и саморезы. С помощью двустороннего держателя труб можно одновременно смонтировать и закрепить до 8 труб. Данную продукцию можно использовать при прокладке линии внутри помещений или под навесом. При необходимости допускается фиксировать края держателя, в том числе монтажным пистолетом, для обеспечения максимально возможной надежности фиксации трубы. При необходимости монтажа большого количества труб с помощью держателя труб для прямого монтажа будет удобна упаковка держателей россыпью в гофроящике по 150 штук. | 43.4 | 39.06
00-00133061 | Держатель труб (PR13.03297) | Промрукав | Держатель труб для прямого монтажа двусторонний на 8 мест d20 Промрукав - это специализированный крепеж, предназначенный для крепления гофрированных и гладких пластиковых труб диаметром 20 мм. Держатель труб разработан для прямого монтажа, что позволяет осуществлять крепление монтажными пистолетами по бетонным поверхностям, но возможен монтаж и классическим способом, используя дюбели и саморезы. С помощью двустороннего держателя труб можно одновременно смонтировать и закрепить до 8 труб. Данную продукцию можно использовать при прокладке линии внутри помещений или под навесом. При необходимости допускается фиксировать края держателя, в том числе монтажным пистолетом, для обеспечения максимально возможной надежности фиксации трубы. При необходимости монтажа большого количества труб с помощью держателя труб для прямого монтажа будет удобна упаковка держателей россыпью в гофроящике по 100 штук. | 45.63 | 41.07
00-00133060 | Держатель труб (PR13.03290) | Промрукав | Держатель труб для прямого монтажа двусторонний на 8 мест d16 Промрукав - это специализированный крепеж, предназначенный для крепления гофрированных и гладких пластиковых труб диаметром 16 мм. Держатель труб разработан для прямого монтажа, что позволяет осуществлять крепление монтажными пистолетами по бетонным поверхностям, но возможен монтаж и классическим способом, используя дюбели и саморезы. С помощью двустороннего держателя труб можно одновременно смонтировать и закрепить до 8 труб. Данную продукцию можно использовать при прокладке линии внутри помещений или под навесом. При необходимости допускается фиксировать края держателя, в том числе монтажным пистолетом, для обеспечения максимально возможной надежности фиксации трубы. При необходимости монтажа большого количества труб с помощью держателя труб для прямого монтажа будет удобна упаковка держателей россыпью в гофроящике по 150 штук. | 43.4 | 39.06
00-00133059 | Держатель труб (PR13.03296) | Промрукав | Держатель труб для прямого монтажа двусторонний на 8 мест d20 Промрукав - это специализированный крепеж, предназначенный для крепления гофрированных и гладких пластиковых труб диаметром 20 мм. Держатель труб разработан для прямого монтажа, что позволяет осуществлять крепление монтажными пистолетами по бетонным поверхностям, но возможен монтаж и классическим способом, используя дюбели и саморезы. С помощью двустороннего держателя труб можно одновременно смонтировать и закрепить до 8 труб. Данную продукцию можно использовать при прокладке линии внутри помещений или под навесом. При необходимости допускается фиксировать края держателя, в том числе монтажным пистолетом, для обеспечения максимально возможной надежности фиксации трубы. При необходимости монтажа большого количества труб с помощью держателя труб для прямого монтажа будет удобна упаковка держателей россыпью в гофроящике по 100 штук. | 45.63 | 41.07
00-00133058 | Держатель труб (PR13.03292) | Промрукав | Держатель труб для прямого монтажа двусторонний на 8 мест d16 Промрукав - это специализированный крепеж, предназначенный для крепления гофрированных и гладких пластиковых труб диаметром 16 мм. Держатель труб разработан для прямого монтажа, что позволяет осуществлять крепление монтажными пистолетами по бетонным поверхностям, но возможен монтаж и классическим способом, используя дюбели и саморезы. С помощью двустороннего держателя труб можно одновременно смонтировать и закрепить до 8 труб. Данную продукцию можно использовать при прокладке линии внутри помещений или под навесом. При необходимости допускается фиксировать края держателя, в том числе монтажным пистолетом, для обеспечения максимально возможной надежности фиксации трубы. При необходимости монтажа большого количества труб с помощью держателя труб для прямого монтажа будет удобна упаковка держателей россыпью в гофроящике по 150 штук. | 43.4 | 39.06
00-00133057 | Держатель труб (PR13.03298) | Промрукав | Держатель труб для прямого монтажа двусторонний на 8 мест d20 Промрукав - это специализированный крепеж, предназначенный для крепления гофрированных и гладких пластиковых труб диаметром 20 мм. Держатель труб разработан для прямого монтажа, что позволяет осуществлять крепление монтажными пистолетами по бетонным поверхностям, но возможен монтаж и классическим способом, используя дюбели и саморезы. С помощью двустороннего держателя труб можно одновременно смонтировать и закрепить до 8 труб. Данную продукцию можно использовать при прокладке линии внутри помещений или под навесом. При необходимости допускается фиксировать края держателя, в том числе монтажным пистолетом, для обеспечения максимально возможной надежности фиксации трубы. При необходимости монтажа большого количества труб с помощью держателя труб для прямого монтажа будет удобна упаковка держателей россыпью в гофроящике по 100 штук. | 45.63 | 41.07
00-00133056 | Держатель труб (PR13.03287) | Промрукав | Держатель труб для прямого монтажа двусторонний на 8 мест d16 Промрукав - это специализированный крепеж, предназначенный для крепления гофрированных и гладких пластиковых труб диаметром 16 мм. Держатель труб разработан для прямого монтажа, что позволяет осуществлять крепление монтажными пистолетами по бетонным поверхностям, но возможен монтаж и классическим способом, используя дюбели и саморезы. С помощью двустороннего держателя труб можно одновременно смонтировать и закрепить до 8 труб. Данную продукцию можно использовать при прокладке линии внутри помещений или под навесом. При необходимости допускается фиксировать края держателя, в том числе монтажным пистолетом, для обеспечения максимально возможной надежности фиксации трубы. | 48.22 | 43.4
00-00133055 | Держатель труб (PR13.03293) | Промрукав | Держатель труб для прямого монтажа двусторонний на 8 мест d20 Промрукав - это специализированный крепеж, предназначенный для крепления гофрированных и гладких пластиковых труб диаметром 20 мм. Держатель труб разработан для прямого монтажа, что позволяет осуществлять крепление монтажными пистолетами по бетонным поверхностям, но возможен монтаж и классическим способом, используя дюбели и саморезы. С помощью двустороннего держателя труб можно одновременно смонтировать и закрепить до 8 труб. Данную продукцию можно использовать при прокладке линии внутри помещений или под навесом. При необходимости допускается фиксировать края держателя, в том числе монтажным пистолетом, для обеспечения максимально возможной надежности фиксации трубы. | 50.7 | 45.63
00-00133054 | Держатель труб (PR13.03289) | Промрукав | Держатель труб для прямого монтажа двусторонний на 8 мест d16 Промрукав - это специализированный крепеж, предназначенный для крепления гофрированных и гладких пластиковых труб диаметром 16 мм. Держатель труб разработан для прямого монтажа, что позволяет осуществлять крепление монтажными пистолетами по бетонным поверхностям, но возможен монтаж и классическим способом, используя дюбели и саморезы. С помощью двустороннего держателя труб можно одновременно смонтировать и закрепить до 8 труб. Данную продукцию можно использовать при прокладке линии внутри помещений или под навесом. При необходимости допускается фиксировать края держателя, в том числе монтажным пистолетом, для обеспечения максимально возможной надежности фиксации трубы. | 48.22 | 43.4
00-00133053 | Держатель труб (PR13.03295) | Промрукав | Держатель труб для прямого монтажа двусторонний на 8 мест d20 Промрукав - это специализированный крепеж, предназначенный для крепления гофрированных и гладких пластиковых труб диаметром 20 мм. Держатель труб разработан для прямого монтажа, что позволяет осуществлять крепление монтажными пистолетами по бетонным поверхностям, но возможен монтаж и классическим способом, используя дюбели и саморезы. С помощью двустороннего держателя труб можно одновременно смонтировать и закрепить до 8 труб. Данную продукцию можно использовать при прокладке линии внутри помещений или под навесом. При необходимости допускается фиксировать края держателя, в том числе монтажным пистолетом, для обеспечения максимально возможной надежности фиксации трубы. | 50.7 | 45.63
00-00133052 | Держатель труб (PR13.03276) | Промрукав | Держатель труб для прямого монтажа односторонний на 5 мест d16 Промрукав - это специализированный крепеж, предназначенный для крепления гофрированных и гладких пластиковых труб диаметром 16 мм. Держатель труб разработан для прямого монтажа, что позволяет осуществлять крепление монтажными пистолетами по бетонным поверхностям, но возможен монтаж и классическим способом, используя дюбели и саморезы. С помощью одностороннего держателя труб можно одновременно смонтировать и закрепить до 5 труб. Данную продукцию можно использовать при прокладке линии внутри помещений или под навесом. При необходимости допускается фиксировать край держателя, в том числе монтажным пистолетом, для обеспечения максимально возможной надежности фиксации трубы. | 27.55 | 24.8
00-00133051 | Держатель труб (PR13.03282) | Промрукав | Держатель труб для прямого монтажа односторонний на 5 мест d20 Промрукав - это специализированный крепеж, предназначенный для крепления гофрированных и гладких пластиковых труб диаметром 20 мм. Держатель труб разработан для прямого монтажа, что позволяет осуществлять крепление монтажными пистолетами по бетонным поверхностям, но возможен монтаж и классическим способом, используя дюбели и саморезы. С помощью одностороннего держателя труб можно одновременно смонтировать и закрепить до 5 труб. Данную продукцию можно использовать при прокладке линии внутри помещений или под навесом. При необходимости допускается фиксировать край держателя, в том числе монтажным пистолетом, для обеспечения максимально возможной надежности фиксации трубы. | 28.98 | 26.08
00-00133050 | Держатель труб (PR13.03279) | Промрукав | Держатель труб для прямого монтажа односторонний на 5 мест d16 Промрукав - это специализированный крепеж, предназначенный для крепления гофрированных и гладких пластиковых труб диаметром 16 мм. Держатель труб разработан для прямого монтажа, что позволяет осуществлять крепление монтажными пистолетами по бетонным поверхностям, но возможен монтаж и классическим способом, используя дюбели и саморезы. С помощью одностороннего держателя труб можно одновременно смонтировать и закрепить до 5 труб. Данную продукцию можно использовать при прокладке линии внутри помещений или под навесом. При необходимости допускается фиксировать край держателя, в том числе монтажным пистолетом, для обеспечения максимально возможной надежности фиксации трубы. Для удобства монтажа на крупных объектах в продажу выпущена упаковка в гофрокоробе по 250 штук. | 24.8 | 22.32
00-00133049 | Держатель труб (PR13.03285) | Промрукав | Держатель труб для прямого монтажа односторонний на 5 мест d20 Промрукав - это специализированный крепеж, предназначенный для крепления гофрированных и гладких пластиковых труб диаметром 20 мм. Держатель труб разработан для прямого монтажа, что позволяет осуществлять крепление монтажными пистолетами по бетонным поверхностям, но возможен монтаж и классическим способом, используя дюбели и саморезы. С помощью одностороннего держателя труб можно одновременно смонтировать и закрепить до 5 труб. Данную продукцию можно использовать при прокладке линии внутри помещений или под навесом. При необходимости допускается фиксировать край держателя, в том числе монтажным пистолетом, для обеспечения максимально возможной надежности фиксации трубы. Для удобства монтажа на крупных объектах в продажу выпущена упаковка в гофрокоробе по 200 штук. | 26.08 | 23.47
00-00133048 | Держатель труб (PR13.03278) | Промрукав | Держатель труб для прямого монтажа односторонний на 5 мест d16 Промрукав - это специализированный крепеж, предназначенный для крепления гофрированных и гладких пластиковых труб диаметром 16 мм. Держатель труб разработан для прямого монтажа, что позволяет осуществлять крепление монтажными пистолетами по бетонным поверхностям, но возможен монтаж и классическим способом, используя дюбели и саморезы. С помощью одностороннего держателя труб можно одновременно смонтировать и закрепить до 5 труб. Данную продукцию можно использовать при прокладке линии внутри помещений или под навесом. При необходимости допускается фиксировать край держателя, в том числе монтажным пистолетом, для обеспечения максимально возможной надежности фиксации трубы. Для удобства монтажа на крупных объектах в продажу выпущена упаковка в гофрокоробе по 250 штук. | 24.8 | 22.32
00-00133047 | Держатель труб (PR13.03284) | Промрукав | Держатель труб для прямого монтажа односторонний на 5 мест d20 Промрукав - это специализированный крепеж, предназначенный для крепления гофрированных и гладких пластиковых труб диаметром 20 мм. Держатель труб разработан для прямого монтажа, что позволяет осуществлять крепление монтажными пистолетами по бетонным поверхностям, но возможен монтаж и классическим способом, используя дюбели и саморезы. С помощью одностороннего держателя труб можно одновременно смонтировать и закрепить до 5 труб. Данную продукцию можно использовать при прокладке линии внутри помещений или под навесом. При необходимости допускается фиксировать край держателя, в том числе монтажным пистолетом, для обеспечения максимально возможной надежности фиксации трубы. Для удобства монтажа на крупных объектах в продажу выпущена упаковка в гофрокоробе по 200 штук. | 26.08 | 23.47
00-00133046 | Держатель труб (PR13.03280) | Промрукав | Держатель труб для прямого монтажа односторонний на 5 мест d16 Промрукав - это специализированный крепеж, предназначенный для крепления гофрированных и гладких пластиковых труб диаметром 16 мм. Держатель труб разработан для прямого монтажа, что позволяет осуществлять крепление монтажными пистолетами по бетонным поверхностям, но возможен монтаж и классическим способом, используя дюбели и саморезы. С помощью одностороннего держателя труб можно одновременно смонтировать и закрепить до 5 труб. Данную продукцию можно использовать при прокладке линии внутри помещений или под навесом. При необходимости допускается фиксировать край держателя, в том числе монтажным пистолетом, для обеспечения максимально возможной надежности фиксации трубы. Для удобства монтажа на крупных объектах в продажу выпущена упаковка в гофрокоробе по 250 штук. | 24.8 | 22.32
00-00133044 | Держатель труб (PR13.03275) | Промрукав | Держатель труб для прямого монтажа односторонний на 5 мест d16 Промрукав - это специализированный крепеж, предназначенный для крепления гофрированных и гладких пластиковых труб диаметром 16 мм. Держатель труб разработан для прямого монтажа, что позволяет осуществлять крепление монтажными пистолетами по бетонным поверхностям, но возможен монтаж и классическим способом, используя дюбели и саморезы. С помощью одностороннего держателя труб можно одновременно смонтировать и закрепить до 5 труб. Данную продукцию можно использовать при прокладке линии внутри помещений или под навесом. При необходимости допускается фиксировать край держателя, в том числе монтажным пистолетом, для обеспечения максимально возможной надежности фиксации трубы. | 27.55 | 24.8
00-00133043 | Держатель труб (PR13.03281) | Промрукав | Держатель труб для прямого монтажа односторонний на 5 мест d20 Промрукав - это специализированный крепеж, предназначенный для крепления гофрированных и гладких пластиковых труб диаметром 20 мм. Держатель труб разработан для прямого монтажа, что позволяет осуществлять крепление монтажными пистолетами по бетонным поверхностям, но возможен монтаж и классическим способом, используя дюбели и саморезы. С помощью одностороннего держателя труб можно одновременно смонтировать и закрепить до 5 труб. Данную продукцию можно использовать при прокладке линии внутри помещений или под навесом. При необходимости допускается фиксировать край держателя, в том числе монтажным пистолетом, для обеспечения максимально возможной надежности фиксации трубы. | 28.98 | 26.08
00-00133042 | Держатель труб (PR13.03277) | Промрукав | Держатель труб для прямого монтажа односторонний на 5 мест d16 Промрукав - это специализированный крепеж, предназначенный для крепления гофрированных и гладких пластиковых труб диаметром 16 мм. Держатель труб разработан для прямого монтажа, что позволяет осуществлять крепление монтажными пистолетами по бетонным поверхностям, но возможен монтаж и классическим способом, используя дюбели и саморезы. С помощью одностороннего держателя труб можно одновременно смонтировать и закрепить до 5 труб. Данную продукцию можно использовать при прокладке линии внутри помещений или под навесом. При необходимости допускается фиксировать край держателя, в том числе монтажным пистолетом, для обеспечения максимально возможной надежности фиксации трубы. | 27.55 | 24.8
00-00133041 | Держатель труб (PR13.03283) | Промрукав | Держатель труб для прямого монтажа односторонний на 5 мест d20 Промрукав - это специализированный крепеж, предназначенный для крепления гофрированных и гладких пластиковых труб диаметром 20 мм. Держатель труб разработан для прямого монтажа, что позволяет осуществлять крепление монтажными пистолетами по бетонным поверхностям, но возможен монтаж и классическим способом, используя дюбели и саморезы. С помощью одностороннего держателя труб можно одновременно смонтировать и закрепить до 5 труб. Данную продукцию можно использовать при прокладке линии внутри помещений или под навесом. При необходимости допускается фиксировать край держателя, в том числе монтажным пистолетом, для обеспечения максимально возможной надежности фиксации трубы. | 28.98 | 26.08
00-00133045 | Держатель труб (PR13.03286) | Промрукав | Держатель труб для прямого монтажа односторонний на 5 мест d20 Промрукав - это специализированный крепеж, предназначенный для крепления гофрированных и гладких пластиковых труб диаметром 20 мм. Держатель труб разработан для прямого монтажа, что позволяет осуществлять крепление монтажными пистолетами по бетонным поверхностям, но возможен монтаж и классическим способом, используя дюбели и саморезы. С помощью одностороннего держателя труб можно одновременно смонтировать и закрепить до 5 труб. Данную продукцию можно использовать при прокладке линии внутри помещений или под навесом. При необходимости допускается фиксировать край держателя, в том числе монтажным пистолетом, для обеспечения максимально возможной надежности фиксации трубы. Для удобства монтажа на крупных объектах в продажу выпущена упаковка в гофрокоробе по 200 штук. | 26.08 | 23.47
00-00065608 | Заглушка для двустенных труб д110 (PR08.3093) | Промрукав | Заглушка, предназначена для защиты гибких, жёстких, дренажных и ливневых двустенных гофрированных труб со свободных концов от попадания грязи, влаги и других посторонних предметов при хранении, монтаже и эксплуатации. | 149.86 | 134.87
00-00065609 | Заглушка для двустенных труб д125 (PR08.3094) | Промрукав | Заглушка, предназначена для защиты гибких, жёстких, дренажных и ливневых двустенных гофрированных труб со свободных концов от попадания грязи, влаги и других посторонних предметов при хранении, монтаже и эксплуатации. | 705.28 | 634.75
00-00065610 | Заглушка для двустенных труб д160 (PR08.3735) | Промрукав | Заглушка, предназначена для защиты гибких, жёстких, дренажных и ливневых двустенных гофрированных труб со свободных концов от попадания грязи, влаги и других посторонних предметов при хранении, монтаже и эксплуатации. | 326.49 | 293.84
00-00065611 | Заглушка для двустенных труб д200 (PR08.3736) | Промрукав | Заглушка, предназначена для защиты гибких, жёстких, дренажных и ливневых двустенных гофрированных труб со свободных концов от попадания грязи, влаги и других посторонних предметов при хранении, монтаже и эксплуатации. | 1042.88 | 938.59
00-00073515 | Заглушка для двустенных труб д50(PR08.4074) | Промрукав | Заглушка для двустенных труб д50 Промрукав (PR08.4074) | 222.6 | 200.34
00-00065606 | Заглушка для двустенных труб д63 (PR08.3095) | Промрукав | Заглушка, предназначена для защиты гибких, жёстких, дренажных и ливневых двустенных гофрированных труб со свободных концов от попадания грязи, влаги и других посторонних предметов при хранении, монтаже и эксплуатации. | 102.17 | 91.95
00-00073516 | Заглушка для двустенных труб д75(PR08.4075) | Промрукав | Заглушка для двустенных труб д75 Промрукав (PR08.4075) | Уточняйте у менеджера | Уточняйте у менеджера
00-00065607 | Заглушка для двустенных труб д90 (PR08.3096) | Промрукав | Заглушка, предназначена для защиты гибких, жёстких, дренажных и ливневых двустенных гофрированных труб со свободных концов от попадания грязи, влаги и других посторонних предметов при хранении, монтаже и эксплуатации. | 295 | 265.5
00-00132982 | Каркас 2.0 для колодца (PR08.32391) | Промрукав | Дополнительный упрочняющий внутренний каркас для пластиковых колодцев КС-5. Металлический сборный каркас применяется для обеспечения дополнительной жесткости конструкции колодца.Каркас применим для всех модификаций колодца серии КС-5. | 38642.5 | 34778.25
00-00086341 | Кольцо резиновое уплотнительное d32мм (PR08.5772) | Промрукав | Кольцо резиновое уплотнительное для двустенной трубы, предназначено для герметизации мест соединения гибких, жёстких, дренажных и ливневых двустенных гофрированных труб с аксессуарами. | Уточняйте у менеджера | Уточняйте у менеджера
00-00086342 | Кольцо резиновое уплотнительное d40мм (PR08.5773) | Промрукав | Кольцо резиновое уплотнительное для двустенной трубы, предназначено для герметизации мест соединения гибких, жёстких, дренажных и ливневых двустенных гофрированных труб с аксессуарами. | Уточняйте у менеджера | Уточняйте у менеджера
00-00065628 | Кольцо резин. упл. дв.трубы 110 (PR08.3159) | Промрукав | Кольцо резиновое уплотнительное для двустенной трубы. Предназначено для герметизации мест соединения гибких, жёстких, дренажных и ливневых двустенных гофрированных труб с аксессуарами. | Уточняйте у менеджера | Уточняйте у менеджера
00-00065629 | Кольцо резин. упл. дв.трубы 125 (PR08.3160) | Промрукав | Кольцо резиновое уплотнительное для двустенной трубы. Предназначено для герметизации мест соединения гибких, жёстких, дренажных и ливневых двустенных гофрированных труб с аксессуарами. | Уточняйте у менеджера | Уточняйте у менеджера
00-00065630 | Кольцо резин. упл. дв.трубы 160 (PR08.3502) | Промрукав | Кольцо резиновое уплотнительное для двустенной трубы. Предназначено для герметизации мест соединения гибких, жёстких, дренажных и ливневых двустенных гофрированных труб с аксессуарами. | Уточняйте у менеджера | Уточняйте у менеджера
00-00065632 | Кольцо резин. упл. дв.трубы 200 (PR08.3646) | Промрукав | Кольцо резиновое уплотнительное для двустенной трубы. Предназначено для герметизации мест соединения гибких, жёстких, дренажных и ливневых двустенных гофрированных труб с аксессуарами. | Уточняйте у менеджера | Уточняйте у менеджера
00-00065626 | Кольцо резин. упл. дв.трубы 63 (PR08.3157) | Промрукав | Кольцо резиновое уплотнительное для двустенной трубы. Предназначено для герметизации мест соединения гибких, жёстких, дренажных и ливневых двустенных гофрированных труб с аксессуарами. | Уточняйте у менеджера | Уточняйте у менеджера
00-00065631 | Кольцо резин. упл. дв.трубы 75 (PR08.3516) | Промрукав | Кольцо резиновое уплотнительное для двустенной трубы. Предназначено для герметизации мест соединения гибких, жёстких, дренажных и ливневых двустенных гофрированных труб с аксессуарами. | Уточняйте у менеджера | Уточняйте у менеджера
00-00065627 | Кольцо резин. упл. дв.трубы 90 (PR08.3158) | Промрукав | Кольцо резиновое уплотнительное для двустенной трубы. Предназначено для герметизации мест соединения гибких, жёстких, дренажных и ливневых двустенных гофрированных труб с аксессуарами. | Уточняйте у менеджера | Уточняйте у менеджера
00-00128091 | Кольцо уплотнительное (PR13.02765) | Промрукав | Кольца уплотнительные предназначены для уплотнения мест соединения двустенных гофрированных труб с муфтами и увеличивают их степень защиты. При использовании уплотнительных колец степень защиты соединений труб с муфтами - IP68, без использования - IP55. | 50.03 | 45.03
00-00128090 | Кольцо уплотнительное (PR13.02782) | Промрукав | Кольца уплотнительные предназначены для уплотнения мест соединения двустенных гофрированных труб с муфтами и увеличивают их степень защиты. При использовании уплотнительных колец степень защиты соединений труб с муфтами - IP68, без использования - IP55. | 45.02 | 40.52
00-00128089 | Кольцо уплотнительное (PR13.02766) | Промрукав | Кольца уплотнительные предназначены для уплотнения мест соединения двустенных гофрированных труб с муфтами и увеличивают их степень защиты. При использовании уплотнительных колец степень защиты соединений труб с муфтами - IP68, без использования - IP55. | 87.77 | 78.99
00-00128088 | Кольцо уплотнительное (PR13.02783) | Промрукав | Кольца уплотнительные предназначены для уплотнения мест соединения двустенных гофрированных труб с муфтами и увеличивают их степень защиты. При использовании уплотнительных колец степень защиты соединений труб с муфтами - IP68, без использования - IP55. | 78.99 | 71.09
00-00128087 | Кольцо уплотнительное (PR13.02767) | Промрукав | Кольца уплотнительные предназначены для уплотнения мест соединения двустенных гофрированных труб с муфтами и увеличивают их степень защиты. При использовании уплотнительных колец степень защиты соединений труб с муфтами - IP68, без использования - IP55. | 118.5 | 106.65
00-00128086 | Кольцо уплотнительное (PR13.02784) | Промрукав | Кольца уплотнительные предназначены для уплотнения мест соединения двустенных гофрированных труб с муфтами и увеличивают их степень защиты. При использовании уплотнительных колец степень защиты соединений труб с муфтами - IP68, без использования - IP55. | 106.65 | 95.99
00-00128085 | Кольцо уплотнительное (PR13.02768) | Промрукав | Кольца уплотнительные предназначены для уплотнения мест соединения двустенных гофрированных труб с муфтами и увеличивают их степень защиты. При использовании уплотнительных колец степень защиты соединений труб с муфтами - IP68, без использования - IP55. | 304.95 | 274.46
00-00128084 | Кольцо уплотнительное (PR13.02785) | Промрукав | Кольца уплотнительные предназначены для уплотнения мест соединения двустенных гофрированных труб с муфтами и увеличивают их степень защиты. При использовании уплотнительных колец степень защиты соединений труб с муфтами - IP68, без использования - IP55. | 274.46 | 247.01
00-00128073 | Кольцо уплотнительное (PR13.02837) | Промрукав | Кольца уплотнительные предназначены для уплотнения мест соединения двустенных гофрированных труб с муфтами и увеличивают их степень защиты. При использовании уплотнительных колец степень защиты соединений труб с муфтами - IP68, без использования - IP55. | 18.07 | 16.26
00-00128072 | Кольцо уплотнительное (PR13.02839) | Промрукав | Кольца уплотнительные предназначены для уплотнения мест соединения двустенных гофрированных труб с муфтами и увеличивают их степень защиты. При использовании уплотнительных колец степень защиты соединений труб с муфтами - IP68, без использования - IP55. | 16.26 | 14.63
00-00128071 | Кольцо уплотнительное (PR13.02838) | Промрукав | Кольца уплотнительные предназначены для уплотнения мест соединения двустенных гофрированных труб с муфтами и увеличивают их степень защиты. При использовании уплотнительных колец степень защиты соединений труб с муфтами - IP68, без использования - IP55. | 22.34 | 20.11
00-00128070 | Кольцо уплотнительное (PR13.02840) | Промрукав | Кольца уплотнительные предназначены для уплотнения мест соединения двустенных гофрированных труб с муфтами и увеличивают их степень защиты. При использовании уплотнительных колец степень защиты соединений труб с муфтами - IP68, без использования - IP55. | 20.11 | 18.1
00-00128083 | Кольцо уплотнительное (PR13.02761) | Промрукав | Кольца уплотнительные предназначены для уплотнения мест соединения двустенных гофрированных труб с муфтами и увеличивают их степень защиты. При использовании уплотнительных колец степень защиты соединений труб с муфтами - IP68, без использования - IP55. | 23.77 | 21.39
00-00128082 | Кольцо уплотнительное (PR13.02778) | Промрукав | Кольца уплотнительные предназначены для уплотнения мест соединения двустенных гофрированных труб с муфтами и увеличивают их степень защиты. При использовании уплотнительных колец степень защиты соединений труб с муфтами - IP68, без использования - IP55. | 21.4 | 19.26
00-00128081 | Кольцо уплотнительное (PR13.02762) | Промрукав | Кольца уплотнительные предназначены для уплотнения мест соединения двустенных гофрированных труб с муфтами и увеличивают их степень защиты. При использовании уплотнительных колец степень защиты соединений труб с муфтами - IP68, без использования - IP55. | 25.97 | 23.37
00-00128080 | Кольцо уплотнительное (PR13.02779) | Промрукав | Кольца уплотнительные предназначены для уплотнения мест соединения двустенных гофрированных труб с муфтами и увеличивают их степень защиты. При использовании уплотнительных колец степень защиты соединений труб с муфтами - IP68, без использования - IP55. | 23.37 | 21.03
00-00128079 | Кольцо уплотнительное (PR13.02763) | Промрукав | Кольца уплотнительные предназначены для уплотнения мест соединения двустенных гофрированных труб с муфтами и увеличивают их степень защиты. При использовании уплотнительных колец степень защиты соединений труб с муфтами - IP68, без использования - IP55. | 27.12 | 24.41
00-00128078 | Кольцо уплотнительное (PR13.02780) | Промрукав | Кольца уплотнительные предназначены для уплотнения мест соединения двустенных гофрированных труб с муфтами и увеличивают их степень защиты. При использовании уплотнительных колец степень защиты соединений труб с муфтами - IP68, без использования - IP55. | 24.41 | 21.97
00-00128077 | Кольцо уплотнительное (PR13.02764) | Промрукав | Кольца уплотнительные предназначены для уплотнения мест соединения двустенных гофрированных труб с муфтами и увеличивают их степень защиты. При использовании уплотнительных колец степень защиты соединений труб с муфтами - IP68, без использования - IP55. | 30.95 | 27.86
00-00128076 | Кольцо уплотнительное (PR13.02781) | Промрукав | Кольца уплотнительные предназначены для уплотнения мест соединения двустенных гофрированных труб с муфтами и увеличивают их степень защиты. При использовании уплотнительных колец степень защиты соединений труб с муфтами - IP68, без использования - IP55. | 27.87 | 25.08
00-00132981 | Комплект крепежа (PR08.32395) | Промрукав | Применяется для установки стоек в каркасы колодцев КС-5, КС-5М. Для установки одной стойки необходимо 2 комплекта. | 1319.5 | 1187.55
00-00136216 | КУС-42 | Магнито-Контакт | Кольцо уплотнительной силиконовое диаметром 42мм, толщина 3 мм, IP66/IP68, цвет белый (прозрачный). Кольцо уплотнительное силиконовое, предназначено для ликвидации зазоров в узлах машин и устройств различного назначения, для защиты сборки от проникновения пыли и влаги. | 22.27 | 21.41
00-00050684 | CTA10D-CXS16-K41-050 | IEK | Муфта гибкая труба-коробка IP65 CXS применяется для соединения трубы с коробкой под разными углами как в одной, так и в различных плоскостях. | Уточняйте у менеджера | Уточняйте у менеджера
00-00050685 | CTA10D-CXS20-K41-050 | IEK | Муфта гибкая труба-коробка IP65 CXS применяется для соединения трубы с коробкой под разными углами как в одной, так и в различных плоскостях. | Уточняйте у менеджера | Уточняйте у менеджера
00-00050686 | CTA10D-CXS25-K41-050 | IEK | Муфта гибкая труба-коробка IP65 CXS применяется для соединения трубы с коробкой под разными углами как в одной, так и в различных плоскостях. | Уточняйте у менеджера | Уточняйте у менеджера
00-00050687 | CTA10D-CXS32-K41-025 | IEK | Муфта гибкая труба-коробка IP65 CXS применяется для соединения трубы с коробкой под разными углами как в одной, так и в различных плоскостях. | Уточняйте у менеджера | Уточняйте у менеджера
00-00050673 | CTA10D-CXT16-K41-050 | IEK | Муфта гибкая труба-труба IP65 CXT предназначена для соединения гладких жестких труб одинакового диаметра под различными углами. | Уточняйте у менеджера | Уточняйте у менеджера
00-00050674 | CTA10D-CXT20-K41-050 | IEK | Муфта гибкая труба-труба IP65 CXT предназначена для соединения гладких жестких труб одинакового диаметра под различными углами. | Уточняйте у менеджера | Уточняйте у менеджера
00-00050675 | CTA10D-CXT25-K41-050 | IEK | Муфта гибкая труба-труба IP65 CXT предназначена для соединения гладких жестких труб одинакового диаметра под различными углами. | Уточняйте у менеджера | Уточняйте у менеджера
00-00050676 | CTA10D-CXT32-K41-025 | IEK | Муфта гибкая труба-труба IP65 CXT предназначена для соединения гладких жестких труб одинакового диаметра под различными углами. | Уточняйте у менеджера | Уточняйте у менеджера
00-00050677 | CTA10D-CXT40-K41-025 | IEK | Муфта гибкая труба-труба IP65 CXT предназначена для соединения гладких жестких труб одинакового диаметра под различными углами. | Уточняйте у менеджера | Уточняйте у менеджера
00-00050678 | CTA10D-CXT50-K41-015 | IEK | Муфта гибкая труба-труба IP65 CXT предназначена для соединения гладких жестких труб одинакового диаметра под различными углами. | Уточняйте у менеджера | Уточняйте у менеджера
00-00065577 | Муфта соед.отр.труб ТР-2 (1/2" (20-23)(PR08.3015) | Промрукав | Муфта для соединения отрезков труб ТР-2 (D = 1/2" (20-23) мм) Промрукав (PR08.3015) | 188.53 | 169.68
00-00065578 | Муфта соед.отр.труб ТР-4 (3/4" (25-28)(PR08.3016) | Промрукав | Муфта для соединения отрезков труб ТР-4 (D = 3/4" (25-28) мм) Промрукав (PR08.3016) | 199.37 | 179.43
00-00065579 | Муфта соед.отр.труб ТР-5 (1" (32-34)(PR08.3017) | Промрукав | Муфта для соединения отрезков труб ТР-5 (D = 1" (32-34) мм) Промрукав (PR08.3017) | 353.42 | 318.08
00-00065580 | Муфта соед.отр.тр.ТР-7 (1 1/2"(42-49)(PR08.3018) | Промрукав | Муфта для соединения отрезков труб ТР-7 (D = 1 1/2" (42-49) мм) Промрукав (PR08.3018) | 510.54 | 459.49
00-00065581 | Муфта соед.отр.труб ТР-8 (2" (56-61)(PR08.3019) | Промрукав | Муфта для соединения отрезков труб ТР-8 (D = 2" (56-61) мм) Промрукав (PR08.3019) | 643.27 | 578.94
00-00116813 | Муфта разборная d16 (PR13.02444) | Промрукав | Муфта разборная позволяет соединять гофрированные и гладкие трубы различных типоразмеров без использования специальных инструментов, как при прокладке проложенной кабеленесущей трассе вновь, так и по ранее смонтированной системе труб, в том числе с переходом с гофрированной трубы на гладкую одного типоразмера. Ассортимент дополняют муфты белого цвета в малой упаковке. | 28.11 | 25.3
00-00116814 | Муфта разборная d16 (PR13.02459) | Промрукав | Муфта разборная позволяет соединять гофрированные и гладкие трубы различных типоразмеров без использования специальных инструментов, как при прокладке проложенной кабеленесущей трассе вновь, так и по ранее смонтированной системе труб, в том числе с переходом с гофрированной трубы на гладкую одного типоразмера. Ассортимент дополняют муфты оранжевого цвета в малой упаковке для использования в комплекте с гладкими и гофрированными трубами в таком же цвете. | 26.78 | 24.1
00-00116815 | Муфта разборная d20 (PR13.02445) | Промрукав | Муфта разборная позволяет соединять гофрированные и гладкие трубы различных типоразмеров без использования специальных инструментов, как при прокладке проложенной кабеленесущей трассе вновь, так и по ранее смонтированной системе труб, в том числе с переходом с гофрированной трубы на гладкую одного типоразмера. Ассортимент дополняют муфты белого цвета в малой упаковке. | 34.08 | 30.67
00-00116816 | Муфта разборная d20 (PR13.02460) | Промрукав | Муфта разборная позволяет соединять гофрированные и гладкие трубы различных типоразмеров без использования специальных инструментов, как при прокладке проложенной кабеленесущей трассе вновь, так и по ранее смонтированной системе труб, в том числе с переходом с гофрированной трубы на гладкую одного типоразмера. Ассортимент дополняют муфты оранжевого цвета в малой упаковке для использования в комплекте с гладкими и гофрированными трубами в таком же цвете. | 32.5 | 29.25
00-00116817 | Муфта разборная d25 (PR13.02446) | Промрукав | Муфта разборная позволяет соединять гофрированные и гладкие трубы различных типоразмеров без использования специальных инструментов, как при прокладке проложенной кабеленесущей трассе вновь, так и по ранее смонтированной системе труб, в том числе с переходом с гофрированной трубы на гладкую одного типоразмера. Ассортимент дополняют муфты белого цвета в малой упаковке. | 42.14 | 37.93
00-00116818 | Муфта разборная d25 (PR13.02461) | Промрукав | Муфта разборная позволяет соединять гофрированные и гладкие трубы различных типоразмеров без использования специальных инструментов, как при прокладке проложенной кабеленесущей трассе вновь, так и по ранее смонтированной системе труб, в том числе с переходом с гофрированной трубы на гладкую одного типоразмера. Ассортимент дополняют муфты оранжевого цвета в малой упаковке для использования в комплекте с гладкими и гофрированными трубами в таком же цвете. | 40.13 | 36.12
00-00116819 | Муфта разборная d32 (PR13.02516) | Промрукав | Муфта разборная позволяет соединять гофрированные и гладкие трубы различных типоразмеров без использования специальных инструментов, как при прокладке проложенной кабеленесущей трассе вновь, так и по ранее смонтированной системе труб, в том числе с переходом с гофрированной трубы на гладкую одного типоразмера. Ассортимент дополняют муфты белого цвета в малой упаковке. | 67.34 | 60.61
00-00116820 | Муфта разборная d32 (PR13.02462) | Промрукав | Муфта разборная позволяет соединять гофрированные и гладкие трубы различных типоразмеров без использования специальных инструментов, как при прокладке проложенной кабеленесущей трассе вновь, так и по ранее смонтированной системе труб, в том числе с переходом с гофрированной трубы на гладкую одного типоразмера. Ассортимент дополняют муфты оранжевого цвета в малой упаковке для использования в комплекте с гладкими и гофрированными трубами в таком же цвете. | 64.17 | 57.75
00-00117009 | Муфта соединительная (PR08.23866) | Промрукав | Муфты соединительные труба-труба изготавливаются из нержавеющей стали AISI 304 и предназначены для соединения отрезков металлических труб между собой. Диаметр условного прохода 15 мм, Диапазон наружного диаметра 19,5 - 22 мм. Муфты обладают повышенной степенью защиты IP67, обеспеченной в т.ч. за счет силиконового уплотнителя. Фиксация труб обеспечивается цанговыми зажимами. Данные фитинги имеют высокую стойкость к агрессивным воздействиям внешней среды, в т.ч. к маслам, спиртам, антифризам, соленой морской воде. | 10283.38 | 9255.04
00-00117010 | Муфта соединительная (PR08.23867) | Промрукав | Муфты соединительные труба-труба изготавливаются из нержавеющей стали AISI 304 и предназначены для соединения отрезков металлических труб между собой. Диаметр условного прохода 20 мм, Диапазон наружного диаметра 24,5 - 28 мм. Муфты обладают повышенной степенью защиты IP67, обеспеченной в т.ч. за счет силиконового уплотнителя. Фиксация труб обеспечивается цанговыми зажимами. Данные фитинги имеют высокую стойкость к агрессивным воздействиям внешней среды, в т.ч. к маслам, спиртам, антифризам, соленой морской воде. | 17508.2 | 15757.38
00-00117011 | Муфта соединительная (PR08.23868) | Промрукав | Муфты соединительные труба-труба изготавливаются из нержавеющей стали AISI 304 и предназначены для соединения отрезков металлических труб между собой. Диаметр условного прохода 32 мм, Диапазон наружного диаметра 39,5 - 42,9 мм. Муфты обладают повышенной степенью защиты IP67, обеспеченной в т.ч. за счет силиконового уплотнителя. Фиксация труб обеспечивается цанговыми зажимами. Данные фитинги имеют высокую стойкость к агрессивным воздействиям внешней среды, в т.ч. к маслам, спиртам, антифризам, соленой морской воде. | 20763.33 | 18687
00-00117012 | Муфта соединительная (PR08.23869) | Промрукав | Муфты соединительные труба-труба изготавливаются из нержавеющей стали AISI 304 и предназначены для соединения отрезков металлических труб между собой. Диаметр условного прохода 32 мм, Диапазон наружного диаметра 39,5 - 42,9 мм. Муфты обладают повышенной степенью защиты IP67, обеспеченной в т.ч. за счет силиконового уплотнителя. Фиксация труб обеспечивается цанговыми зажимами. Данные фитинги имеют высокую стойкость к агрессивным воздействиям внешней среды, в т.ч. к маслам, спиртам, антифризам, соленой морской воде. | 31662.41 | 28496.17
00-00117013 | Муфта соединительная (PR08.23870) | Промрукав | Муфты соединительные труба-труба изготавливаются из нержавеющей стали AISI 304 и предназначены для соединения отрезков металлических труб между собой. Диаметр условного прохода 40 мм, Диапазон наружного диаметра 48 - 51,5 мм. Муфты обладают повышенной степенью защиты IP67, обеспеченной в т.ч. за счет силиконового уплотнителя. Фиксация труб обеспечивается цанговыми зажимами. Данные фитинги имеют высокую стойкость к агрессивным воздействиям внешней среды, в т.ч. к маслам, спиртам, антифризам, соленой морской воде. | 35842.68 | 32258.41
00-00050631 | CTA12D-M110-K02-R | IEK | Муфта соединительная для двустенной трубы предназначена для соединения труб одного диаметра. | Уточняйте у менеджера | Уточняйте у менеджера
00-00050624 | CTA12D-M040-K02-R | IEK | Муфта соединительная для двустенной трубы предназначена для соединения труб одного диаметра. | Уточняйте у менеджера | Уточняйте у менеджера
00-00050625 | CTA12D-M050-K02-R | IEK | Муфта соединительная для двустенной трубы предназначена для соединения труб одного диаметра. | Уточняйте у менеджера | Уточняйте у менеджера
00-00050626 | CTA12D-M063-K02-R | IEK | Муфта соединительная для двустенной трубы предназначена для соединения труб одного диаметра. | Уточняйте у менеджера | Уточняйте у менеджера
00-00050628 | CTA12D-M075-K02-R | IEK | Муфта соединительная для двустенной трубы предназначена для соединения труб одного диаметра. | Уточняйте у менеджера | Уточняйте у менеджера
00-00050630 | CTA12D-M090-K02-R | IEK | Муфта соединительная для двустенной трубы предназначена для соединения труб одного диаметра. | Уточняйте у менеджера | Уточняйте у менеджера
00-00050627 | CTA12D-M075-K02 | IEK | Муфта соединительная для двустенной трубы предназначена для соединения труб одного диаметра. | Уточняйте у менеджера | Уточняйте у менеджера
00-00050629 | CTA12D-M090-K02 | IEK | Муфта соединительная для двустенной трубы предназначена для соединения труб одного диаметра. | Уточняйте у менеджера | Уточняйте у менеджера
00-00065639 | Муфта соединит.двустен.труб д110(PR08.3110) | Промрукав | Муфта соединительная для двустенных труб, предназначена для соединения гибких, жёстких, дренажных и ливнeвых двустенных гофрированных труб одного диаметра. Обеспечивает степень защиты места соединения IP55, при использовании уплотнительных колец степень защиты места соединения возрастает до IP67. При таком соединении трубы можно укладывать во влажный и сырой грунт. | 137.85 | 124.07
00-00065636 | Муфта соединит.двустен.труб д125(PR08.3100) | Промрукав | Муфта соединительная для двустенных труб, предназначена для соединения гибких, жёстких, дренажных и ливнeвых двустенных гофрированных труб одного диаметра. Обеспечивает степень защиты места соединения IP55, при использовании уплотнительных колец степень защиты места соединения возрастает до IP67. При таком соединении трубы можно укладывать во влажный и сырой грунт. | 267.63 | 240.87
00-00065640 | Муфта соединит.двустен.труб д160(PR08.3119) | Промрукав | Муфта соединительная для двустенных труб, предназначена для соединения гибких, жёстких, дренажных и ливнeвых двустенных гофрированных труб одного диаметра. Обеспечивает степень защиты места соединения IP55, при использовании уплотнительных колец степень защиты места соединения возрастает до IP67. При таком соединении трубы можно укладывать во влажный и сырой грунт. | 275.82 | 248.24
00-00065641 | Муфта соединит.двустен.труб д200(PR08.3501) | Промрукав | Муфта соединительная для двустенных труб, предназначена для соединения гибких, жёстких, дренажных и ливнeвых двустенных гофрированных труб одного диаметра. Обеспечивает степень защиты места соединения IP55, при использовании уплотнительных колец степень защиты места соединения возрастает до IP67. При таком соединении трубы можно укладывать во влажный и сырой грунт. | 520.46 | 468.41
00-00065637 | Муфта соединит.двустен.труб д50(PR08.3108) | Промрукав | Муфта соединительная для двустенных труб, предназначена для соединения гибких, жёстких, дренажных и ливнeвых двустенных гофрированных труб одного диаметра. Обеспечивает степень защиты места соединения IP55, при использовании уплотнительных колец степень защиты места соединения возрастает до IP67. При таком соединении трубы можно укладывать во влажный и сырой грунт. | 72.12 | 64.91
00-00065638 | Муфта соединит.двустен.труб д63(PR08.3109) | Промрукав | Муфта соединительная для двустенных труб, предназначена для соединения гибких, жёстких, дренажных и ливнeвых двустенных гофрированных труб одного диаметра. Обеспечивает степень защиты места соединения IP55, при использовании уплотнительных колец степень защиты места соединения возрастает до IP67. При таком соединении трубы можно укладывать во влажный и сырой грунт. | 75.92 | 68.33
00-00065634 | Муфта соединит.двустен.труб д75(PR08.3102) | Промрукав | Муфта соединительная для двустенных труб, предназначена для соединения гибких, жёстких, дренажных и ливнeвых двустенных гофрированных труб одного диаметра. Обеспечивает степень защиты места соединения IP55, при использовании уплотнительных колец степень защиты места соединения возрастает до IP67. При таком соединении трубы можно укладывать во влажный и сырой грунт. | 110.07 | 99.06
00-00065635 | Муфта соединит.двустен.труб д90(PR08.3103) | Промрукав | Муфта соединительная для двустенных труб, предназначена для соединения гибких, жёстких, дренажных и ливнeвых двустенных гофрированных труб одного диаметра. Обеспечивает степень защиты места соединения IP55, при использовании уплотнительных колец степень защиты места соединения возрастает до IP67. При таком соединении трубы можно укладывать во влажный и сырой грунт. | 113.86 | 102.47
00-00128075 | Муфта соединительная (PR13.02827) | Промрукав | Муфта соединительная с защёлками для двустенных труб d32 мм предназначена для соединения гибких, жёстких, дренажных и ливнeвых двустенных гофрированных труб одного диаметра. Обеспечивают степень защиты места соединения IP55, при использовании уплотнительных колец степень защиты места соединения возрастает до IP68. При таком соединении трубы можно укладывать во влажный и сырой грунт. | 54.81 | 49.33
00-00128074 | Муфта соединительная (PR13.02828) | Промрукав | Предназначены для соединения гибких, жёстких, дренажных и ливнeвых двустенных гофрированных труб одного диаметра. Обеспечивают степень защиты места соединения IP55, при использовании уплотнительных колец степень защиты места соединения возрастает до IP68. При таком соединении трубы можно укладывать во влажный и сырой грунт. | 67.8 | 61.02
00-00050679 | CTA10D-BS16-K41-050 | IEK | Муфта труба-коробка IP65 BS применяется для соединения трубы с коробкой. - Материал: ПВХ - Цвет: RAL 7035 - Горючесть: самозатухающий. | Уточняйте у менеджера | Уточняйте у менеджера
00-00017188 | CTA10D-BS20-K41-050 | IEK | Муфта труба-коробка IP65 BS применяется для соединения трубы с коробкой. - Материал: ПВХ - Цвет: RAL 7035 - Горючесть: самозатухающий. | Уточняйте у менеджера | Уточняйте у менеджера
00-00050680 | CTA10D-BS25-K41-050 | IEK | Муфта труба-коробка IP65 BS применяется для соединения трубы с коробкой. - Материал: ПВХ - Цвет: RAL 7035 - Горючесть: самозатухающий. | Уточняйте у менеджера | Уточняйте у менеджера
00-00050681 | CTA10D-BS32-K41-025 | IEK | Муфта труба-коробка IP65 BS применяется для соединения трубы с коробкой. - Материал: ПВХ - Цвет: RAL 7035 - Горючесть: самозатухающий. | Уточняйте у менеджера | Уточняйте у менеджера
00-00050682 | CTA10D-BS40-K41-025 | IEK | Муфта труба-коробка IP65 BS применяется для соединения трубы с коробкой. - Материал: ПВХ - Цвет: RAL 7035 - Горючесть: самозатухающий. | Уточняйте у менеджера | Уточняйте у менеджера
00-00050683 | CTA10D-BS50-K41-015 | IEK | Муфта труба-коробка IP65 BS применяется для соединения трубы с коробкой. - Материал: ПВХ - Цвет: RAL 7035 - Горючесть: самозатухающий. | Уточняйте у менеджера | Уточняйте у менеджера
00-00050670 | CTA10D-GIG16-K41-005 | IEK | Муфта труба-труба GIG предназначена для прямолинейного соединения жестких гладких труб одинакового диаметра. Посредине муфты с внутренней стороны находится ограничитель. | Уточняйте у менеджера | Уточняйте у менеджера
00-00035871 | CTA10D-GIG16-K41-100 | IEK | Муфта труба-труба GIG предназначена для прямолинейного соединения жестких гладких труб одинакового диаметра. Посредине муфты с внутренней стороны находится ограничитель. | Уточняйте у менеджера | Уточняйте у менеджера
00-00050671 | CTA10D-GIG20-K41-005 | IEK | Муфта труба-труба GIG предназначена для прямолинейного соединения жестких гладких труб одинакового диаметра. Посредине муфты с внутренней стороны находится ограничитель. | Уточняйте у менеджера | Уточняйте у менеджера
00-00039081 | CTA10D-GIG20-K41-100 | IEK | Муфта труба-труба GIG предназначена для прямолинейного соединения жестких гладких труб одинакового диаметра. Посредине муфты с внутренней стороны находится ограничитель. | Уточняйте у менеджера | Уточняйте у менеджера
00-00050672 | CTA10D-GIG25-K41-005 | IEK | Муфта труба-труба GIG предназначена для прямолинейного соединения жестких гладких труб одинакового диаметра. Посредине муфты с внутренней стороны находится ограничитель. | Уточняйте у менеджера | Уточняйте у менеджера
00-00029973 | CTA10D-GIG25-K41-050 | IEK | Муфта труба-труба GIG предназначена для прямолинейного соединения жестких гладких труб одинакового диаметра. Посредине муфты с внутренней стороны находится ограничитель. | Уточняйте у менеджера | Уточняйте у менеджера
00-00041634 | CTA10D-GIG32-K41-025 | IEK | Муфта труба-труба GIG предназначена для прямолинейного соединения жестких гладких труб одинакового диаметра. Посредине муфты с внутренней стороны находится ограничитель. | Уточняйте у менеджера | Уточняйте у менеджера
00-00050664 | CTA10MP-GIG40-K41-020 | IEK | Муфта труба-труба GIG предназначена для прямолинейного соединения жестких гладких труб одинакового диаметра. Посредине муфты с внутренней стороны находится ограничитель. | Уточняйте у менеджера | Уточняйте у менеджера
00-00050665 | CTA10MP-GIG50-K41-010 | IEK | Муфта труба-труба GIG предназначена для прямолинейного соединения жестких гладких труб одинакового диаметра. Посредине муфты с внутренней стороны находится ограничитель. | Уточняйте у менеджера | Уточняйте у менеджера
00-00116821 | Патрубок-муфта белая d16 (PR13.02447) | Промрукав | Предназначена для прямолинейного соединения гофрированных труб или гладких труб из пластика, что позволяет придать более эстетичный внешний вид местам соединения. В центре муфты, с внутренней стороны, находится ограничитель. Ассортимент дополняют муфты белого цвета в малой упаковке. | 19.31 | 17.38
00-00116822 | Патрубок-муфта белая d20 (PR13.02448) | Промрукав | Патрубок-муфта белая d20 мм предназначена для прямолинейного соединения гофрированных труб или гладких труб из пластика, что позволяет придать более эстетичный внешний вид местам соединения. В центре муфты, с внутренней стороны, находится ограничитель. Ассортимент дополняют муфты белого цвета в малой упаковке. | 24.68 | 22.21
00-00116823 | Патрубок-муфта белая d25 (PR13.02449) | Промрукав | Патрубок-муфта белая d25 мм предназначена для прямолинейного соединения гофрированных труб или гладких труб из пластика, что позволяет придать более эстетичный внешний вид местам соединения. В центре муфты, с внутренней стороны, находится ограничитель. Ассортимент дополняют муфты белого цвета в малой упаковке. | 33.05 | 29.75
00-00116824 | Патрубок-муфта (PR13.02517) | Промрукав | Патрубок-муфта белая d32 мм предназначена для прямолинейного соединения гофрированных труб или гладких труб из пластика, что позволяет придать более эстетичный внешний вид местам соединения. В центре муфты, с внутренней стороны, находится ограничитель. Ассортимент дополняют муфты белого цвета в малой упаковке. | 71.34 | 64.21
00-00116825 | Патрубок-муфта белая d40 (PR13.02518) | Промрукав | Патрубок-муфта белая d40 мм предназначена для прямолинейного соединения гофрированных труб или гладких труб из пластика, что позволяет придать более эстетичный внешний вид местам соединения. В центре муфты, с внутренней стороны, находится ограничитель. Ассортимент дополняют муфты белого цвета в малой упаковке. | 101.97 | 91.77
00-00116826 | Патрубок-муфта (PR13.02519) | Промрукав | Патрубок-муфта белая d50 мм предназначена для прямолинейного соединения гофрированных труб или гладких труб из пластика, что позволяет придать более эстетичный внешний вид местам соединения. В центре муфты, с внутренней стороны, находится ограничитель. Ассортимент дополняют муфты белого цвета в малой упаковке. | 234.08 | 210.67
00-00112489 | Патрубок-муфта оранжевая (PR13.1239) | Промрукав | Патрубок-муфта, предназначена для прямолинейного соединения гофрированных труб или гладких труб из пластика, что позволяет придать более эстетичный внешний вид местам соединения. В центре муфты, с внутренней стороны, находится ограничитель. Ассортимент дополняют муфты оранжевого цвета для использования в комплекте с гладкими и гофрированными трубами в таком же цвете. | 14.49 | 13.04
00-00116827 | Патрубок-муфта (PR13.02463) | Промрукав | Патрубок-муфта оранжевая d16 мм предназначена для прямолинейного соединения гофрированных труб или гладких труб из пластика, что позволяет придать более эстетичный внешний вид местам соединения. В центре муфты, с внутренней стороны, находится ограничитель. Ассортимент дополняют муфты оранжевого цвета в малой упаковке для использования в комплекте с гладкими и гофрированными трубами в таком же цвете. | 17.56 | 15.8
00-00116828 | Патрубок-муфта (PR13.02464) | Промрукав | Патрубок-муфта оранжевая d20 мм предназначена для прямолинейного соединения гофрированных труб или гладких труб из пластика, что позволяет придать более эстетичный внешний вид местам соединения. В центре муфты, с внутренней стороны, находится ограничитель. Ассортимент дополняют муфты оранжевого цвета в малой упаковке для использования в комплекте с гладкими и гофрированными трубами в таком же цвете. | 22.45 | 20.21
00-00112490 | Патрубок-муфта оранжевая (PR13.1242) | Промрукав | Патрубок-муфта, предназначена для прямолинейного соединения гофрированных труб или гладких труб из пластика, что позволяет придать более эстетичный внешний вид местам соединения. В центре муфты, с внутренней стороны, находится ограничитель. Ассортимент дополняют муфты оранжевого цвета для использования в комплекте с гладкими и гофрированными трубами в таком же цвете. | 18.89 | 17
00-00112491 | Патрубок-муфта оранжевая (PR13.1246) | Промрукав | Патрубок-муфта, предназначена для прямолинейного соединения гофрированных труб или гладких труб из пластика, что позволяет придать более эстетичный внешний вид местам соединения. В центре муфты, с внутренней стороны, находится ограничитель. Ассортимент дополняют муфты оранжевого цвета для использования в комплекте с гладкими и гофрированными трубами в таком же цвете. | 23.26 | 20.93
00-00116829 | Патрубок-муфта (PR13.02465) | Промрукав | Патрубок-муфта оранжевая d25 мм предназначена для прямолинейного соединения гофрированных труб или гладких труб из пластика, что позволяет придать более эстетичный внешний вид местам соединения. В центре муфты, с внутренней стороны, находится ограничитель. Ассортимент дополняют муфты оранжевого цвета в малой упаковке для использования в комплекте с гладкими и гофрированными трубами в таком же цвете. | 30.04 | 27.04
00-00112492 | Патрубок-муфта оранжевая (PR13.1251) | Промрукав | Патрубок-муфта, предназначена для прямолинейного соединения гофрированных труб или гладких труб из пластика, что позволяет придать более эстетичный внешний вид местам соединения. В центре муфты, с внутренней стороны, находится ограничитель. Ассортимент дополняют муфты оранжевого цвета для использования в комплекте с гладкими и гофрированными трубами в таком же цвете. | 38.71 | 34.84
00-00116830 | Патрубок-муфта (PR13.02466) | Промрукав | Патрубок-муфта оранжевая d32 мм предназначена для прямолинейного соединения гофрированных труб или гладких труб из пластика, что позволяет придать более эстетичный внешний вид местам соединения. В центре муфты, с внутренней стороны, находится ограничитель. Ассортимент дополняют муфты оранжевого цвета в малой упаковке для использования в комплекте с гладкими и гофрированными трубами в таком же цвете. | 45.05 | 40.55
00-00116831 | Патрубок-муфта (PR13.02467) | Промрукав | Патрубок-муфта оранжевая d40 мм предназначена для прямолинейного соединения гофрированных труб или гладких труб из пластика, что позволяет придать более эстетичный внешний вид местам соединения. В центре муфты, с внутренней стороны, находится ограничитель. Ассортимент дополняют муфты оранжевого цвета в малой упаковке для использования в комплекте с гладкими и гофрированными трубами в таком же цвете. | 92.72 | 83.45
00-00112493 | Патрубок-муфта оранжевая (PR13.1254) | Промрукав | Патрубок-муфта, предназначена для прямолинейного соединения гофрированных труб или гладких труб из пластика, что позволяет придать более эстетичный внешний вид местам соединения. В центре муфты, с внутренней стороны, находится ограничитель. Ассортимент дополняют муфты оранжевого цвета для использования в комплекте с гладкими и гофрированными трубами в таком же цвете. | 63.93 | 57.54
00-00112494 | Патрубок-муфта оранжевая (PR13.1258) | Промрукав | Патрубок-муфта, предназначена для прямолинейного соединения гофрированных труб или гладких труб из пластика, что позволяет придать более эстетичный внешний вид местам соединения. В центре муфты, с внутренней стороны, находится ограничитель. Ассортимент дополняют муфты оранжевого цвета для использования в комплекте с гладкими и гофрированными трубами в таком же цвете. | 83.01 | 74.71
00-00116832 | Патрубок-муфта (PR13.02468) | Промрукав | Патрубок-муфта оранжевая d50 мм предназначена для прямолинейного соединения гофрированных труб или гладких труб из пластика, что позволяет придать более эстетичный внешний вид местам соединения. В центре муфты, с внутренней стороны, находится ограничитель. Ассортимент дополняют муфты оранжевого цвета в малой упаковке для использования в комплекте с гладкими и гофрированными трубами в таком же цвете. | 125.64 | 113.08
00-00132980 | Пластиковый колодец (PR08.32390) | Промрукав | Предназначен для использования в качестве смотрового устройства с возможностью вывода люка на поверхность, а также в качестве герметичного подземного контейнера, предназначенного для распределения кабеля и размещения малогабаритного оборудования. Состоит из цельнолитого корпуса и крышки с резьбовым соединением. Герметичность соединения крышки с корпусом обеспечивается резиновым уплотнительным кольцом, расположенным в корпусе горловины колодца. На верхней поверхности крышки имеются специальные отверстия, в которые вставляется ключ, который приобретается дополнительно. Это позволяет закрутить крышку с усилием. Последующее открытие крышки возможно только с применением ключа. | 45145.75 | 40631.18
00-00132979 | Пластиковый колодец (PR08.32389) | Промрукав | Предназначен для использования в качестве смотрового устройства с возможностью вывода люка на поверхность, а также в качестве герметичного подземного контейнера, предназначенного для распределения кабеля и размещения малогабаритного оборудования. Состоит из цельнолитого корпуса и крышки с резьбовым соединением. Герметичность соединения крышки с корпусом обеспечивается резиновым уплотнительным кольцом, расположенным в корпусе горловины колодца. На верхней поверхности крышки имеются специальные отверстия, в которые вставляется ключ, который приобретается дополнительно. Это позволяет закрутить крышку с усилием. Последующее открытие крышки возможно только с применением ключа. | 52497.25 | 47247.53
00-00132978 | Пластиковый колодец (PR08.32385) | Промрукав | Предназначен для использования в качестве смотрового устройства с возможностью вывода люка на поверхность, а также в качестве герметичного подземного контейнера, предназначенного для распределения кабеля и размещения малогабаритного оборудования. Состоит из цельнолитого корпуса и крышки с резьбовым соединением. Герметичность соединения крышки с корпусом обеспечивается резиновым уплотнительным кольцом, расположенным в корпусе горловины колодца. На верхней поверхности крышки имеются специальные отверстия, в которые вставляется ключ, который приобретается дополнительно. Это позволяет закрутить крышку с усилием. Последующее открытие крышки возможно только с применением ключа. | 81432 | 73288.8
00-00132977 | Пластиковый колодец (PR08.32386) | Промрукав | Предназначен для использования в качестве смотрового устройства с возможностью вывода люка на поверхность, а также в качестве герметичного подземного контейнера, предназначенного для распределения кабеля и размещения малогабаритного оборудования. Состоит из цельнолитого корпуса и крышки с резьбовым соединением. Герметичность соединения крышки с корпусом обеспечивается резиновым уплотнительным кольцом, расположенным в корпусе горловины колодца. На верхней поверхности крышки имеются специальные отверстия, в которые вставляется ключ, который приобретается дополнительно. Это позволяет закрутить крышку с усилием. Последующее открытие крышки возможно только с применением ключа. | 102261.25 | 92035.13
00-00132976 | Пластиковый колодец (PR08.32387) | Промрукав | Предназначен для использования в качестве смотрового устройства с возможностью вывода люка на поверхность, а также в качестве герметичного подземного контейнера, предназначенного для распределения кабеля и размещения малогабаритного оборудования. Состоит из цельнолитого корпуса и крышки с резьбовым соединением. Герметичность соединения крышки с корпусом обеспечивается резиновым уплотнительным кольцом, расположенным в корпусе горловины колодца. На верхней поверхности крышки имеются специальные отверстия, в которые вставляется ключ, который приобретается дополнительно. Это позволяет закрутить крышку с усилием. Последующее открытие крышки возможно только с применением ключа. | 63995.75 | 57596.18
00-00132975 | Пластиковый колодец (PR08.32388) | Промрукав | Предназначен для использования в качестве смотрового устройства с возможностью вывода люка на поверхность, а также в качестве герметичного подземного контейнера, предназначенного для распределения кабеля и размещения малогабаритного оборудования. Состоит из цельнолитого корпуса и крышки с резьбовым соединением. Герметичность соединения крышки с корпусом обеспечивается резиновым уплотнительным кольцом, расположенным в корпусе горловины колодца. На верхней поверхности крышки имеются специальные отверстия, в которые вставляется ключ, который приобретается дополнительно. Это позволяет закрутить крышку с усилием. Последующее открытие крышки возможно только с применением ключа. | 88218 | 79396.2
00-00132996 | Пластиковый колодец (PR08.32383) | Промрукав | Предназначен для использования в качестве смотрового устройства с возможностью вывода люка на поверхность, а также в качестве герметичного подземного контейнера, предназначенного для распределения кабеля и размещения малогабаритного оборудования. Состоит из цельнолитого корпуса и крышки с резьбовым соединением. Герметичность соединения крышки с корпусом обеспечивается резиновым уплотнительным кольцом, расположенным в корпусе горловины колодца. На верхней поверхности крышки имеются специальные отверстия, в которые вставляется ключ, который приобретается дополнительно. Это позволяет закрутить крышку с усилием. Последующее открытие крышки возможно только с применением ключа. | 58284.2 | 52455.78
00-00132995 | Пластиковый колодец (PR08.32384) | Промрукав | Предназначен для использования в качестве смотрового устройства с возможностью вывода люка на поверхность, а также в качестве герметичного подземного контейнера, предназначенного для распределения кабеля и размещения малогабаритного оборудования. Состоит из цельнолитого корпуса и крышки с резьбовым соединением. Герметичность соединения крышки с корпусом обеспечивается резиновым уплотнительным кольцом, расположенным в корпусе горловины колодца. На верхней поверхности крышки имеются специальные отверстия, в которые вставляется ключ, который приобретается дополнительно. Это позволяет закрутить крышку с усилием. Последующее открытие крышки возможно только с применением ключа. | 65635.7 | 59072.13
00-00132994 | Пластиковый колодец (PR08.32399) | Промрукав | Предназначен для строительства электрических и телекоммуникационных кабельных сетей в качестве смотрового устройства кабельной канализации, с возможностью обеспечения вывода горловины на поверхность, а также в качестве подземных контейнеров с целью размещения пассивного оборудования. Представляет собой цельнолитое изделие шарообразной формы, без сварных швов, обеспечивающих его герметичность. Корпус колодца имеет ребра жесткости для придания ему повышенной прочности. С четырех сторон, на стенках колодца имеются специально сформированные контуры для ввода гладкостенных и гофрированных труб. На верхней поверхности крышки имеются специальные отверстия, в которые вставляется ключ, который приобретается дополнительно. Это позволяет закрутить крышку с усилием. Последующее открытие крышки возможно только с применением ключа. Ввод трубы в колодец осуществляется с четырех сторон, с применением адаптеров герметичного ввода. Возможен ввод трубы диаметром от 25 мм до 110 мм. | 237227.25 | 213504.53
00-00132993 | Пластиковый колодец (PR08.32397) | Промрукав | Предназначен для строительства электрических и телекоммуникационных кабельных сетей в качестве смотрового устройства кабельной канализации, с возможностью обеспечения вывода горловины на поверхность, а также в качестве подземных контейнеров с целью размещения пассивного оборудования. Представляет собой цельнолитое изделие шарообразной формы, без сварных швов, обеспечивающих его герметичность. Корпус колодца имеет ребра жесткости для придания ему повышенной прочности. С четырех сторон, на стенках колодца имеются специально сформированные контуры для ввода гладкостенных и гофрированных труб. На верхней поверхности крышки имеются специальные отверстия, в которые вставляется ключ, который приобретается дополнительно. Это позволяет закрутить крышку с усилием. Последующее открытие крышки возможно только с применением ключа. Ввод трубы в колодец осуществляется с четырех сторон, с применением адаптеров герметичного ввода. Возможен ввод трубы диаметром от 25 мм до 110 мм | 190479.25 | 171431.33
00-00132992 | Пластиковый колодец (PR08.32396) | Промрукав | Предназначен для строительства электрических и телекоммуникационных кабельных сетей в качестве смотрового устройства кабельной канализации, с возможностью обеспечения вывода горловины на поверхность, а также в качестве подземных контейнеров с целью размещения пассивного оборудования. Представляет собой цельнолитое изделие шарообразной формы, без сварных швов, обеспечивающих его герметичность. Корпус колодца имеет ребра жесткости для придания ему повышенной прочности. С четырех сторон, на стенках колодца имеются специально сформированные контуры для ввода гладкостенных и гофрированных труб. В комплект колодца входит полиэтиленовая крышка с резиновой прокладкой, которая обеспечивает плотное прилегание. На верхней поверхности крышки имеются специальные отверстия, в которые вставляется ключ, который приобретается дополнительно. Это позволяет закрутить крышку с усилием. Последующее открытие крышки возможно только с применением ключа. Ввод трубы в колодец осуществляется с четырех сторон, с п | 183127.75 | 164814.98
00-00132990 | Пластиковый колодец (PR08.32402) | Промрукав | Предназначен для строительства электрических и телекоммуникационных кабельных сетей в качестве смотрового устройства кабельной канализации, с возможностью обеспечения вывода горловины на поверхность, а также в качестве подземных контейнеров с целью размещения пассивного оборудования. Представляет собой цельнолитое изделие шарообразной формы, без сварных швов, обеспечивающих его герметичность. Корпус колодца имеет ребра жесткости для придания ему повышенной прочности. С четырех сторон, на стенках колодца имеются специально сформированные контуры для ввода гладкостенных и гофрированных труб. На верхней поверхности крышки имеются специальные отверстия, в которые вставляется ключ, который приобретается дополнительно. Это позволяет закрутить крышку с усилием. Последующее открытие крышки возможно только с применением ключа. Ввод трубы в колодец осуществляется с четырех сторон, с применением адаптеров герметичного ввода. Возможен ввод трубы диаметром от 25 мм до 110 мм. | 191233.25 | 172109.93
00-00132989 | Пластиковый колодец (PR08.32403) | Промрукав | Предназначен для строительства электрических и телекоммуникационных кабельных сетей в качестве смотрового устройства кабельной канализации, с возможностью обеспечения вывода горловины на поверхность, а также в качестве подземных контейнеров с целью размещения пассивного оборудования. Представляет собой цельнолитое изделие шарообразной формы, без сварных швов, обеспечивающих его герметичность. Корпус колодца имеет ребра жесткости для придания ему повышенной прочности. С четырех сторон, на стенках колодца имеются специально сформированные контуры для ввода гладкостенных и гофрированных труб. На верхней поверхности крышки имеются специальные отверстия, в которые вставляется ключ, который приобретается дополнительно. Это позволяет закрутить крышку с усилием. Последующее открытие крышки возможно только с применением ключа. Ввод трубы в колодец осуществляется с четырех сторон, с применением адаптеров герметичного ввода. Возможен ввод трубы диаметром от 25 мм до 110 мм. | 229875.75 | 206888.18
00-00132988 | Пластиковый колодец (PR08.32398) | Промрукав | Предназначен для строительства электрических и телекоммуникационных кабельных сетей в качестве смотрового устройства кабельной канализации, с возможностью обеспечения вывода горловины на поверхность, а также в качестве подземных контейнеров с целью размещения пассивного оборудования. Представляет собой цельнолитое изделие шарообразной формы, без сварных швов, обеспечивающих его герметичность. Корпус колодца имеет ребра жесткости для придания ему повышенной прочности. С четырех сторон, на стенках колодца имеются специально сформированные контуры для ввода гладкостенных и гофрированных труб. На верхней поверхности крышки имеются специальные отверстия, в которые вставляется ключ, который приобретается дополнительно. Это позволяет закрутить крышку с усилием. Последующее открытие крышки возможно только с применением ключа. Ввод трубы в колодец осуществляется с четырех сторон, с применением адаптеров герметичного ввода. Возможен ввод трубы диаметром от 25 мм до 110 мм. | 221770.25 | 199593.23
00-00132974 | Пластиковый колодец (PR08.32404) | Промрукав | Предназначен для строительства электрических и телекоммуникационных кабельных сетей в качестве смотрового устройства кабельной канализации, с возможностью обеспечения вывода горловины на поверхность, а также в качестве подземных контейнеров с целью размещения пассивного оборудования. Представляет собой цельнолитое изделие шарообразной формы, без сварных швов, обеспечивающих его герметичность. Корпус колодца имеет ребра жесткости для придания ему повышенной прочности. С четырех сторон, на стенках колодца имеются специально сформированные контуры для ввода гладкостенных и гофрированных труб. На верхней поверхности крышки имеются специальные отверстия, в которые вставляется ключ, который приобретается дополнительно. Это позволяет закрутить крышку с усилием. Последующее открытие крышки возможно только с применением ключа. Ввод трубы в колодец осуществляется с четырех сторон, с применением адаптеров герметичного ввода. Возможен ввод трубы диаметром от 25 мм до 110 мм. | 170404 | 153363.6
00-00132973 | Пластиковый колодец (PR08.32405) | Промрукав | Предназначен для строительства электрических и телекоммуникационных кабельных сетей в качестве смотрового устройства кабельной канализации, с возможностью обеспечения вывода горловины на поверхность, а также в качестве подземных контейнеров с целью размещения пассивного оборудования. Представляет собой цельнолитое изделие шарообразной формы, без сварных швов, обеспечивающих его герметичность. Корпус колодца имеет ребра жесткости для придания ему повышенной прочности. С четырех сторон, на стенках колодца имеются специально сформированные контуры для ввода гладкостенных и гофрированных труб. На верхней поверхности крышки имеются специальные отверстия, в которые вставляется ключ, который приобретается дополнительно. Это позволяет закрутить крышку с усилием. Последующее открытие крышки возможно только с применением ключа. Ввод трубы в колодец осуществляется с четырех сторон, с применением адаптеров герметичного ввода. Возможен ввод трубы диаметром от 25 мм до 110 мм. | 209046.5 | 188141.85
00-00132972 | Пластиковый колодец (PR08.32400) | Промрукав | Предназначен для строительства электрических и телекоммуникационных кабельных сетей в качестве смотрового устройства кабельной канализации, с возможностью обеспечения вывода горловины на поверхность, а также в качестве подземных контейнеров с целью размещения пассивного оборудования. Представляет собой цельнолитое изделие шарообразной формы, без сварных швов, обеспечивающих его герметичность. Корпус колодца имеет ребра жесткости для придания ему повышенной прочности. С четырех сторон, на стенках колодца имеются специально сформированные контуры для ввода гладкостенных и гофрированных труб. На верхней поверхности крышки имеются специальные отверстия, в которые вставляется ключ, который приобретается дополнительно. Это позволяет закрутить крышку с усилием. Последующее открытие крышки возможно только с применением ключа. Ввод трубы в колодец осуществляется с четырех сторон, с применением адаптеров герметичного ввода. Возможен ввод трубы диаметром от 25 мм до 110 мм. | 177755.5 | 159979.95
00-00132971 | Пластиковый колодец (PR08.32401) | Промрукав | Предназначен для строительства электрических и телекоммуникационных кабельных сетей в качестве смотрового устройства кабельной канализации, с возможностью обеспечения вывода горловины на поверхность, а также в качестве подземных контейнеров с целью размещения пассивного оборудования. Представляет собой цельнолитое изделие шарообразной формы, без сварных швов, обеспечивающих его герметичность. Корпус колодца имеет ребра жесткости для придания ему повышенной прочности. С четырех сторон, на стенках колодца имеются специально сформированные контуры для ввода гладкостенных и гофрированных труб. На верхней поверхности крышки имеются специальные отверстия, в которые вставляется ключ, который приобретается дополнительно. Это позволяет закрутить крышку с усилием. Последующее открытие крышки возможно только с применением ключа. Ввод трубы в колодец осуществляется с четырех сторон, с применением адаптеров герметичного ввода. Возможен ввод трубы диаметром от 25 мм до 110 мм. | 216398 | 194758.2
00-00133085 | Поворот 90 градусов (PR08.29488) | Промрукав | Поворот из оцинкованной стали 90 градусов d20 мм применяется для разворота системы труб под прямым углом. Высокая коррозионная устойчивость позволяет применять аксессуар в условиях промышленного производства, а также общехозяйственных сферах. Совместим с трубами диаметром 20 мм. | Уточняйте у менеджера | Уточняйте у менеджера
00-00133084 | Поворот 90 градусов (PR08.32406) | Промрукав | Поворот из оцинкованной стали 90 градусов d25 мм применяется для разворота системы труб под прямым углом. Высокая коррозионная устойчивость позволяет применять аксессуар в условиях промышленного производства, а также общехозяйственных сферах. Совместим с трубами диаметром 25 мм. | Уточняйте у менеджера | Уточняйте у менеджера
00-00133083 | Поворот 90 градусов (PR08.29489) | Промрукав | Поворот из оцинкованной стали 90 градусов d32 мм применяется для разворота системы труб под прямым углом. Высокая коррозионная устойчивость позволяет применять аксессуар в условиях промышленного производства, а также общехозяйственных сферах. Совместим с трубами диаметром 32 мм. | Уточняйте у менеджера | Уточняйте у менеджера
00-00133082 | Поворот 90 градусов (PR08.32407) | Промрукав | Поворот из оцинкованной стали 90 градусов d40 мм применяется для разворота системы труб под прямым углом. Высокая коррозионная устойчивость позволяет применять аксессуар в условиях промышленного производства, а также общехозяйственных сферах. Совместим с трубами диаметром 40 мм | Уточняйте у менеджера | Уточняйте у менеджера
00-00116833 | Поворот гибкий (PR13.02534) | Промрукав | Поворот гибкий гофрированный d16 мм предназначен для герметичного соединения гладких жёстких труб из пластика под произвольным углом, что позволяет придать более эстетичный внешний вид местам соединения. Используется в случаях сложного монтажа, для обхода препятствий. Минимальный радиус изгиба - 3 внешних диаметра. Ассортимент дополнен изделиями в малой упаковке. | 41.26 | 37.13
00-00116834 | Поворот гибкий (PR13.02535) | Промрукав | Поворот гибкий гофрированный d20 мм предназначен для герметичного соединения гладких жёстких труб из пластика под произвольным углом, что позволяет придать более эстетичный внешний вид местам соединения. Используется в случаях сложного монтажа, для обхода препятствий. Минимальный радиус изгиба - 3 внешних диаметра. Ассортимент дополнен изделиями в малой упаковке. | 50.95 | 45.86
00-00116835 | Поворот гибкий (PR13.02536) | Промрукав | Поворот гибкий гофрированный d25 мм предназначен для герметичного соединения гладких жёстких труб из пластика под произвольным углом, что позволяет придать более эстетичный внешний вид местам соединения. Используется в случаях сложного монтажа, для обхода препятствий. Минимальный радиус изгиба - 3 внешних диаметра. Ассортимент дополнен изделиями в малой упаковке. | 60.48 | 54.43
00-00116836 | Поворот гибкий (PR13.02537) | Промрукав | Поворот гибкий гофрированный d32 мм предназначен для герметичного соединения гладких жёстких труб из пластика под произвольным углом, что позволяет придать более эстетичный внешний вид местам соединения. Используется в случаях сложного монтажа, для обхода препятствий. Минимальный радиус изгиба - 3 внешних диаметра. Ассортимент дополнен изделиями в малой упаковке. | 64.81 | 58.33
00-00058975 | Поворот гибкий гофрированный д16 (50шт)(PR.07616) | Промрукав | Поворот гибкий гофрированный предназначен для герметичного соединения гладких жёстких труб из пластика под произвольным углом. Минимальный радиус изгиба - 3 внешних диаметра. | 35.92 | 32.33
00-00058976 | Поворот гибкий гофрированный д20 (35шт)(PR.07620) | Промрукав | Поворот гибкий гофрированный предназначен для герметичного соединения гладких жёстких труб из пластика под произвольным углом. Минимальный радиус изгиба - 3 внешних диаметра. | 44.29 | 39.86
00-00058977 | Поворот гибкий гофрированный д25 (20шт)(PR.07625) | Промрукав | Поворот гибкий гофрированный предназначен для герметичного соединения гладких жёстких труб из пластика под произвольным углом. Минимальный радиус изгиба - 3 внешних диаметра. | 52.61 | 47.35
00-00058978 | Поворот гибкий гофрированный д32 (15шт)(PR.07632) | Промрукав | Поворот гибкий гофрированный предназначен для герметичного соединения гладких жёстких труб из пластика под произвольным углом. Минимальный радиус изгиба - 3 внешних диаметра. | 56.34 | 50.71
00-00134857 | Поворот гибкий гофрированный для труб (703-021) | ПожТехКабель | Поворот гибкий гофрированный для труб 16 мм | 66.59 | 59.93
00-00134858 | Поворот гибкий гофрированный для труб (703-023) | ПожТехКабель | Поворот гибкий гофрированный для труб 25 мм | Уточняйте у менеджера | Уточняйте у менеджера
00-00134859 | Поворот гибкий гофрированный для труб (703-024) | ПожТехКабель | Поворот гибкий гофрированный для труб 32 мм | Уточняйте у менеджера | Уточняйте у менеджера
00-00116837 | Поворот гибкий (PR13.02472) | Промрукав | Поворот гибкий гофрированный оранжевый d16 мм предназначен для герметичного соединения гладких жёстких труб из пластика под произвольным углом, что позволяет придать более эстетичный внешний вид местам соединения. Используется в случаях сложного монтажа, для обхода препятствий. Минимальный радиус изгиба - 3 внешних диаметра. Ассортимент дополняют повороты оранжевого цвета в малой упаковке для использования в комплекте с гладкими и гофрированными трубами в таком же цвете. | 47.85 | 43.07
00-00112495 | Поворот гибкий гофрированный (PR13.1211) | Промрукав | Поворот гибкий гофрированный, предназначен для герметичного соединения гладких жёстких труб из пластика под произвольным углом, что позволяет придать более эстетичный внешний вид местам соединения. Используется в случаях сложного монтажа, для обхода препятствий. Минимальный радиус изгиба - 3 внешних диаметра. Ассортимент дополняют повороты оранжевого цвета для использования в комплекте с гладкими и гофрированными трубами в таком же цвете. | 41.6 | 37.44
00-00116838 | Поворот гибкий (PR13.02473) | Промрукав | Поворот гибкий гофрированный оранжевый d20 мм предназначен для герметичного соединения гладких жёстких труб из пластика под произвольным углом, что позволяет придать более эстетичный внешний вид местам соединения. Используется в случаях сложного монтажа, для обхода препятствий. Минимальный радиус изгиба - 3 внешних диаметра. Ассортимент дополняют повороты оранжевого цвета в малой упаковке для использования в комплекте с гладкими и гофрированными трубами в таком же цвете. | 48.26 | 43.43
00-00112496 | Поворот гибкий гофрированный (PR13.1261) | Промрукав | Поворот гибкий гофрированный, предназначен для герметичного соединения гладких жёстких труб из пластика под произвольным углом, что позволяет придать более эстетичный внешний вид местам соединения. Используется в случаях сложного монтажа, для обхода препятствий. Минимальный радиус изгиба - 3 внешних диаметра. Ассортимент дополняют повороты оранжевого цвета для использования в комплекте с гладкими и гофрированными трубами в таком же цвете. | 41.97 | 37.77
00-00112497 | Поворот гибкий гофрированный (PR13.1266) | Промрукав | Поворот гибкий гофрированный, предназначен для герметичного соединения гладких жёстких труб из пластика под произвольным углом, что позволяет придать более эстетичный внешний вид местам соединения. Используется в случаях сложного монтажа, для обхода препятствий. Минимальный радиус изгиба - 3 внешних диаметра. Ассортимент дополняют повороты оранжевого цвета для использования в комплекте с гладкими и гофрированными трубами в таком же цвете. | 54.32 | 48.89
00-00116839 | Поворот гибкий (PR13.02474) | Промрукав | Поворот гибкий гофрированный оранжевый d25 мм предназначен для герметичного соединения гладких жёстких труб из пластика под произвольным углом, что позволяет придать более эстетичный внешний вид местам соединения. Используется в случаях сложного монтажа, для обхода препятствий. Минимальный радиус изгиба - 3 внешних диаметра. Ассортимент дополняют повороты оранжевого цвета в малой упаковке для использования в комплекте с гладкими и гофрированными трубами в таком же цвете. | 62.49 | 56.24
00-00112498 | Поворот гибкий гофрированный (PR13.1269) | Промрукав | Поворот гибкий гофрированный, предназначен для герметичного соединения гладких жёстких труб из пластика под произвольным углом, что позволяет придать более эстетичный внешний вид местам соединения. Используется в случаях сложного монтажа, для обхода препятствий. Минимальный радиус изгиба - 3 внешних диаметра. Ассортимент дополняют повороты оранжевого цвета для использования в комплекте с гладкими и гофрированными трубами в таком же цвете. | 61.11 | 55
00-00116840 | Поворот гибкий (PR13.02475) | Промрукав | Поворот гибкий гофрированный оранжевый d32 мм предназначен для герметичного соединения гладких жёстких труб из пластика под произвольным углом, что позволяет придать более эстетичный внешний вид местам соединения. Используется в случаях сложного монтажа, для обхода препятствий. Минимальный радиус изгиба - 3 внешних диаметра. Ассортимент дополняют повороты оранжевого цвета в малой упаковке для использования в комплекте с гладкими и гофрированными трубами в таком же цвете. | 70.28 | 63.25
00-00112499 | Поворот гибкий гофрированный (PR13.1227) | Промрукав | Поворот гибкий гофрированный, предназначен для герметичного соединения гладких жёстких труб из пластика под произвольным углом, что позволяет придать более эстетичный внешний вид местам соединения. Используется в случаях сложного монтажа, для обхода препятствий. Минимальный радиус изгиба - 3 внешних диаметра. Ассортимент дополняют изделия оранжевого цвета для использования в комплекте с гладкими и гофрированными трубами в таком же цвете. | 61.38 | 55.24
00-00112500 | Поворот гибкий гофрированный (PR13.1229) | Промрукав | Поворот гибкий гофрированный, предназначен для герметичного соединения гладких жёстких труб из пластика под произвольным углом, что позволяет придать более эстетичный внешний вид местам соединения. Используется в случаях сложного монтажа, для обхода препятствий. Минимальный радиус изгиба - 3 внешних диаметра. Ассортимент дополняют изделия оранжевого цвета для использования в комплекте с гладкими и гофрированными трубами в таком же цвете. | 78.58 | 70.72
00-00116844 | Поворот гибкий (PR13.02469) | Промрукав | Поворот гибкий гофрированный универсальный оранжевый d20 мм предназначен для герметичного соединения гладких жёстких труб из пластика под произвольным углом, что позволяет придать более эстетичный внешний вид местам соединения. Используется в случаях сложного монтажа, для обхода препятствий. Минимальный радиус изгиба - 3 внешних диаметра. Ассортимент дополняют изделия оранжевого цвета в малой упаковке для использования в комплекте с гладкими и гофрированными трубами в таком же цвете. | 73.67 | 66.3
00-00116845 | Поворот гибкий (PR13.02470) | Промрукав | Поворот гибкий гофрированный универсальный оранжевый d25 мм предназначен для герметичного соединения гладких жёстких труб из пластика под произвольным углом, что позволяет придать более эстетичный внешний вид местам соединения. Используется в случаях сложного монтажа, для обхода препятствий. Минимальный радиус изгиба - 3 внешних диаметра. Ассортимент дополняют изделия оранжевого цвета в малой упаковке для использования в комплекте с гладкими и гофрированными трубами в таком же цвете. | 94.3 | 84.87
00-00116846 | Поворот гибкий (PR13.02471) | Промрукав | Поворот гибкий гофрированный универсальный оранжевый d32 мм предназначен для герметичного соединения гладких жёстких труб из пластика под произвольным углом, что позволяет придать более эстетичный внешний вид местам соединения. Используется в случаях сложного монтажа, для обхода препятствий. Минимальный радиус изгиба - 3 внешних диаметра. Ассортимент дополняют изделия оранжевого цвета в малой упаковке для использования в комплекте с гладкими и гофрированными трубами в таком же цвете. | 111.31 | 100.18
00-00116841 | Поворот гибкий (PR13.02538) | Промрукав | Поворот гибкий гофрированный универсальный d20 мм предназначен для герметичного соединения гладких жёстких труб из пластика под произвольным углом, что позволяет придать более эстетичный внешний вид местам соединения. Используется в случаях сложного монтажа, для обхода препятствий. Минимальный радиус изгиба - 3 внешних диаметра. Ассортимент дополнили изделия в малой упаковке. | 70.15 | 63.14
00-00116842 | Поворот гибкий (PR13.02539) | Промрукав | Поворот гибкий гофрированный универсальный d25 мм предназначен для герметичного соединения гладких жёстких труб из пластика под произвольным углом, что позволяет придать более эстетичный внешний вид местам соединения. Используется в случаях сложного монтажа, для обхода препятствий. Минимальный радиус изгиба - 3 внешних диаметра. Ассортимент дополнили изделия в малой упаковке. | 85.34 | 76.81
00-00116843 | Поворот гибкий (PR13.02540) | Промрукав | Поворот гибкий гофрированный универсальный d32 мм предназначен для герметичного соединения гладких жёстких труб из пластика под произвольным углом, что позволяет придать более эстетичный внешний вид местам соединения. Используется в случаях сложного монтажа, для обхода препятствий. Минимальный радиус изгиба - 3 внешних диаметра. Ассортимент дополнили изделия в малой упаковке. | 98.73 | 88.86
00-00058972 | Поворот гибкий гофрир.универс.д20 (35шт)(PR13.0206 | Промрукав | Поворот гибкий гофрированный предназначен для герметичного соединения гладких жёстких труб из пластика под произвольным углом. Минимальный радиус изгиба - 3 внешних диаметра. | 58.44 | 52.6
00-00058973 | Поворот гибкий гофр.универс.д25 (20шт)(PR13.0207) | Промрукав | Поворот гибкий гофрированный предназначен для герметичного соединения гладких жёстких труб из пластика под произвольным углом. Минимальный радиус изгиба - 3 внешних диаметра. | 71.09 | 63.98
00-00058974 | Поворот гибкий гофр.универс.д32 (15шт)(PR13.0208) | Промрукав | Поворот гибкий гофрированный предназначен для герметичного соединения гладких жёстких труб из пластика под произвольным углом. Минимальный радиус изгиба - 3 внешних диаметра. | 78.52 | 70.67
00-00112501 | Поворот гибкий гофрированный (PR13.1232) | Промрукав | Поворот гибкий гофрированный, предназначен для герметичного соединения гладких жёстких труб из пластика под произвольным углом, что позволяет придать более эстетичный внешний вид местам соединения. Используется в случаях сложного монтажа, для обхода препятствий. Минимальный радиус изгиба - 3 внешних диаметра. Ассортимент дополняют изделия оранжевого цвета для использования в комплекте с гладкими и гофрированными трубами в таком же цвете. | 92.75 | 83.48
00-00136493 | Поворот гибкий гофрированный (PR13.02891) | Промрукав | Предназначен для герметичного соединения гладких жёстких труб из пластика под произвольным углом, что позволяет придать более эстетичный внешний вид местам соединения. Используется в случаях сложного монтажа, для обхода препятствий. Минимальный радиус изгиба - 3 внешних диаметра. | 61.36 | 55.22
00-00136492 | Поворот гибкий гофрированный (PR13.02892) | Промрукав | Предназначен для герметичного соединения гладких жёстких труб из пластика под произвольным углом, что позволяет придать более эстетичный внешний вид местам соединения. Используется в случаях сложного монтажа, для обхода препятствий. Минимальный радиус изгиба - 3 внешних диаметра. Ассортимент дополнили изделия в малой упаковке. | 73.67 | 66.3
00-00136491 | Поворот гибкий гофрированный (PR13.02893) | Промрукав | Предназначен для герметичного соединения гладких жёстких труб из пластика под произвольным углом, что позволяет придать более эстетичный внешний вид местам соединения. Используется в случаях сложного монтажа, для обхода препятствий. Минимальный радиус изгиба - 3 внешних диаметра. | 74.64 | 67.18
00-00136490 | Поворот гибкий гофрированный (PR13.02894) | Промрукав | Предназначен для герметичного соединения гладких жёстких труб из пластика под произвольным углом, что позволяет придать более эстетичный внешний вид местам соединения. Используется в случаях сложного монтажа, для обхода препятствий. Минимальный радиус изгиба - 3 внешних диаметра. Ассортимент дополнили изделия в малой упаковке. | 93.88 | 84.49
00-00136489 | Поворот гибкий гофрированный (PR13.02895) | Промрукав | Предназначен для герметичного соединения гладких жёстких труб из пластика под произвольным углом, что позволяет придать более эстетичный внешний вид местам соединения. Используется в случаях сложного монтажа, для обхода препятствий. Минимальный радиус изгиба - 3 внешних диаметра. | 82.45 | 74.21
00-00136488 | Поворот гибкий гофрированный (PR13.02896) | Промрукав | Предназначен для герметичного соединения гладких жёстких труб из пластика под произвольным углом, что позволяет придать более эстетичный внешний вид местам соединения. Используется в случаях сложного монтажа, для обхода препятствий. Минимальный радиус изгиба - 3 внешних диаметра. Ассортимент дополнен изделиями в малой упаковке. | 113.56 | 102.2
00-00136487 | Поворот гибкий гофрированный (PR13.02883) | Промрукав | Предназначен для герметичного соединения гладких жёстких труб из пластика под произвольным углом, что позволяет придать более эстетичный внешний вид местам соединения. Используется в случаях сложного монтажа, для обхода препятствий. Минимальный радиус изгиба - 3 внешних диаметра. Ассортимент дополнен изделиями в малой упаковке. | 40.98 | 36.88
00-00136486 | Поворот гибкий гофрированный (PR13.02884) | Промрукав | Предназначен для герметичного соединения гладких жёстких труб из пластика под произвольным углом, что позволяет придать более эстетичный внешний вид местам соединения. Используется в случаях сложного монтажа, для обхода препятствий. Минимальный радиус изгиба - 3 внешних диаметра. Ассортимент дополнен изделиями в малой упаковке. | 35.66 | 32.09
00-00136485 | Поворот гибкий гофрированный (PR13.02885) | Промрукав | Предназначен для герметичного соединения гладких жёстких труб из пластика под произвольным углом, что позволяет придать более эстетичный внешний вид местам соединения. Используется в случаях сложного монтажа, для обхода препятствий. Минимальный радиус изгиба - 3 внешних диаметра. Ассортимент дополнен изделиями в малой упаковке. | 50.59 | 45.53
00-00136484 | Поворот гибкий гофрированный (PR13.02886) | Промрукав | Предназначен для герметичного соединения гладких жёстких труб из пластика под произвольным углом, что позволяет придать более эстетичный внешний вид местам соединения. Используется в случаях сложного монтажа, для обхода препятствий. Минимальный радиус изгиба - 3 внешних диаметра. Ассортимент дополнен изделиями в малой упаковке. | 43.96 | 39.56
00-00136483 | Поворот гибкий гофрированный (PR13.02887) | Промрукав | Предназначен для герметичного соединения гладких жёстких труб из пластика под произвольным углом, что позволяет придать более эстетичный внешний вид местам соединения. Используется в случаях сложного монтажа, для обхода препятствий. Минимальный радиус изгиба - 3 внешних диаметра. Ассортимент дополнен изделиями в малой упаковке. | 52.24 | 47.02
00-00136482 | Поворот гибкий гофрированный (PR13.02888) | Промрукав | Предназначен для герметичного соединения гладких жёстких труб из пластика под произвольным углом, что позволяет придать более эстетичный внешний вид местам соединения. Используется в случаях сложного монтажа, для обхода препятствий. Минимальный радиус изгиба - 3 внешних диаметра. Ассортимент дополнен изделиями в малой упаковке. | 60.04 | 54.04
00-00136481 | Поворот гибкий гофрированный (PR13.02889) | Промрукав | Предназначен для герметичного соединения гладких жёстких труб из пластика под произвольным углом, что позволяет придать более эстетичный внешний вид местам соединения. Используется в случаях сложного монтажа, для обхода препятствий. Минимальный радиус изгиба - 3 внешних диаметра. Ассортимент дополнен изделиями в малой упаковке. | 55.93 | 50.34
00-00136480 | Поворот гибкий гофрированный (PR13.02890) | Промрукав | Предназначен для герметичного соединения гладких жёстких труб из пластика под произвольным углом, что позволяет придать более эстетичный внешний вид местам соединения. Используется в случаях сложного монтажа, для обхода препятствий. Минимальный радиус изгиба - 3 внешних диаметра. Ассортимент дополнен изделиями в малой упаковке. | 64.34 | 57.91
00-00050688 | CTA10D-CRSG16-K41-050 | IEK | Поворот на 90° труба-труба CRSG предназначен для соединения гладких жестких труб одинакового диаметра под углом 90°. Материал: ПВХ - Цвет: RAL 7035 - Горючесть: самозатухающий. | Уточняйте у менеджера | Уточняйте у менеджера
00-00017186 | CTA10D-CRSG20-K41-050 | IEK | Поворот на 90° труба-труба CRSG предназначен для соединения гладких жестких труб одинакового диаметра под углом 90°. Материал: ПВХ - Цвет: RAL 7035 - Горючесть: самозатухающий. | Уточняйте у менеджера | Уточняйте у менеджера
00-00050689 | CTA10D-CRSG25-K41-025 | IEK | Поворот на 90° труба-труба CRSG предназначен для соединения гладких жестких труб одинакового диаметра под углом 90°. Материал: ПВХ - Цвет: RAL 7035 - Горючесть: самозатухающий. | Уточняйте у менеджера | Уточняйте у менеджера
00-00050690 | CTA10D-CRSG32-K41-025 | IEK | Поворот на 90° труба-труба CRSG предназначен для соединения гладких жестких труб одинакового диаметра под углом 90°. Материал: ПВХ - Цвет: RAL 7035 - Горючесть: самозатухающий. | Уточняйте у менеджера | Уточняйте у менеджера
00-00056749 | CTA10D-CIG16-K41-050 | IEK | Поворот на 90° открывающийся труба-труба CIG предназначен для соединения гладких жестких труб одинакового диаметра под углом 90°. Состоит из двух одинаковых частей, соединяющихся друг с другом защелкиванием. - Материал: ПВХ - Цвет: RAL 7035 - Горючесть: самозатухающий | Уточняйте у менеджера | Уточняйте у менеджера
00-00060878 | CTA10D-CIG20-K41-050 | IEK | Поворот на 90° открывающийся труба-труба CIG предназначен для соединения гладких жестких труб одинакового диаметра под углом 90°. Состоит из двух одинаковых частей, соединяющихся друг с другом защелкиванием. - Материал: ПВХ - Цвет: RAL 7035 - Горючесть: самозатухающий | Уточняйте у менеджера | Уточняйте у менеджера
00-00036496 | CTA10D-CIG25-K41-050 | IEK | Поворот на 90° открывающийся труба-труба CIG предназначен для соединения гладких жестких труб одинакового диаметра под углом 90°. Состоит из двух одинаковых частей, соединяющихся друг с другом защелкиванием. - Материал: ПВХ - Цвет: RAL 7035 - Горючесть: самозатухающий. | Уточняйте у менеджера | Уточняйте у менеджера
00-00041635 | CTA10D-CIG32-K41-025 | IEK | Поворот на 90° открывающийся труба-труба CIG предназначен для соединения гладких жестких труб одинакового диаметра под углом 90°. Состоит из двух одинаковых частей, соединяющихся друг с другом защелкиванием. - Материал: ПВХ - Цвет: RAL 7035 - Горючесть: самозатухающий. | Уточняйте у менеджера | Уточняйте у менеджера
00-00050642 | CTR30-110-K05-3 | IEK | Трубы разборные гладкие применяются для механической защиты силового и телекоммуникационного кабеля всех видов. Трубы отличаются долговечностью, удобством монтажа и легкостью ремонта. Используются в качестве аналога традиционных асбестоцементных труб. | Уточняйте у менеджера | Уточняйте у менеджера
00-00050643 | CTR30-160-K05-3 | IEK | Трубы разборные гладкие применяются для механической защиты силового и телекоммуникационного кабеля всех видов. Трубы отличаются долговечностью, удобством монтажа и легкостью ремонта. Используются в качестве аналога традиционных асбестоцементных труб. | Уточняйте у менеджера | Уточняйте у менеджера
00-00065468 | Соединитель угл.раз.16HFсер.(100/1000)(PR13.0360) | Промрукав | Соединитель угловой разборный д16 безгалогенный (HF) атмосферостойкий серый (100шт/1000шт уп/кор) Промрукав (PR13.0360) | 28.46 | 25.61
00-00065469 | Соединитель уг. раз.20 HF атм.с.(50/800)(PR13.0361 | Промрукав | Угловой соединитель разборный - предназначен для соединения гофрированных труб или гладких труб из пластика под углом 90°. Благодаря разъёмному корпусу, имеет возможность установки на уже смонтированную трассу. | 36.23 | 32.61
00-00065470 | Соединитель уг. раз.25 HF атм.с.(30/480)(PR13.0362 | Промрукав | Угловой соединитель разборный - предназначен для соединения гофрированных труб или гладких труб из пластика под углом 90°. Благодаря разъёмному корпусу, имеет возможность установки на уже смонтированную трассу. | 54.95 | 49.46
00-00065471 | Соединитель уг. раз.32 HF атм.с.(30/300)(PR13.0363 | Промрукав | Угловой соединитель разборный - предназначен для соединения гофрированных труб или гладких труб из пластика под углом 90°. Благодаря разъёмному корпусу, имеет возможность установки на уже смонтированную трассу. | 101.78 | 91.6
00-00065424 | Соединитель бук д16 (5шт/600шт уп/кор)(PR13.0239) | Промрукав | Угловой соединитель плавный - предназначен для соединения гофрированных труб или гладких труб из пластика под углом 90°. | 32.08 | 28.87
00-00065428 | Соединитель бук д16 (70шт/980шт уп/кор)(PR13.0275) | Промрукав | Угловой соединитель плавный - предназначен для соединения гофрированных труб или гладких труб из пластика под углом 90°. | 24.41 | 21.97
00-00065429 | Соединитель бук д20 (50шт/450шт уп/кор)(PR13.0276) | Промрукав | Угловой соединитель плавный - предназначен для соединения гофрированных труб или гладких труб из пластика под углом 90°. | 57.21 | 51.49
00-00065425 | Соединитель бук д20 (5шт/300шт уп/кор)(PR13.0240) | Промрукав | Угловой соединитель плавный - предназначен для соединения гофрированных труб или гладких труб из пластика под углом 90°. | 58.94 | 53.05
00-00065430 | Соединитель бук д25 (30шт/270шт уп/кор)(PR13.0277) | Промрукав | Угловой соединитель плавный - предназначен для соединения гофрированных труб или гладких труб из пластика под углом 90°. | 94.34 | 84.91
00-00065426 | Соединитель бук д25 (5шт/200шт уп/кор)(PR13.0241) | Промрукав | Угловой соединитель плавный - предназначен для соединения гофрированных труб или гладких труб из пластика под углом 90°. | 98.43 | 88.59
00-00065431 | Соединитель бук д32 (15шт/135шт уп/кор)(PR13.0278) | Промрукав | Угловой соединитель плавный - предназначен для соединения гофрированных труб или гладких труб из пластика под углом 90°. | 185.88 | 167.29
00-00065427 | Соединитель бук д32 (5шт/125шт уп/кор)(PR13.0242) | Промрукав | Угловой соединитель плавный - предназначен для соединения гофрированных труб или гладких труб из пластика под углом 90°. | 193.46 | 174.11
00-00065444 | Соединитель д16 (5шт/600шт уп/кор)(PR.07416м) | Промрукав | Угловой соединитель плавный - предназначен для соединения гофрированных труб или гладких труб из пластика под углом 90°. | 30.57 | 27.51
00-00059004 | Соединитель угл.д16 (70шт/980шт уп/кор)(PR.07416) | Промрукав | Соединитель угловой серый плавный, предназначен для соединения гофрированных труб или гладких труб из пластика под углом 90°. | 23.22 | 20.9
00-00065440 | Соединитель д16 безг.HFатм.сер.(70/980)(PR13.0356) | Промрукав | Угловой соединитель плавный - предназначен для соединения гофрированных труб или гладких труб из пластика под углом 90°. | 27.42 | 24.68
00-00059001 | Соединитель угл.д20 (50шт/450шт уп/кор)(PR.07420) | Промрукав | Соединитель угловой серый плавный, предназначен для соединения гофрированных труб или гладких труб из пластика под углом 90°. | 33.62 | 30.26
00-00065445 | Соединитель д20 (5шт/300шт уп/кор)(PR.07420м) | Промрукав | Угловой соединитель плавный - предназначен для соединения гофрированных труб или гладких труб из пластика под углом 90°. | 44.07 | 39.66
00-00065441 | Соединитель д20 безг.HFатм.сер.(50/450)(PR13.0357) | Промрукав | Угловой соединитель плавный - предназначен для соединения гофрированных труб или гладких труб из пластика под углом 90°. | 52.17 | 46.95
00-00059002 | Соединитель угл.д25 (30шт/270шт уп/кор)(PR.07425) | Промрукав | Соединитель угловой серый плавный, предназначен для соединения гофрированных труб или гладких труб из пластика под углом 90°. | 44.86 | 40.37
00-00065446 | Соединитель д25 (5шт/200шт уп/кор)(PR.07425м) | Промрукав | Угловой соединитель плавный - предназначен для соединения гофрированных труб или гладких труб из пластика под углом 90°. | 56.26 | 50.63
00-00065442 | Соединитель д25 безг.HFатм.сер.(30/270)(PR13.0358) | Промрукав | Угловой соединитель плавный - предназначен для соединения гофрированных труб или гладких труб из пластика под углом 90°. | 79.22 | 71.3
00-00059003 | Соединитель угл.д32 (15шт/135шт уп/кор)(PR.07432) | Промрукав | Соединитель угловой серый плавный, предназначен для соединения гофрированных труб или гладких труб из пластика под углом 90°. | 78.22 | 70.4
00-00065447 | Соединитель д32 (5шт/125шт уп/кор)(PR.07432м) | Промрукав | Угловой соединитель плавный - предназначен для соединения гофрированных труб или гладких труб из пластика под углом 90°. | 88.53 | 79.68
00-00065443 | Соединитель д32 безг.HFатм.сер.(15/135)(PR13.0359) | Промрукав | Угловой соединитель плавный - предназначен для соединения гофрированных труб или гладких труб из пластика под углом 90°. | 220.41 | 198.37
00-00116847 | Соединитель угловой (PR13.02476) | Промрукав | Соединитель угловой оранжевый d16 мм предназначен для соединения гофрированных труб или гладких труб из пластика под углом 90°С, что позволяет придать более эстетичный внешний вид местам соединения. Ассортимент дополняют изделия оранжевого цвета в малой упаковке для использования в комплекте с гладкими и гофрированными трубами в таком же цвете. | 28.5 | 25.65
00-00112502 | Соединитель угловой оранжевый (PR13.1168) | Промрукав | Соединитель угловой предназначен для соединения гофрированных труб или гладких труб из пластика под углом 90°С, что позволяет придать более эстетичный внешний вид местам соединения. Ассортимент дополняют изделия оранжевого цвета для использования в комплекте с гладкими и гофрированными трубами в таком же цвете. | 23.73 | 21.36
00-00112503 | Соединитель угловой оранжевый (PR13.1173) | Промрукав | Соединитель угловой предназначен для соединения гофрированных труб или гладких труб из пластика под углом 90°С, что позволяет придать более эстетичный внешний вид местам соединения. Ассортимент дополняют изделия оранжевого цвета для использования в комплекте с гладкими и гофрированными трубами в таком же цвете. | 44.2 | 39.78
00-00116848 | Соединитель угловой (PR13.02477) | Промрукав | Соединитель угловой оранжевый d20 мм предназначен для соединения гофрированных труб или гладких труб из пластика под углом 90°С, что позволяет придать более эстетичный внешний вид местам соединения. Ассортимент дополняют изделия оранжевого цвета в малой упаковке для использования в комплекте с гладкими и гофрированными трубами в таком же цвете. | 53.02 | 47.72
00-00112504 | Соединитель угловой оранжевый (PR13.1182) | Промрукав | Соединитель угловой предназначен для соединения гофрированных труб или гладких труб из пластика под углом 90°С, что позволяет придать более эстетичный внешний вид местам соединения. Ассортимент дополняют изделия оранжевого цвета для использования в комплекте с гладкими и гофрированными трубами в таком же цвете. | 58.53 | 52.68
00-00116849 | Соединитель угловой (PR13.02478) | Промрукав | Соединитель угловой оранжевый d25 мм предназначен для соединения гофрированных труб или гладких труб из пластика под углом 90°С, что позволяет придать более эстетичный внешний вид местам соединения. Ассортимент дополняют изделия оранжевого цвета в малой упаковке для использования в комплекте с гладкими и гофрированными трубами в таком же цвете. | 70.29 | 63.26
00-00112505 | Соединитель угловой оранжевый (PR13.1185) | Промрукав | Соединитель угловой предназначен для соединения гофрированных труб или гладких труб из пластика под углом 90°С, что позволяет придать более эстетичный внешний вид местам соединения. Ассортимент дополняют изделия оранжевого цвета для использования в комплекте с гладкими и гофрированными трубами в таком же цвете. | 94.52 | 85.07
00-00116850 | Соединитель угловой (PR13.02479) | Промрукав | Соединитель угловой оранжевый d32 мм предназначен для соединения гофрированных труб или гладких труб из пластика под углом 90°С, что позволяет придать более эстетичный внешний вид местам соединения. Ассортимент дополняют изделия оранжевого цвета в малой упаковке для использования в комплекте с гладкими и гофрированными трубами в таком же цвете. | 113.39 | 102.05
00-00116851 | Соединитель угловой (PR13.02450) | Промрукав | Соединитель угловой разборный белый d16 мм предназначен для соединения гофрированных труб или гладких труб из пластика под углом 90 °С, что позволяет придать более эстетичный внешний вид местам соединения. Благодаря разъёмному корпусу, имеет возможность установки на уже смонтированную трассу. Ассортимент дополняют изделия в малой упаковке. | 29.44 | 26.5
00-00116852 | Соединитель угловой (PR13.02451) | Промрукав | Соединитель угловой разборный белый d20 мм предназначен для соединения гофрированных труб или гладких труб из пластика под углом 90 °С, что позволяет придать более эстетичный внешний вид местам соединения. Благодаря разъёмному корпусу, имеет возможность установки на уже смонтированную трассу. Ассортимент дополняют изделия в малой упаковке. | 35.71 | 32.14
00-00116853 | Соединитель угловой (PR13.02452) | Промрукав | Соединитель угловой разборный белый d25 мм предназначен для соединения гофрированных труб или гладких труб из пластика под углом 90 °С, что позволяет придать более эстетичный внешний вид местам соединения. Благодаря разъёмному корпусу, имеет возможность установки на уже смонтированную трассу. Ассортимент дополняют изделия в малой упаковке. | 38.98 | 35.08
00-00116854 | Соединитель угловой (PR13.02541) | Промрукав | Соединитель угловой разборный белый d32 мм предназначен для соединения гофрированных труб или гладких труб из пластика под углом 90 °С, что позволяет придать более эстетичный внешний вид местам соединения. Благодаря разъёмному корпусу, имеет возможность установки на уже смонтированную трассу. Ассортимент дополняют изделия в малой упаковке. | 93.02 | 83.72
00-00059005 | Соединитель угл.разб.бел.д16 (100шт)(PR.07516б) | Промрукав | Соединитель угловой разборный белый, предназначен для соединения гофрированных труб или гладких труб из пластика под углом 90°. Благодаря разъёмному корпусу, имеет возможность установки на уже смонтированную трассу. | 24.5 | 22.05
00-00059006 | Соединитель угл.разб.бел.д20 (50шт)(PR.07520б) | Промрукав | Соединитель угловой разборный белый, предназначен для соединения гофрированных труб или гладких труб из пластика под углом 90°. Благодаря разъёмному корпусу, имеет возможность установки на уже смонтированную трассу. | 29.75 | 26.78
00-00059007 | Соединитель угл.разб.бел.д25 (30шт)(PR.07525б) | Промрукав | Соединитель угловой разборный белый, предназначен для соединения гофрированных труб или гладких труб из пластика под углом 90°. Благодаря разъёмному корпусу, имеет возможность установки на уже смонтированную трассу. | 32.48 | 29.23
00-00059008 | Соединитель угл.разб.бел.д32 (30шт)(PR.07532б) | Промрукав | Соединитель угловой разборный белый, предназначен для соединения гофрированных труб или гладких труб из пластика под углом 90°. Благодаря разъёмному корпусу, имеет возможность установки на уже смонтированную трассу. | 84.59 | 76.13
00-00065456 | Соединитель бук д16(100шт/1000шт уп/кор)(PR13.0283 | Промрукав | Угловой соединитель разборный - предназначен для соединения гофрированных труб или гладких труб из пластика под углом 90°. Благодаря разъёмному корпусу, имеет возможность установки на уже смонтированную трассу. | 25.47 | 22.92
00-00065452 | Соединитель бук д16 (5шт/700шт уп/кор)(PR13.0247) | Промрукав | Угловой соединитель разборный - предназначен для соединения гофрированных труб или гладких труб из пластика под углом 90°. Благодаря разъёмному корпусу, имеет возможность установки на уже смонтированную трассу. | 28.46 | 25.61
00-00065457 | Соединитель бук д20 (50шт/800шт уп/кор)(PR13.0284) | Промрукав | Угловой соединитель разборный - предназначен для соединения гофрированных труб или гладких труб из пластика под углом 90°. Благодаря разъёмному корпусу, имеет возможность установки на уже смонтированную трассу. | 35.05 | 31.55
00-00065453 | Соединитель бук д20 (5шт/550шт уп/кор)(PR13.0248) | Промрукав | Угловой соединитель разборный - предназначен для соединения гофрированных труб или гладких труб из пластика под углом 90°. Благодаря разъёмному корпусу, имеет возможность установки на уже смонтированную трассу. | 35.66 | 32.09
00-00065458 | Соединитель бук д25 (30шт/480шт уп/кор)(PR13.0285) | Промрукав | Угловой соединитель разборный - предназначен для соединения гофрированных труб или гладких труб из пластика под углом 90°. Благодаря разъёмному корпусу, имеет возможность установки на уже смонтированную трассу. | 47.4 | 42.66
00-00065454 | Соединитель бук д25 (5шт/300шт уп/кор)(PR13.0249) | Промрукав | Угловой соединитель разборный - предназначен для соединения гофрированных труб или гладких труб из пластика под углом 90°. Благодаря разъёмному корпусу, имеет возможность установки на уже смонтированную трассу. | 48.73 | 43.86
00-00065459 | Соединитель бук д32 (30шт/300шт уп/кор)(PR13.0286) | Промрукав | Угловой соединитель разборный - предназначен для соединения гофрированных труб или гладких труб из пластика под углом 90°. Благодаря разъёмному корпусу, имеет возможность установки на уже смонтированную трассу. | 72.2 | 64.98
00-00065455 | Соединитель бук д32 (5шт/400шт уп/кор)(PR13.0250) | Промрукав | Угловой соединитель разборный - предназначен для соединения гофрированных труб или гладких труб из пластика под углом 90°. Благодаря разъёмному корпусу, имеет возможность установки на уже смонтированную трассу. | 73.15 | 65.84
00-00059013 | Соединитель угл.разб.д16 (100шт)(PR.07516) | Промрукав | Соединитель угловой разборный серый, предназначен для соединения гофрированных труб или гладких труб из пластика под углом 90°. Благодаря разъёмному корпусу, имеет возможность установки на уже смонтированную трассу. | 18.53 | 16.68
00-00065472 | Соединитель д16 (5шт/700шт уп/кор) (PR.07516м) | Промрукав | Угловой соединитель разборный - предназначен для соединения гофрированных труб или гладких труб из пластика под углом 90°. Благодаря разъёмному корпусу, имеет возможность установки на уже смонтированную трассу. | 21.99 | 19.79
00-00059014 | Соединитель угл.разб.д20 (50шт)(PR.07520) | Промрукав | Соединитель угловой разборный серый, предназначен для соединения гофрированных труб или гладких труб из пластика под углом 90°. Благодаря разъёмному корпусу, имеет возможность установки на уже смонтированную трассу. | 22.59 | 20.33
00-00065473 | Соединитель д20 (5шт/550шт уп/кор) (PR.07520м) | Промрукав | Угловой соединитель разборный - предназначен для соединения гофрированных труб или гладких труб из пластика под углом 90°. Благодаря разъёмному корпусу, имеет возможность установки на уже смонтированную трассу. | 23.25 | 20.93
00-00059015 | Соединитель угл.разб.д25 (30шт)(PR.07525) | Промрукав | Соединитель угловой разборный серый, предназначен для соединения гофрированных труб или гладких труб из пластика под углом 90°. Благодаря разъёмному корпусу, имеет возможность установки на уже смонтированную трассу. | 24.63 | 22.17
00-00065474 | Соединитель д25 (5шт/300шт уп/кор) (PR.07525м) | Промрукав | Угловой соединитель разборный - предназначен для соединения гофрированных труб или гладких труб из пластика под углом 90°. Благодаря разъёмному корпусу, имеет возможность установки на уже смонтированную трассу. | 26.83 | 24.15
00-00059016 | Соединитель угл.разб.д32 (30шт)(PR.07532) | Промрукав | Соединитель угловой разборный серый, предназначен для соединения гофрированных труб или гладких труб из пластика под углом 90°. Благодаря разъёмному корпусу, имеет возможность установки на уже смонтированную трассу. | 34.65 | 31.19
00-00065475 | Соединитель д32 (5шт/400шт уп/кор)(PR.07532м) | Промрукав | Угловой соединитель разборный - предназначен для соединения гофрированных труб или гладких труб из пластика под углом 90°. Благодаря разъёмному корпусу, имеет возможность установки на уже смонтированную трассу. | 51.05 | 45.95
00-00112506 | Соединитель угловой оранжевый (PR13.1216) | Промрукав | Соединитель угловой разборный предназначен для соединения гофрированных труб или гладких труб из пластика под углом 90 °С, что позволяет придать более эстетичный внешний вид местам соединения. Благодаря разъёмному корпусу, имеет возможность установки на уже смонтированную трассу. Ассортимент дополняют изделия оранжевого цвета для использования в комплекте с гладкими и гофрированными трубами в таком же цвете. | 17.96 | 16.16
00-00116855 | Соединитель угловой (PR13.02480) | Промрукав | Соединитель угловой разборный оранжевый d16 мм предназначен для соединения гофрированных труб или гладких труб из пластика под углом 90 °С, что позволяет придать более эстетичный внешний вид местам соединения. Благодаря разъёмному корпусу, имеет возможность установки на уже смонтированную трассу. Ассортимент дополняют изделия оранжевого цвета в малой упаковке для использования в комплекте с гладкими и гофрированными трубами в таком же цвете. | 21.56 | 19.4
00-00112507 | Соединитель угловой оранжевый (PR13.1204) | Промрукав | Соединитель угловой разборный предназначен для соединения гофрированных труб или гладких труб из пластика под углом 90 °С, что позволяет придать более эстетичный внешний вид местам соединения. Благодаря разъёмному корпусу, имеет возможность установки на уже смонтированную трассу. Ассортимент дополняют изделия оранжевого цвета для использования в комплекте с гладкими и гофрированными трубами в таком же цвете. | 23.95 | 21.56
00-00116856 | Соединитель угловой (PR13.02481) | Промрукав | Соединитель угловой разборный оранжевый d20 мм предназначен для соединения гофрированных труб или гладких труб из пластика под углом 90 °С, что позволяет придать более эстетичный внешний вид местам соединения. Благодаря разъёмному корпусу, имеет возможность установки на уже смонтированную трассу. Ассортимент дополняют изделия оранжевого цвета в малой упаковке для использования в комплекте с гладкими и гофрированными трубами в таком же цвете. | 28.74 | 25.87
00-00112508 | Соединитель угловой оранжевый (PR13.1207) | Промрукав | Соединитель угловой разборный предназначен для соединения гофрированных труб или гладких труб из пластика под углом 90 °С, что позволяет придать более эстетичный внешний вид местам соединения. Благодаря разъёмному корпусу, имеет возможность установки на уже смонтированную трассу. Ассортимент дополняют изделия оранжевого цвета для использования в комплекте с гладкими и гофрированными трубами в таком же цвете. | 29.2 | 26.28
00-00116857 | Соединитель угловой (PR13.02482) | Промрукав | Соединитель угловой разборный оранжевый d25 мм предназначен для соединения гофрированных труб или гладких труб из пластика под углом 90 °С, что позволяет придать более эстетичный внешний вид местам соединения. Благодаря разъёмному корпусу, имеет возможность установки на уже смонтированную трассу. Ассортимент дополняют изделия оранжевого цвета в малой упаковке для использования в комплекте с гладкими и гофрированными трубами в таком же цвете. | 35.02 | 31.52
00-00112509 | Соединитель угловой оранжевый (PR13.1194) | Промрукав | Соединитель угловой разборный предназначен для соединения гофрированных труб или гладких труб из пластика под углом 90 °С, что позволяет придать более эстетичный внешний вид местам соединения. Благодаря разъёмному корпусу, имеет возможность установки на уже смонтированную трассу. Ассортимент дополняют изделия оранжевого цвета для использования в комплекте с гладкими и гофрированными трубами в таком же цвете. | 47.5 | 42.75
00-00116858 | Соединитель угловой (PR13.02483) | Промрукав | Соединитель угловой разборный оранжевый d32 мм предназначен для соединения гофрированных труб или гладких труб из пластика под углом 90 °С, что позволяет придать более эстетичный внешний вид местам соединения. Благодаря разъёмному корпусу, имеет возможность установки на уже смонтированную трассу. Ассортимент дополняют изделия оранжевого цвета в малой упаковке для использования в комплекте с гладкими и гофрированными трубами в таком же цвете. | 57.05 | 51.35
00-00065464 | Соединитель сос.д16(100шт/1000шт)(PR13.0279) | Промрукав | Угловой соединитель разборный - предназначен для соединения гофрированных труб или гладких труб из пластика под углом 90°. Благодаря разъёмному корпусу, имеет возможность установки на уже смонтированную трассу. | 25.93 | 23.34
00-00065460 | Соединитель сос.д16 (5шт/700шт уп/кор)(PR13.0243) | Промрукав | Угловой соединитель разборный - предназначен для соединения гофрированных труб или гладких труб из пластика под углом 90°. Благодаря разъёмному корпусу, имеет возможность установки на уже смонтированную трассу. | 28.92 | 26.03
00-00065465 | Соединитель сос.д20 (50шт/800шт уп/кор)(PR13.0280) | Промрукав | Угловой соединитель разборный - предназначен для соединения гофрированных труб или гладких труб из пластика под углом 90°. Благодаря разъёмному корпусу, имеет возможность установки на уже смонтированную трассу. | 34.03 | 30.63
00-00065461 | Соединитель сос.д20 (5шт/550шт уп/кор)(PR13.0244) | Промрукав | Угловой соединитель разборный - предназначен для соединения гофрированных труб или гладких труб из пластика под углом 90°. Благодаря разъёмному корпусу, имеет возможность установки на уже смонтированную трассу. | 35.24 | 31.72
00-00065466 | Соединитель сос.д25 (30шт/480шт уп/кор)(PR13.0281) | Промрукав | Угловой соединитель разборный - предназначен для соединения гофрированных труб или гладких труб из пластика под углом 90°. Благодаря разъёмному корпусу, имеет возможность установки на уже смонтированную трассу. | 46.2 | 41.58
00-00065462 | Соединитель сос.д25 (5шт/300шт уп/кор)(PR13.0245) | Промрукав | Угловой соединитель разборный - предназначен для соединения гофрированных труб или гладких труб из пластика под углом 90°. Благодаря разъёмному корпусу, имеет возможность установки на уже смонтированную трассу. | 48.85 | 43.97
00-00065467 | Соединитель сос.д32 (30шт/300шт уп/кор)(PR13.0282) | Промрукав | Угловой соединитель разборный - предназначен для соединения гофрированных труб или гладких труб из пластика под углом 90°. Благодаря разъёмному корпусу, имеет возможность установки на уже смонтированную трассу. | 73.06 | 65.75
00-00065463 | Соединитель сос.д32 (5шт/400шт уп/кор)(PR13.0246) | Промрукав | Угловой соединитель разборный - предназначен для соединения гофрированных труб или гладких труб из пластика под углом 90°. Благодаря разъёмному корпусу, имеет возможность установки на уже смонтированную трассу. | 73.77 | 66.39
00-00059009 | Соединитель угл.разб.чер.д16 (100шт)(PR13.0191) | Промрукав | Соединитель угловой разборный черный, предназначен для соединения гофрированных труб или гладких труб из пластика под углом 90°. Благодаря разъёмному корпусу, имеет возможность установки на уже смонтированную трассу. | 18.53 | 16.68
00-00065448 | Соединитель чер.д16 (5шт/700шт уп/кор)(PR13.0173) | Промрукав | Угловой соединитель разборный - предназначен для соединения гофрированных труб или гладких труб из пластика под углом 90°. Благодаря разъёмному корпусу, имеет возможность установки на уже смонтированную трассу. | 21.99 | 19.79
00-00059010 | Соединитель угл.разб.чер.д20 (50шт)(PR13.0192) | Промрукав | Соединитель угловой разборный черный, предназначен для соединения гофрированных труб или гладких труб из пластика под углом 90°. Благодаря разъёмному корпусу, имеет возможность установки на уже смонтированную трассу. | 22.59 | 20.33
00-00065449 | Соединитель чер.д20 (5шт/550шт уп/кор)(PR13.0174) | Промрукав | Угловой соединитель разборный - предназначен для соединения гофрированных труб или гладких труб из пластика под углом 90°. Благодаря разъёмному корпусу, имеет возможность установки на уже смонтированную трассу. | 23.25 | 20.93
00-00059011 | Соединитель угл.разб.чер.д25 (30шт)(PR13.0193) | Промрукав | Соединитель угловой разборный черный, предназначен для соединения гофрированных труб или гладких труб из пластика под углом 90°. Благодаря разъёмному корпусу, имеет возможность установки на уже смонтированную трассу. | 27.31 | 24.58
00-00065450 | Соединитель чер.д25 (5шт/300шт уп/кор)(PR13.0175) | Промрукав | Угловой соединитель разборный - предназначен для соединения гофрированных труб или гладких труб из пластика под углом 90°. Благодаря разъёмному корпусу, имеет возможность установки на уже смонтированную трассу. | 35.4 | 31.86
00-00059012 | Соединитель угл.разб.чер.д32 (30шт)(PR13.0194) | Промрукав | Соединитель угловой разборный черный, предназначен для соединения гофрированных труб или гладких труб из пластика под углом 90°. Благодаря разъёмному корпусу, имеет возможность установки на уже смонтированную трассу. | 74.21 | 66.79
00-00065451 | Соединитель чер.д32 (5шт/400шт уп/кор)(PR13.0176) | Промрукав | Угловой соединитель разборный - предназначен для соединения гофрированных труб или гладких труб из пластика под углом 90°. Благодаря разъёмному корпусу, имеет возможность установки на уже смонтированную трассу. | 76.59 | 68.93
00-00065432 | Соединитель сос.д16 (5шт/600шт уп/кор)(PR13.0235) | Промрукав | Угловой соединитель плавный - предназначен для соединения гофрированных труб или гладких труб из пластика под углом 90°. | 32.08 | 28.87
00-00065436 | Соединитель сос.д16 (70шт/980шт уп/кор)(PR13.0271) | Промрукав | Угловой соединитель плавный - предназначен для соединения гофрированных труб или гладких труб из пластика под углом 90°. | 24.41 | 21.97
00-00065437 | Соединитель сос.д20 (50шт/450шт уп/кор)(PR13.0272) | Промрукав | Угловой соединитель плавный - предназначен для соединения гофрированных труб или гладких труб из пластика под углом 90°. | 60.85 | 54.77
00-00065438 | Соединитель сос.д25 (30шт/270шт уп/кор)(PR13.0273) | Промрукав | Угловой соединитель плавный - предназначен для соединения гофрированных труб или гладких труб из пластика под углом 90°. | 103.2 | 92.88
00-00065434 | Соединитель сос.д25 (5шт/200шт уп/кор) (PR13.0237) | Промрукав | Угловой соединитель плавный - предназначен для соединения гофрированных труб или гладких труб из пластика под углом 90°. | 106.35 | 95.72
00-00065439 | Соединитель сос.д32 (15шт/135шт уп/кор)(PR13.0274) | Промрукав | Угловой соединитель плавный - предназначен для соединения гофрированных труб или гладких труб из пластика под углом 90°. | 201.03 | 180.93
00-00065435 | Соединитель сос.д32 (5шт/125шт уп/кор)(PR13.0238) | Промрукав | Угловой соединитель плавный - предназначен для соединения гофрированных труб или гладких труб из пластика под углом 90°. | 204.52 | 184.07
00-00065420 | Соединитель чер.д16 (5шт/600шт уп/кор)(PR13.0169) | Промрукав | Угловой соединитель плавный - предназначен для соединения гофрированных труб или гладких труб из пластика под углом 90°. | 30.57 | 27.51
00-00058997 | Соединитель угл.чер.д16 (70шт)(PR13.0187) | Промрукав | Соединитель угловой черный плавный, предназначен для соединения гофрированных труб или гладких труб из пластика под углом 90°. | 23.22 | 20.9
00-00058998 | Соединитель угл.чер.д20 (50шт)(PR13.0188) | Промрукав | Соединитель угловой черный плавный, предназначен для соединения гофрированных труб или гладких труб из пластика под углом 90°. | 55.95 | 50.36
00-00065421 | Соединитель чер.д20 (5шт/300шт уп/кор)(PR13.0170) | Промрукав | Угловой соединитель плавный - предназначен для соединения гофрированных труб или гладких труб из пластика под углом 90°. | 56.29 | 50.66
00-00058999 | Соединитель угл.чер.д25 (30шт)(PR13.0189) | Промрукав | Соединитель угловой черный плавный, предназначен для соединения гофрированных труб или гладких труб из пластика под углом 90°. | 96.35 | 86.72
00-00065422 | Соединитель чер.д25 (5шт/200шт уп/кор)(PR13.0171) | Промрукав | Угловой соединитель плавный - предназначен для соединения гофрированных труб или гладких труб из пластика под углом 90°. | 68.51 | 61.66
00-00059000 | Соединитель угл.чер.д32 (15шт)(PR13.0190) | Промрукав | Соединитель угловой черный плавный, предназначен для соединения гофрированных труб или гладких труб из пластика под углом 90°. | 214.98 | 193.48
00-00065423 | Соединитель чер.д32 (5шт/125шт уп/кор)(PR13.0172) | Промрукав | Угловой соединитель плавный - предназначен для соединения гофрированных труб или гладких труб из пластика под углом 90°. | 234.55 | 211.1
00-00134551 | Струбцина монтажная для труб (852-001) | ПожТехКабель | Струбцина монтажная для труб d 15 (1/2") D=15-25 мм, 10 шт/уп, предназначена для крепления кабелей, металлорукавов и труб к горизонтальным и вертикальным поверхностям. | 47.31 | 42.58
00-00094566 | Струбцина монтажная для труб (852-002) | ПожТехКабель | Струбцина монтажная для труб d 20 (3/4") D=18-31 мм, 10 шт/уп, предназначена для крепления кабелей, металлорукавов и труб к горизонтальным и вертикальным поверхностям. | 48.93 | 44.04
00-00113119 | Струбцина монтажная для труб (852-003) | ПожТехКабель | Струбцина монтажная для труб d 25 (1") D=23-32 мм, 10 шт/уп, предназначена для крепления кабелей, металлорукавов и труб к горизонтальным и вертикальным поверхностям. | 50.25 | 45.22
00-00132525 | Струбцина монтажная для труб (852-004) | ПожТехКабель | Струбцина монтажная для труб d 32 (1-1/4") D=36-40 мм, 10 шт/уп, предназначена для крепления кабелей, металлорукавов и труб к горизонтальным и вертикальным поверхностям. | 95.84 | 86.26
00-00055871 | Струбцина монтажная для труб (852-006) | ПожТехКабель | Струбцина монтажная для труб d 50 (2") D=46-54 мм, 10 шт/уп, предназначена для крепления кабелей, металлорукавов и труб к горизонтальным и вертикальным поверхностям. | 140.09 | 126.08
00-00039799 | CTA10D-TIG16-K41-050 | IEK | Тройник открывающийся TIG предназначен для Т-образного соединения трёх гладких жестких труб. Состоит из двух одинаковых частей, соединяющихся друг с другом защелкиванием. - Материал: ПВХ - Цвет: RAL 7035 - Горючесть: самозатухающий. | Уточняйте у менеджера | Уточняйте у менеджера
00-00030937 | CTA10D-TIG20-K41-050 | IEK | Тройник открывающийся TIG предназначен для Т-образного соединения трёх гладких жестких труб. Состоит из двух одинаковых частей, соединяющихся друг с другом защелкиванием. - Материал: ПВХ - Цвет: RAL 7035 - Горючесть: самозатухающий. | Уточняйте у менеджера | Уточняйте у менеджера
00-00072968 | CTA10D-TIG25-K41-025 | IEK | Тройник открывающийся TIG предназначен для Т-образного соединения трёх гладких жестких труб. Состоит из двух одинаковых частей, соединяющихся друг с другом защелкиванием. - Материал: ПВХ - Цвет: RAL 7035 - Горючесть: самозатухающий | Уточняйте у менеджера | Уточняйте у менеджера
00-00050691 | CTA10D-TIG32-K41-020 | IEK | Тройник открывающийся TI32G (CTA10D-TIG32-K41-020) IEK | Уточняйте у менеджера | Уточняйте у менеджера
00-00116859 | Тройник разборный (PR13.02484) | Промрукав | Тройник разборный оранжевый d16 мм предназначен для соединения гофрированных труб или гладких труб из пластика, образуя Т-образное ответвление, что позволяет придать более эстетичный внешний вид местам соединения. Состоит из двух частей соединяющихся друг с другом. Благодаря разъёмному корпусу, имеет возможность установки на уже смонтированную трассу. Ассортимент дополняют изделия оранжевого цвета в малой упаковке для использования в комплекте с гладкими и гофрированными трубами в таком же цвете. | 33.12 | 29.81
00-00116860 | Тройник разборный (PR13.02485) | Промрукав | Тройник разборный оранжевый d20 мм предназначен для соединения гофрированных труб или гладких труб из пластика, образуя Т-образное ответвление, что позволяет придать более эстетичный внешний вид местам соединения. Состоит из двух частей соединяющихся друг с другом. Благодаря разъёмному корпусу, имеет возможность установки на уже смонтированную трассу. Ассортимент дополняют изделия оранжевого цвета в малой упаковке для использования в комплекте с гладкими и гофрированными трубами в таком же цвете. | 38.9 | 35.01
00-00116861 | Тройник разборный (PR13.02486) | Промрукав | Тройник разборный оранжевый d25 мм предназначен для соединения гофрированных труб или гладких труб из пластика, образуя Т-образное ответвление, что позволяет придать более эстетичный внешний вид местам соединения. Состоит из двух частей соединяющихся друг с другом. Благодаря разъёмному корпусу, имеет возможность установки на уже смонтированную трассу. Ассортимент дополняют изделия оранжевого цвета в малой упаковке для использования в комплекте с гладкими и гофрированными трубами в таком же цвете. | 65.04 | 58.54
00-00116862 | Тройник разборный (PR13.02487) | Промрукав | Тройник разборный оранжевый d32 мм предназначен для соединения гофрированных труб или гладких труб из пластика, образуя Т-образное ответвление, что позволяет придать более эстетичный внешний вид местам соединения. Состоит из двух частей соединяющихся друг с другом. Благодаря разъёмному корпусу, имеет возможность установки на уже смонтированную трассу. Ассортимент дополняют изделия оранжевого цвета в малой упаковке для использования в комплекте с гладкими и гофрированными трубами в таком же цвете. | 89.48 | 80.53
00-00133527 | Труба водогазопроводная (750-010) | ПожТехКабель | Труба водогазопроводная стальная применяется при прокладке трубопроводов горячего и холодного водоснабжения, при прокладке газопроводов, монтаже инженерных систем, а также систем пожаротушения. Основное применение – для провода жидкостей, газа, пара, транспортировки различных сред и т.д. | 293.25 | 263.93
00-00133528 | Труба водогазопроводная (750-011) | ПожТехКабель | Труба водогазопроводная стальная применяется при прокладке трубопроводов горячего и холодного водоснабжения, при прокладке газопроводов, монтаже инженерных систем, а также систем пожаротушения. Основное применение – для провода жидкостей, газа, пара, транспортировки различных сред и т.д. | 351.9 | 316.71
00-00073505 | Труба водогазопроводная (750-012) | ПожТехКабель | Труба водогазопроводная стальная применяется при прокладке трубопроводов горячего и холодного водоснабжения, при прокладке газопроводов, монтаже инженерных систем, а также систем пожаротушения. Основное применение – для провода жидкостей, газа, пара, транспортировки различных сред и т.д. | 752.25 | 677.03
00-00133529 | Труба водогазопроводная (750-013) | ПожТехКабель | Труба водогазопроводная стальная применяется при прокладке трубопроводов горячего и холодного водоснабжения, при прокладке газопроводов, монтаже инженерных систем, а также систем пожаротушения. Основное применение – для провода жидкостей, газа, пара, транспортировки различных сред и т.д. | 555.9 | 500.31
00-00133530 | Труба водогазопроводная (750-014) | ПожТехКабель | Труба водогазопроводная стальная применяется при прокладке трубопроводов горячего и холодного водоснабжения, при прокладке газопроводов, монтаже инженерных систем, а также систем пожаротушения. Основное применение – для провода жидкостей, газа, пара, транспортировки различных сред и т.д. | 614.55 | 553.1
00-00133531 | Труба водогазопроводная (750-015) | ПожТехКабель | Труба водогазопроводная стальная применяется при прокладке трубопроводов горячего и холодного водоснабжения, при прокладке газопроводов, монтаже инженерных систем, а также систем пожаротушения. Основное применение – для провода жидкостей, газа, пара, транспортировки различных сред и т.д. | 673.2 | 605.88
00-00133532 | Труба водогазопроводная (750-016) | ПожТехКабель | Труба водогазопроводная стальная применяется при прокладке трубопроводов горячего и холодного водоснабжения, при прокладке газопроводов, монтаже инженерных систем, а также систем пожаротушения. Основное применение – для провода жидкостей, газа, пара, транспортировки различных сред и т.д. | 673.2 | 605.88
00-00133533 | Труба водогазопроводная (750-017) | ПожТехКабель | Труба водогазопроводная стальная применяется при прокладке трубопроводов горячего и холодного водоснабжения, при прокладке газопроводов, монтаже инженерных систем, а также систем пожаротушения. Основное применение – для провода жидкостей, газа, пара, транспортировки различных сред и т.д. | 1055.7 | 950.13
00-00133534 | Труба водогазопроводная (750-018) | ПожТехКабель | Труба водогазопроводная стальная применяется при прокладке трубопроводов горячего и холодного водоснабжения, при прокладке газопроводов, монтаже инженерных систем, а также систем пожаротушения. Основное применение – для провода жидкостей, газа, пара, транспортировки различных сред и т.д. | 1338.75 | 1204.88
00-00133535 | Труба водогазопроводная (750-019) | ПожТехКабель | Труба водогазопроводная стальная применяется при прокладке трубопроводов горячего и холодного водоснабжения, при прокладке газопроводов, монтаже инженерных систем, а также систем пожаротушения. Основное применение – для провода жидкостей, газа, пара, транспортировки различных сред и т.д. | 1700.85 | 1530.77
00-00067867 | Труба гладкая (712-001) | ПожТехКабель | Труба гладкая предназначена для прокладки силовых и слаботочных линий открытого типа внутри зданий и сооружений. Обеспечивает дополнительную механическую защиту кабеля, а так же изолирует его от окружающей среды, что снижает вероятность возгорания в случае перегрева кабеля. | 39.72 | 35.75
00-00080042 | Труба гладкая (712-002) | ПожТехКабель | Труба гладкая предназначена для прокладки силовых и слаботочных линий открытого типа внутри зданий и сооружений. Обеспечивает дополнительную механическую защиту кабеля, а так же изолирует его от окружающей среды, что снижает вероятность возгорания в случае перегрева кабеля. | 51.04 | 45.94
00-00067868 | Труба гладкая (712-003) | ПожТехКабель | Труба гладкая предназначена для прокладки силовых и слаботочных линий открытого типа внутри зданий и сооружений. Обеспечивает дополнительную механическую защиту кабеля, а так же изолирует его от окружающей среды, что снижает вероятность возгорания в случае перегрева кабеля. | 69.8 | 62.82
00-00067869 | Труба гладкая (712-004) | ПожТехКабель | Труба гладкая предназначена для прокладки силовых и слаботочных линий открытого типа внутри зданий и сооружений. Обеспечивает дополнительную механическую защиту кабеля, а так же изолирует его от окружающей среды, что снижает вероятность возгорания в случае перегрева кабеля. | 98.89 | 89
00-00055803 | Труба гладкая (712-005) | ПожТехКабель | Труба гладкая предназначена для прокладки силовых и слаботочных линий открытого типа внутри зданий и сооружений. Обеспечивает дополнительную механическую защиту кабеля, а так же изолирует его от окружающей среды, что снижает вероятность возгорания в случае перегрева кабеля. | 146.76 | 132.08
00-00070495 | Труба гладкая (712-006) | ПожТехКабель | Труба гладкая предназначена для прокладки силовых и слаботочных линий открытого типа внутри зданий и сооружений. Обеспечивает дополнительную механическую защиту кабеля, а так же изолирует его от окружающей среды, что снижает вероятность возгорания в случае перегрева кабеля. | 210.1 | 189.09
00-00067870 | Труба гладкая (712-007) | ПожТехКабель | Труба гладкая предназначена для прокладки силовых и слаботочных линий открытого типа внутри зданий и сооружений. Обеспечивает дополнительную механическую защиту кабеля, а так же изолирует его от окружающей среды, что снижает вероятность возгорания в случае перегрева кабеля. | 274.1 | 246.69
00-00120645 | CTR10-016-K41-2-050 | IEK | Труба гладкая жесткая ПВХ d=16 серая 2м (50м/компл) (CTR10-016-K41-2-050) | Уточняйте у менеджера | Уточняйте у менеджера
00-00035872 | CTR10-016-K41-111I | IEK | Труба гладкая жесткая ПВХ, используется для прокладки силовых и слаботочных линий открытого типа как внутри зданий и сооружений, так и на открытом воздухе. Наличие множества аксессуаров позволяет их применять в любых условиях (IP40, 65, 67). Трубы гладкие жесткие ПВХ соответствуют требованиям ТУ 2248-001-18461115-2010. | Уточняйте у менеджера | Уточняйте у менеджера
00-00032637 | CTR10-020-K41-093I | IEK | Труба гладкая жесткая ПВХ, используется для прокладки силовых и слаботочных линий открытого типа как внутри зданий и сооружений, так и на открытом воздухе. Наличие множества аксессуаров позволяет их применять в любых условиях (IP40, 65, 67). Трубы гладкие жесткие ПВХ соответствуют требованиям ТУ 2248-001-18461115-2010. | Уточняйте у менеджера | Уточняйте у менеджера
00-00029972 | CTR10-025-K41-060I | IEK | Труба гладкая жесткая ПВХ, используется для прокладки силовых и слаботочных линий открытого типа как внутри зданий и сооружений, так и на открытом воздухе. Наличие множества аксессуаров позволяет их применять в любых условиях (IP40, 65, 67). Трубы гладкие жесткие ПВХ соответствуют требованиям ТУ 2248-001-18461115-2010. | Уточняйте у менеджера | Уточняйте у менеджера
00-00032636 | CTR10-032-K41-030I | IEK | Труба гладкая жесткая ПВХ, используется для прокладки силовых и слаботочных линий открытого типа как внутри зданий и сооружений, так и на открытом воздухе. Наличие множества аксессуаров позволяет их применять в любых условиях (IP40, 65, 67). Трубы гладкие жесткие ПВХ соответствуют требованиям ТУ 2248-001-18461115-2010. | Уточняйте у менеджера | Уточняйте у менеджера
00-00030204 | CTR10-040-K41-024I | IEK | Труба гладкая жесткая ПВХ, используется для прокладки силовых и слаботочных линий открытого типа как внутри зданий и сооружений, так и на открытом воздухе. Наличие множества аксессуаров позволяет их применять в любых условиях (IP40, 65, 67). Трубы гладкие жесткие ПВХ соответствуют требованиям ТУ 2248-001-18461115-2010. | Уточняйте у менеджера | Уточняйте у менеджера
00-00032635 | CTR10-050-K41-015I | IEK | Труба гладкая жесткая ПВХ, используется для прокладки силовых и слаботочных линий открытого типа как внутри зданий и сооружений, так и на открытом воздухе. Наличие множества аксессуаров позволяет их применять в любых условиях (IP40, 65, 67). Трубы гладкие жесткие ПВХ соответствуют требованиям ТУ 2248-001-18461115-2010. | Уточняйте у менеджера | Уточняйте у менеджера
00-00050632 | CTR10-063-K41-015I | IEK | Труба гладкая жесткая ПВХ, используется для прокладки силовых и слаботочных линий открытого типа как внутри зданий и сооружений, так и на открытом воздухе. Наличие множества аксессуаров позволяет их применять в любых условиях (IP40, 65, 67). Трубы гладкие жесткие ПВХ соответствуют требованиям ТУ 2248-001-18461115-2010. | Уточняйте у менеджера | Уточняйте у менеджера
00-00050634 | CTR10-016-K02-100-1 | IEK | Труба гладкая жесткая техническая ПНД (из полиэтилена низкого давления) применяется для прокладки электропроводки открытого или скрытого (в стяжке) способа по полам и стенам жилых, общественных и производственных зданий, а также в грунте. Используется для изоляции и для защиты силовых кабелей, информационных и сигнальных линий, линий связи от механических или химических повреждений, агрессивного воздействия окружающей среды. | Уточняйте у менеджера | Уточняйте у менеджера
00-00050633 | CTR10-016-K02-025-1 | IEK | Труба гладкая жесткая техническая ПНД (из полиэтилена низкого давления) применяется для прокладки электропроводки открытого или скрытого (в стяжке) способа по полам и стенам жилых, общественных и производственных зданий, а также в грунте. Используется для изоляции и для защиты силовых кабелей, информационных и сигнальных линий, линий связи от механических или химических повреждений, агрессивного воздействия окружающей среды. | Уточняйте у менеджера | Уточняйте у менеджера
00-00050636 | CTR10-020-K02-100-1 | IEK | Труба гладкая жесткая техническая ПНД (из полиэтилена низкого давления) применяется для прокладки электропроводки открытого или скрытого (в стяжке) способа по полам и стенам жилых, общественных и производственных зданий, а также в грунте. Используется для изоляции и для защиты силовых кабелей, информационных и сигнальных линий, линий связи от механических или химических повреждений, агрессивного воздействия окружающей среды. | Уточняйте у менеджера | Уточняйте у менеджера
00-00050635 | CTR10-020-K02-025-1 | IEK | Труба гладкая жесткая техническая ПНД (из полиэтилена низкого давления) применяется для прокладки электропроводки открытого или скрытого (в стяжке) способа по полам и стенам жилых, общественных и производственных зданий, а также в грунте. Используется для изоляции и для защиты силовых кабелей, информационных и сигнальных линий, линий связи от механических или химических повреждений, агрессивного воздействия окружающей среды. | Уточняйте у менеджера | Уточняйте у менеджера
00-00019676 | CTR10-025-K02-100-1 | IEK | Труба гладкая жесткая техническая ПНД (из полиэтилена низкого давления) применяется для прокладки электропроводки открытого или скрытого (в стяжке) способа по полам и стенам жилых, общественных и производственных зданий, а также в грунте. Используется для изоляции и для защиты силовых кабелей, информационных и сигнальных линий, линий связи от механических или химических повреждений, агрессивного воздействия окружающей среды. | Уточняйте у менеджера | Уточняйте у менеджера
00-00050637 | CTR10-025-K02-025-1 | IEK | Труба гладкая жесткая техническая ПНД (из полиэтилена низкого давления) применяется для прокладки электропроводки открытого или скрытого (в стяжке) способа по полам и стенам жилых, общественных и производственных зданий, а также в грунте. Используется для изоляции и для защиты силовых кабелей, информационных и сигнальных линий, линий связи от механических или химических повреждений, агрессивного воздействия окружающей среды. | Уточняйте у менеджера | Уточняйте у менеджера
00-00050638 | CTR10-032-K02-100-1 | IEK | Труба гладкая жесткая техническая ПНД (из полиэтилена низкого давления) применяется для прокладки электропроводки открытого или скрытого (в стяжке) способа по полам и стенам жилых, общественных и производственных зданий, а также в грунте. Используется для изоляции и для защиты силовых кабелей, информационных и сигнальных линий, линий связи от механических или химических повреждений, агрессивного воздействия окружающей среды. | Уточняйте у менеджера | Уточняйте у менеджера
00-00050639 | CTR10-040-K02-100-1 | IEK | Труба гладкая жесткая техническая ПНД (из полиэтилена низкого давления) применяется для прокладки электропроводки открытого или скрытого (в стяжке) способа по полам и стенам жилых, общественных и производственных зданий, а также в грунте. Используется для изоляции и для защиты силовых кабелей, информационных и сигнальных линий, линий связи от механических или химических повреждений, агрессивного воздействия окружающей среды. | Уточняйте у менеджера | Уточняйте у менеджера
00-00050640 | CTR10-050-K02-100-1 | IEK | Труба гладкая жесткая техническая ПНД (из полиэтилена низкого давления) применяется для прокладки электропроводки открытого или скрытого (в стяжке) способа по полам и стенам жилых, общественных и производственных зданий, а также в грунте. Используется для изоляции и для защиты силовых кабелей, информационных и сигнальных линий, линий связи от механических или химических повреждений, агрессивного воздействия окружающей среды. | Уточняйте у менеджера | Уточняйте у менеджера
00-00050641 | CTR10-063-K02-100-1 | IEK | Труба гладкая жесткая техническая ПНД (из полиэтилена низкого давления) применяется для прокладки электропроводки открытого или скрытого (в стяжке) способа по полам и стенам жилых, общественных и производственных зданий, а также в грунте. Используется для изоляции и для защиты силовых кабелей, информационных и сигнальных линий, линий связи от механических или химических повреждений, агрессивного воздействия окружающей среды. | Уточняйте у менеджера | Уточняйте у менеджера
00-00028389 | Труба гладкая ПВХ жесткая серая протяжкой D 16мм 2 | DeGross | Труба гладкая ПВХ жесткая серая протяжкой D 16мм 2м | Уточняйте у менеджера | Уточняйте у менеджера
00-00028390 | Труба гладкая ПВХ жесткая серая протяжкой D20мм 2м | DeGross | Труба гладкая ПВХ жесткая серая протяжкой D 20мм 2м | Уточняйте у менеджера | Уточняйте у менеджера
00-00028391 | Труба гладкая ПВХ жесткая серая протяжкой D25мм 2м | DeGross | Труба гладкая ПВХ жесткая серая протяжкой D 25мм 2м | Уточняйте у менеджера | Уточняйте у менеджера
00-00028392 | Труба гладкая ПВХ жесткая серая протяжкой D32мм 2м | DeGross | Труба гладкая ПВХ жесткая серая протяжкой D 32мм 2м | Уточняйте у менеджера | Уточняйте у менеджера
00-00028393 | Труба гладкая ПВХ жесткая серая протяжкой D40мм 2м | DeGross | Труба гладкая ПВХ жесткая серая протяжкой D 40мм 2м | Уточняйте у менеджера | Уточняйте у менеджера
00-00028394 | Труба гладкая ПВХ жесткая серая протяжкой D50мм 2м | DeGross | Труба гладкая ПВХ жесткая серая протяжкой D 50мм 2м | Уточняйте у менеджера | Уточняйте у менеджера
00-00028395 | Труба гладкая ПВХ жесткая серая протяжкой D63мм 2м | DeGross | Труба гладкая ПВХ жесткая серая протяжкой D 63мм 2м | Уточняйте у менеджера | Уточняйте у менеджера
00-00064564 | Труба глад. ПНД 3м 16т чер(2,0мм)(150м)(PR14.0100) | Промрукав | Труба гладкая из полиэтилена предназначена для механической защиты изолированных проводов и кабелей при подземной прокладке систем. Гладкие трубы применяются для наружных и внутренних безнапорных трубопроводов, временных трубчатых мелиоративных систем, транспортирующих жидкие или газообразные среды, к которым полиэтилен химически стоек. | 82.99 | 74.69
00-00064565 | Труба глад. ПНД 3м 20т чер(2,0мм)(150м)(PR14.0101) | Промрукав | Труба гладкая из полиэтилена предназначена для механической защиты изолированных проводов и кабелей при подземной прокладке систем. Гладкие трубы применяются для наружных и внутренних безнапорных трубопроводов, временных трубчатых мелиоративных систем, транспортирующих жидкие или газообразные среды, к которым полиэтилен химически стоек. | 84.13 | 75.72
00-00064566 | Труба глад. ПНД 3м 25т чер(2,3мм)(120м)(PR14.0102) | Промрукав | Труба гладкая из полиэтилена предназначена для механической защиты изолированных проводов и кабелей при подземной прокладке систем. Гладкие трубы применяются для наружных и внутренних безнапорных трубопроводов, временных трубчатых мелиоративных систем, транспортирующих жидкие или газообразные среды, к которым полиэтилен химически стоек. | 118.56 | 106.7
00-00064567 | Труба глад. ПНД 3м 32т чер(3,0мм)(90м)(PR14.0103) | Промрукав | Труба гладкая из полиэтилена предназначена для механической защиты изолированных проводов и кабелей при подземной прокладке систем. Гладкие трубы применяются для наружных и внутренних безнапорных трубопроводов, временных трубчатых мелиоративных систем, транспортирующих жидкие или газообразные среды, к которым полиэтилен химически стоек. | 217.03 | 195.33
00-00064568 | Труба глад. ПНД 3м 40т чер(3,7мм)(60м)(PR14.0104) | Промрукав | Труба гладкая из полиэтилена предназначена для механической защиты изолированных проводов и кабелей при подземной прокладке систем. Гладкие трубы применяются для наружных и внутренних безнапорных трубопроводов, временных трубчатых мелиоративных систем, транспортирующих жидкие или газообразные среды, к которым полиэтилен химически стоек. | 323.32 | 290.99
00-00064569 | Труба глад. ПНД 3м 50т чер(4,6мм)(30м)(PR14.0105) | Промрукав | Труба гладкая из полиэтилена предназначена для механической защиты изолированных проводов и кабелей при подземной прокладке систем. Гладкие трубы применяются для наружных и внутренних безнапорных трубопроводов, временных трубчатых мелиоративных систем, транспортирующих жидкие или газообразные среды, к которым полиэтилен химически стоек. | 615.48 | 553.93
00-00064570 | Труба глад. ПНД 3м 63т чер(5,8мм)(30м)(PR14.0106) | Промрукав | Труба гладкая из полиэтилена предназначена для механической защиты изолированных проводов и кабелей при подземной прокладке систем. Гладкие трубы применяются для наружных и внутренних безнапорных трубопроводов, временных трубчатых мелиоративных систем, транспортирующих жидкие или газообразные среды, к которым полиэтилен химически стоек. | 1156.05 | 1040.45
00-00064551 | Труба гладкая ПНД d16 мм (1,5мм) (100м/уп)(161055) | Промрукав | Труба гладкая из полиэтилена предназначена для механической защиты изолированных проводов и кабелей при подземной прокладке систем. Гладкие трубы применяются для наружных и внутренних безнапорных трубопроводов, временных трубчатых мелиоративных систем, транспортирующих жидкие или газообразные среды, к которым полиэтилен химически стоек. | 41.88 | 37.69
00-00064553 | Труба гладкая ПНД d16 мм (2,0мм) (100м/уп)(161056) | Промрукав | Труба гладкая из полиэтилена предназначена для механической защиты изолированных проводов и кабелей при подземной прокладке систем. Гладкие трубы применяются для наружных и внутренних безнапорных трубопроводов, временных трубчатых мелиоративных систем, транспортирующих жидкие или газообразные среды, к которым полиэтилен химически стоек. | 55.07 | 49.56
00-00064554 | Труба гладкая ПНД d20 мм (2,0мм) (100м/уп)(161058) | Промрукав | Труба гладкая из полиэтилена предназначена для механической защиты изолированных проводов и кабелей при подземной прокладке систем. Гладкие трубы применяются для наружных и внутренних безнапорных трубопроводов, временных трубчатых мелиоративных систем, транспортирующих жидкие или газообразные среды, к которым полиэтилен химически стоек. | 68.34 | 61.51
00-00064552 | Труба гладкая ПНД d20 мм (1,5мм) (100м/уп)(161057) | Промрукав | Труба гладкая из полиэтилена предназначена для механической защиты изолированных проводов и кабелей при подземной прокладке систем. Гладкие трубы применяются для наружных и внутренних безнапорных трубопроводов, временных трубчатых мелиоративных систем, транспортирующих жидкие или газообразные среды, к которым полиэтилен химически стоек. | 52.54 | 47.29
00-00064555 | Труба гладкая ПНД d25 мм (2,0мм) (100м/уп)(161059) | Промрукав | Труба гладкая из полиэтилена предназначена для механической защиты изолированных проводов и кабелей при подземной прокладке систем. Гладкие трубы применяются для наружных и внутренних безнапорных трубопроводов, временных трубчатых мелиоративных систем, транспортирующих жидкие или газообразные среды, к которым полиэтилен химически стоек. | 83.16 | 74.84
00-00061354 | Труба гладкая ПНД d25 мм (2,3мм)(100м)(161060) | Промрукав | Труба гладкая из полиэтилена предназначена для механической защиты изолированных проводов и кабелей при подземной прокладке систем. Гладкие трубы применяются для наружных и внутренних безнапорных трубопроводов, временных трубчатых мелиоративных систем, транспортирующих жидкие или газообразные среды, к которым полиэтилен химически стоек. | 94.84 | 85.36
00-00045139 | Труба гладкая ПНД d32 мм (100м/уп) (161061) | Промрукав | Гладкая труба из полиэтилена предназначена для механической защиты изолированных проводов и кабелей при подземной прокладке систем. Гладкая труба применяется для наружных и внутренних безнапорных трубопроводов, временных трубчатых мелиоративных систем, транспортирующих жидкие или газообразные среды, к которым полиэтилен химически стоек. | 105.64 | 95.08
00-00064557 | Труба гладкая ПНД d32 мм (3,0мм) (100м/уп)(161062) | Промрукав | Труба гладкая из полиэтилена предназначена для механической защиты изолированных проводов и кабелей при подземной прокладке систем. Гладкие трубы применяются для наружных и внутренних безнапорных трубопроводов, временных трубчатых мелиоративных систем, транспортирующих жидкие или газообразные среды, к которым полиэтилен химически стоек. | 156.03 | 140.43
00-00064558 | Труба гладкая ПНД d40 мм (2,3мм) (100м/уп)(161063) | Промрукав | Труба гладкая из полиэтилена предназначена для механической защиты изолированных проводов и кабелей при подземной прокладке систем. Гладкие трубы применяются для наружных и внутренних безнапорных трубопроводов, временных трубчатых мелиоративных систем, транспортирующих жидкие или газообразные среды, к которым полиэтилен химически стоек. | 163.14 | 146.83
00-00064559 | Труба гладкая ПНД d40 мм (3,7мм) (100м/уп)(161064) | Промрукав | Труба гладкая из полиэтилена предназначена для механической защиты изолированных проводов и кабелей при подземной прокладке систем. Гладкие трубы применяются для наружных и внутренних безнапорных трубопроводов, временных трубчатых мелиоративных систем, транспортирующих жидкие или газообразные среды, к которым полиэтилен химически стоек. | 259.98 | 233.98
00-00064560 | Труба гладкая ПНД d50 мм (2,9мм) (100м/уп)(161065) | Промрукав | Труба гладкая из полиэтилена предназначена для механической защиты изолированных проводов и кабелей при подземной прокладке систем. Гладкие трубы применяются для наружных и внутренних безнапорных трубопроводов, временных трубчатых мелиоративных систем, транспортирующих жидкие или газообразные среды, к которым полиэтилен химически стоек. | 249.83 | 224.85
00-00064561 | Труба гладкая ПНД d50 мм (4,6мм) (100м/уп)(161067) | Промрукав | Труба гладкая из полиэтилена предназначена для механической защиты изолированных проводов и кабелей при подземной прокладке систем. Гладкие трубы применяются для наружных и внутренних безнапорных трубопроводов, временных трубчатых мелиоративных систем, транспортирующих жидкие или газообразные среды, к которым полиэтилен химически стоек. | 395.59 | 356.03
00-00064562 | Труба гладкая ПНД d63 мм (3,6мм) (100м/уп)(161068) | Промрукав | Труба гладкая из полиэтилена предназначена для механической защиты изолированных проводов и кабелей при подземной прокладке систем. Гладкие трубы применяются для наружных и внутренних безнапорных трубопроводов, временных трубчатых мелиоративных систем, транспортирующих жидкие или газообразные среды, к которым полиэтилен химически стоек. | 399.64 | 359.68
00-00064563 | Труба гладкая ПНД d63 мм (5,8мм) (100м/уп)(161070) | Промрукав | Труба гладкая из полиэтилена предназначена для механической защиты изолированных проводов и кабелей при подземной прокладке систем. Гладкие трубы применяются для наружных и внутренних безнапорных трубопроводов, временных трубчатых мелиоративных систем, транспортирующих жидкие или газообразные среды, к которым полиэтилен химически стоек. | 642.22 | 578
00-00059029 | Труба жест.ПВХ 2м лег.атмосфер.д16(100м)(PR.02416) | Промрукав | Труба жесткая из поливинилхлорида 2-х метровая легкая атмосферостойкая серая, предназначена для защиты изолированных проводов и кабелей в электрических установках и системах связи от механических повреждений и агрессивного воздействия окружающей среды. Применяется для скрытой и открытой прокладки в несущих и ограждающих конструкциях жилых, административных и производственных зданий и сооружений. | 47.19 | 42.47
00-00059030 | Труба жест.ПВХ 2м лег.атмосфер.д20(100м)(PR.02420) | Промрукав | Труба жесткая из поливинилхлорида 2-х метровая легкая атмосферостойкая серая, предназначена для защиты изолированных проводов и кабелей в электрических установках и системах связи от механических повреждений и агрессивного воздействия окружающей среды. Применяется для скрытой и открытой прокладки в несущих и ограждающих конструкциях жилых, административных и производственных зданий и сооружений. | 61.24 | 55.12
00-00059031 | Труба жест.ПВХ 2м лег.атмосфер.д25(80м)(PR.02425) | Промрукав | Труба жесткая из поливинилхлорида 2-х метровая легкая атмосферостойкая серая, предназначена для защиты изолированных проводов и кабелей в электрических установках и системах связи от механических повреждений и агрессивного воздействия окружающей среды. Применяется для скрытой и открытой прокладки в несущих и ограждающих конструкциях жилых, административных и производственных зданий и сооружений. | 79.98 | 71.98
00-00059032 | Труба жест.ПВХ 2м лег.атмосфер.д32(60м)(PR.02432) | Промрукав | Труба жесткая из поливинилхлорида 2-х метровая легкая атмосферостойкая серая, предназначена для защиты изолированных проводов и кабелей в электрических установках и системах связи от механических повреждений и агрессивного воздействия окружающей среды. Применяется для скрытой и открытой прокладки в несущих и ограждающих конструкциях жилых, административных и производственных зданий и сооружений. | 122.75 | 110.48
00-00059033 | Труба жест.ПВХ 2м лег.атмосфер.д40(40м)(PR.02440) | Промрукав | Труба жесткая из поливинилхлорида 2-х метровая легкая атмосферостойкая серая, предназначена для защиты изолированных проводов и кабелей в электрических установках и системах связи от механических повреждений и агрессивного воздействия окружающей среды. Применяется для скрытой и открытой прокладки в несущих и ограждающих конструкциях жилых, административных и производственных зданий и сооружений. | 163.91 | 147.52
00-00059034 | Труба жест.ПВХ 2м лег.атмосфер.д50(20м)(PR.02450) | Промрукав | Труба жесткая из поливинилхлорида 2-х метровая легкая атмосферостойкая серая, предназначена для защиты изолированных проводов и кабелей в электрических установках и системах связи от механических повреждений и агрессивного воздействия окружающей среды. Применяется для скрытой и открытой прокладки в несущих и ограждающих конструкциях жилых, административных и производственных зданий и сооружений. | 235.82 | 212.24
00-00059035 | Труба жест.ПВХ 2м лег.атмосфер.д63(10м)(PR.02463) | Промрукав | Труба жесткая из поливинилхлорида 2-х метровая легкая атмосферостойкая серая, предназначена для защиты изолированных проводов и кабелей в электрических установках и системах связи от механических повреждений и агрессивного воздействия окружающей среды. Применяется для скрытой и открытой прокладки в несущих и ограждающих конструкциях жилых, административных и производственных зданий и сооружений. | 340.28 | 306.25
00-00059050 | Труба жест.ПВХ 2м лег бел д16 (100м)(PR05.0023) | Промрукав | Труба жесткая из поливинилхлорида 2-х метровая легкая белая, предназначена для защиты изолированных проводов и кабелей в электрических установках и системах связи от механических повреждений и агрессивного воздействия окружающей среды. Применяется для скрытой и открытой прокладки в несущих и ограждающих конструкциях жилых, административных и производственных зданий и сооружений. | 50.43 | 45.39
00-00059051 | Труба жест.ПВХ 2м лег бел д20 (100м)(PR05.0024) | Промрукав | Труба жесткая из поливинилхлорида 2-х метровая легкая белая, предназначена для защиты изолированных проводов и кабелей в электрических установках и системах связи от механических повреждений и агрессивного воздействия окружающей среды. Применяется для скрытой и открытой прокладки в несущих и ограждающих конструкциях жилых, административных и производственных зданий и сооружений. | 62.6 | 56.34
00-00059052 | Труба жест.ПВХ 2м лег бел д25 (80м)(PR05.0025) | Промрукав | Труба жесткая из поливинилхлорида 2-х метровая легкая белая, предназначена для защиты изолированных проводов и кабелей в электрических установках и системах связи от механических повреждений и агрессивного воздействия окружающей среды. Применяется для скрытой и открытой прокладки в несущих и ограждающих конструкциях жилых, административных и производственных зданий и сооружений. | 89.85 | 80.87
00-00059053 | Труба жест.ПВХ 2м лег бел д32 (60м)(PR05.0026) | Промрукав | Труба жесткая из поливинилхлорида 2-х метровая легкая белая, предназначена для защиты изолированных проводов и кабелей в электрических установках и системах связи от механических повреждений и агрессивного воздействия окружающей среды. Применяется для скрытой и открытой прокладки в несущих и ограждающих конструкциях жилых, административных и производственных зданий и сооружений. | 139.52 | 125.57
00-00059054 | Труба жест.ПВХ 2м лег бел д40 (40м)(PR05.0027) | Промрукав | Труба жесткая из поливинилхлорида 2-х метровая легкая белая, предназначена для защиты изолированных проводов и кабелей в электрических установках и системах связи от механических повреждений и агрессивного воздействия окружающей среды. Применяется для скрытой и открытой прокладки в несущих и ограждающих конструкциях жилых, административных и производственных зданий и сооружений. | 225.18 | 202.66
00-00059055 | Труба жест.ПВХ 2м лег бел д50 (20м)(PR05.0028) | Промрукав | Труба жесткая из поливинилхлорида 2-х метровая легкая белая, предназначена для защиты изолированных проводов и кабелей в электрических установках и системах связи от механических повреждений и агрессивного воздействия окружающей среды. Применяется для скрытой и открытой прокладки в несущих и ограждающих конструкциях жилых, административных и производственных зданий и сооружений. | 321.37 | 289.23
00-00059056 | Труба жест.ПВХ 2м лег бел д63 (10м)(PR05.0029) | Промрукав | Труба жесткая из поливинилхлорида 2-х метровая легкая белая, предназначена для защиты изолированных проводов и кабелей в электрических установках и системах связи от механических повреждений и агрессивного воздействия окружающей среды. Применяется для скрытой и открытой прокладки в несущих и ограждающих конструкциях жилых, административных и производственных зданий и сооружений. | 444.41 | 399.97
00-00112471 | Труба жесткая ПВХ 2-х метровая (PR03.0251) | Промрукав | Жесткая труба из ПВХ подходит для защиты изолированных проводов и кабелей от механических повреждений и агрессивного воздействия окружающей среды. Материал изготовления - ПВХ пластикат (соответствует требованиям пожарной безопасности по ГОСТ, категория горения ПВ-0) препятствует возгоранию изделия. Имеют высокую коррозионную и химическую стойкость. Выдерживает нагрузку до 35 кг. Одним из важных преимуществ является возможность расширения кабельной сети без разрушения поверхности стен. Для разнообразия цветовой гаммы и решения различных задач по монтажу ассортимент расширен трубами оранжевого цвета. | 50.64 | 45.58
00-00112472 | Труба жесткая ПВХ 2-х метровая (PR03.0254) | Промрукав | Жесткая труба из ПВХ подходит для защиты изолированных проводов и кабелей от механических повреждений и агрессивного воздействия окружающей среды. Материал изготовления - ПВХ пластикат (соответствует требованиям пожарной безопасности по ГОСТ, категория горения ПВ-0) препятствует возгоранию изделия. Имеют высокую коррозионную и химическую стойкость. Выдерживает нагрузку до 35 кг. Одним из важных преимуществ является возможность расширения кабельной сети без разрушения поверхности стен. Для разнообразия цветовой гаммы и решения различных задач по монтажу ассортимент расширен трубами оранжевого цвета. | 65.72 | 59.15
00-00112473 | Труба жесткая ПВХ 2-х метровая (PR03.0257) | Промрукав | Жесткая труба из ПВХ подходит для защиты изолированных проводов и кабелей от механических повреждений и агрессивного воздействия окружающей среды. Материал изготовления - ПВХ пластикат (соответствует требованиям пожарной безопасности по ГОСТ, категория горения ПВ-0) препятствует возгоранию изделия. Имеют высокую коррозионную и химическую стойкость. Выдерживает нагрузку до 35 кг. Одним из важных преимуществ является возможность расширения кабельной сети без разрушения поверхности стен. Для разнообразия цветовой гаммы и решения различных задач по монтажу ассортимент расширен трубами оранжевого цвета. | 85.83 | 77.25
00-00112474 | Труба жесткая ПВХ 2-х метровая (PR03.0261) | Промрукав | Жесткая труба из ПВХ подходит для защиты изолированных проводов и кабелей от механических повреждений и агрессивного воздействия окружающей среды. Материал изготовления - ПВХ пластикат (соответствует требованиям пожарной безопасности по ГОСТ, категория горения ПВ-0) препятствует возгоранию изделия. Имеют высокую коррозионную и химическую стойкость. Выдерживает нагрузку до 35 кг. Одним из важных преимуществ является возможность расширения кабельной сети без разрушения поверхности стен. Для разнообразия цветовой гаммы и решения различных задач по монтажу ассортимент расширен трубами оранжевого цвета. | 131.71 | 118.54
00-00112475 | Труба жесткая ПВХ 2-х метровая (PR03.0264) | Промрукав | Жесткая труба из ПВХ подходит для защиты изолированных проводов и кабелей от механических повреждений и агрессивного воздействия окружающей среды. Материал изготовления - ПВХ пластикат (соответствует требованиям пожарной безопасности по ГОСТ, категория горения ПВ-0) препятствует возгоранию изделия. Имеют высокую коррозионную и химическую стойкость. Выдерживает нагрузку до 35 кг. Одним из важных преимуществ является возможность расширения кабельной сети без разрушения поверхности стен. Для разнообразия цветовой гаммы и решения различных задач по монтажу ассортимент расширен трубами оранжевого цвета. | 175.9 | 158.31
00-00112476 | Труба жесткая ПВХ 2-х метровая (PR03.0267) | Промрукав | Жесткая труба из ПВХ подходит для защиты изолированных проводов и кабелей от механических повреждений и агрессивного воздействия окружающей среды. Материал изготовления - ПВХ пластикат (соответствует требованиям пожарной безопасности по ГОСТ, категория горения ПВ-0) препятствует возгоранию изделия. Имеют высокую коррозионную и химическую стойкость. Выдерживает нагрузку до 35 кг. Одним из важных преимуществ является возможность расширения кабельной сети без разрушения поверхности стен. Для разнообразия цветовой гаммы и решения различных задач по монтажу ассортимент расширен трубами оранжевого цвета. | 253.05 | 227.75
00-00112478 | Труба жесткая ПВХ 2-х метровая (PR03.0270) | Промрукав | Жесткая труба из ПВХ подходит для защиты изолированных проводов и кабелей от механических повреждений и агрессивного воздействия окружающей среды. Материал изготовления - ПВХ пластикат (соответствует требованиям пожарной безопасности по ГОСТ, категория горения ПВ-0) препятствует возгоранию изделия. Имеют высокую коррозионную и химическую стойкость. Выдерживает нагрузку до 35 кг. Одним из важных преимуществ является возможность расширения кабельной сети без разрушения поверхности стен. Для разнообразия цветовой гаммы и решения различных задач по монтажу ассортимент расширен трубами оранжевого цвета. | 365.15 | 328.64
00-00064599 | Труба жесткая ПВХ 2м лег.чер.д16 (100)(PR05.0117) | Промрукав | Труба жесткая из поливинилхлорида предназначена для защиты изолированных проводов и кабелей в электрических установках и системах связи от механических повреждений и агрессивного воздействия окружающей среды. Применяется для скрытой и открытой прокладки в несущих и ограждающих конструкциях жилых, административных и производственных зданий и сооружений. | 48.11 | 43.3
00-00064600 | Труба жесткая ПВХ 2м лег.чер.д20 (100)(PR05.0118) | Промрукав | Труба жесткая из поливинилхлорида предназначена для защиты изолированных проводов и кабелей в электрических установках и системах связи от механических повреждений и агрессивного воздействия окружающей среды. Применяется для скрытой и открытой прокладки в несущих и ограждающих конструкциях жилых, административных и производственных зданий и сооружений. | 62.43 | 56.19
00-00064601 | Труба жесткая ПВХ 2м лег.чер.д25 (80)(PR05.0119) | Промрукав | Труба жесткая из поливинилхлорида предназначена для защиты изолированных проводов и кабелей в электрических установках и системах связи от механических повреждений и агрессивного воздействия окружающей среды. Применяется для скрытой и открытой прокладки в несущих и ограждающих конструкциях жилых, административных и производственных зданий и сооружений. | 81.53 | 73.38
00-00064602 | Труба жесткая ПВХ 2м лег.чер.д32 (60)(PR05.0120) | Промрукав | Труба жесткая из поливинилхлорида предназначена для защиты изолированных проводов и кабелей в электрических установках и системах связи от механических повреждений и агрессивного воздействия окружающей среды. Применяется для скрытой и открытой прокладки в несущих и ограждающих конструкциях жилых, административных и производственных зданий и сооружений. | 125.13 | 112.62
00-00064603 | Труба жесткая ПВХ 2м лег.чер.д40 (40)(PR05.0121) | Промрукав | Труба жесткая из поливинилхлорида предназначена для защиты изолированных проводов и кабелей в электрических установках и системах связи от механических повреждений и агрессивного воздействия окружающей среды. Применяется для скрытой и открытой прокладки в несущих и ограждающих конструкциях жилых, административных и производственных зданий и сооружений. | 188.86 | 169.97
00-00064604 | Труба жесткая ПВХ 2м лег.чер.д50 (20)(PR05.0122) | Промрукав | Труба жесткая из поливинилхлорида предназначена для защиты изолированных проводов и кабелей в электрических установках и системах связи от механических повреждений и агрессивного воздействия окружающей среды. Применяется для скрытой и открытой прокладки в несущих и ограждающих конструкциях жилых, административных и производственных зданий и сооружений. | 245.22 | 220.7
00-00064605 | Труба жесткая ПВХ 2м лег.чер.д63 (10)(PR05.0123) | Промрукав | Труба жесткая из поливинилхлорида предназначена для защиты изолированных проводов и кабелей в электрических установках и системах связи от механических повреждений и агрессивного воздействия окружающей среды. Применяется для скрытой и открытой прокладки в несущих и ограждающих конструкциях жилых, административных и производственных зданий и сооружений. | 352.11 | 316.9
00-00064613 | Труба жесткая ПВХ 2-х м серая д16 (100)(PR05.0070) | Строитель | Труба жесткая ПВХ 2-х метровая серая д16 (100м/уп) Строитель (PR05.0070) | 33.82 | 30.44
00-00064614 | Труба жесткая ПВХ 2-х м серая д20 (100)(PR05.0071) | Строитель | Труба жесткая ПВХ 2-х метровая серая д20 (100м/уп) Строитель (PR05.0071) | 45.09 | 40.58
00-00064615 | Труба жесткая ПВХ 2-х м серая д25 (80)(PR05.0072) | Строитель | Труба жесткая ПВХ 2-х метровая серая д25 (80м/уп) Строитель (PR05.0072) | 60.41 | 54.37
00-00064616 | Труба жесткая ПВХ 2-х м серая д32 (60)(PR05.0073) | Строитель | Труба жесткая ПВХ 2-х метровая серая д32 (60м/уп) Строитель (PR05.0073) | 90.34 | 81.31
00-00064617 | Труба жесткая ПВХ 2-х м серая д40 (40)(PR05.0107) | Строитель | Труба жесткая ПВХ 2-х метровая серая д40 (40м/уп) Строитель (PR05.0107) | 136.72 | 123.05
00-00064618 | Труба жесткая ПВХ 2-х м серая д50 (20)(PR05.0108) | Строитель | Труба жесткая ПВХ 2-х метровая серая д50 (20м/уп) Строитель (PR05.0108) | 196.74 | 177.07
00-00064619 | Труба жесткая ПВХ 2-х м серая д63 (10)(PR05.0109) | Строитель | Труба жесткая ПВХ 2-х метровая серая д63 (10м/уп) Строитель (PR05.0109) | 276.86 | 249.17
00-00059064 | Труба жест.ПВХ 3м лег.атмосфер.д16(150м)(PR.01416) | Промрукав | Труба жесткая из поливинилхлорида 3-х метровая легкая атмосферостойкая серая, предназначена для защиты изолированных проводов и кабелей в электрических установках и системах связи от механических повреждений и агрессивного воздействия окружающей среды. Применяется для скрытой и открытой прокладки в несущих и ограждающих конструкциях жилых, административных и производственных зданий и сооружений. | 47.19 | 42.47
00-00059065 | Труба жест.ПВХ 3м лег.атмосфер.д20(150м)(PR.01420) | Промрукав | Труба жесткая из поливинилхлорида 3-х метровая легкая атмосферостойкая серая, предназначена для защиты изолированных проводов и кабелей в электрических установках и системах связи от механических повреждений и агрессивного воздействия окружающей среды. Применяется для скрытой и открытой прокладки в несущих и ограждающих конструкциях жилых, административных и производственных зданий и сооружений. | 61.24 | 55.12
00-00059066 | Труба жест.ПВХ 3м лег.атмосфер.д25(120м)(PR.01425) | Промрукав | Труба жесткая из поливинилхлорида 3-х метровая легкая атмосферостойкая серая, предназначена для защиты изолированных проводов и кабелей в электрических установках и системах связи от механических повреждений и агрессивного воздействия окружающей среды. Применяется для скрытой и открытой прокладки в несущих и ограждающих конструкциях жилых, административных и производственных зданий и сооружений. | 79.98 | 71.98
00-00059067 | Труба жест.ПВХ 3м лег.атмосфер.д32(90м)(PR.01432) | Промрукав | Труба жесткая из поливинилхлорида 3-х метровая легкая атмосферостойкая серая, предназначена для защиты изолированных проводов и кабелей в электрических установках и системах связи от механических повреждений и агрессивного воздействия окружающей среды. Применяется для скрытой и открытой прокладки в несущих и ограждающих конструкциях жилых, административных и производственных зданий и сооружений. | 122.75 | 110.48
03-00006497 | Труба жесткая ПВХ легкая 40 (PR.01440) | Промрукав | Жесткая труба из поливинилхлорида предназначена для защиты изолированных проводов и кабелей в электрических установках и системах связи от механических повреждений и агрессивного воздействия окружающей среды. Применяется для скрытой и открытой прокладки в несущих и ограждающих конструкциях жилых, административных и производственных зданий и сооружений. | 163.91 | 147.52
00-00059069 | Труба жест.ПВХ 3м лег.атмосфер.д50 (30м)(PR.01450) | Промрукав | Труба жесткая из поливинилхлорида 3-х метровая легкая атмосферостойкая серая, предназначена для защиты изолированных проводов и кабелей в электрических установках и системах связи от механических повреждений и агрессивного воздействия окружающей среды. Применяется для скрытой и открытой прокладки в несущих и ограждающих конструкциях жилых, административных и производственных зданий и сооружений. | 235.82 | 212.24
00-00059070 | Труба жест.ПВХ 3м лег.атмосфер.д63 (15м)(PR.01463) | Промрукав | Труба жесткая из поливинилхлорида 3-х метровая легкая атмосферостойкая серая, предназначена для защиты изолированных проводов и кабелей в электрических установках и системах связи от механических повреждений и агрессивного воздействия окружающей среды. Применяется для скрытой и открытой прокладки в несущих и ограждающих конструкциях жилых, административных и производственных зданий и сооружений. | 340.28 | 306.25
00-00064592 | Труба жесткая ПВХ 3м лег.бук д16 (150)(PR05.0081) | Промрукав | Труба жесткая из поливинилхлорида предназначена для защиты изолированных проводов и кабелей в электрических установках и системах связи от механических повреждений и агрессивного воздействия окружающей среды. Применяется для скрытой и открытой прокладки в несущих и ограждающих конструкциях жилых, административных и производственных зданий и сооружений. | 53.09 | 47.78
00-00064593 | Труба жесткая ПВХ 3м лег.бук д20 (150)(PR05.0082) | Промрукав | Труба жесткая из поливинилхлорида предназначена для защиты изолированных проводов и кабелей в электрических установках и системах связи от механических повреждений и агрессивного воздействия окружающей среды. Применяется для скрытой и открытой прокладки в несущих и ограждающих конструкциях жилых, административных и производственных зданий и сооружений. | 65.9 | 59.31
00-00064594 | Труба жесткая ПВХ 3м лег.бук д25 (120)(PR05.0083) | Промрукав | Труба жесткая из поливинилхлорида предназначена для защиты изолированных проводов и кабелей в электрических установках и системах связи от механических повреждений и агрессивного воздействия окружающей среды. Применяется для скрытой и открытой прокладки в несущих и ограждающих конструкциях жилых, административных и производственных зданий и сооружений. | 94.57 | 85.11
00-00064595 | Труба жесткая ПВХ 3м лег.бук д32 (90)(PR05.0084) | Промрукав | Труба жесткая из поливинилхлорида предназначена для защиты изолированных проводов и кабелей в электрических установках и системах связи от механических повреждений и агрессивного воздействия окружающей среды. Применяется для скрытой и открытой прокладки в несущих и ограждающих конструкциях жилых, административных и производственных зданий и сооружений. | 146.86 | 132.17
00-00112477 | Труба жесткая ПВХ 3-х метровая (PR03.0273) | Промрукав | Жесткая труба из ПВХ подходит для защиты изолированных проводов и кабелей от механических повреждений и агрессивного воздействия окружающей среды. Материал изготовления - ПВХ пластикат (соответствует требованиям пожарной безопасности по ГОСТ, категория горения ПВ-0) препятствует возгоранию изделия. Имеют высокую коррозионную и химическую стойкость. Выдерживает нагрузку до 35 кг. Одним из важных преимуществ является возможность расширения кабельной сети без разрушения поверхности стен. Для разнообразия цветовой гаммы и решения различных задач по монтажу ассортимент расширен трубами оранжевого цвета. | 50.64 | 45.58
00-00112479 | Труба жесткая ПВХ 3-х метровая (PR03.0276) | Промрукав | Жесткая труба из ПВХ подходит для защиты изолированных проводов и кабелей от механических повреждений и агрессивного воздействия окружающей среды. Материал изготовления - ПВХ пластикат (соответствует требованиям пожарной безопасности по ГОСТ, категория горения ПВ-0) препятствует возгоранию изделия. Имеют высокую коррозионную и химическую стойкость. Выдерживает нагрузку до 35 кг. Одним из важных преимуществ является возможность расширения кабельной сети без разрушения поверхности стен. Для разнообразия цветовой гаммы и решения различных задач по монтажу ассортимент расширен трубами оранжевого цвета. | 65.72 | 59.15
00-00112480 | Труба жесткая ПВХ 3-х метровая (PR03.0281) | Промрукав | Жесткая труба из ПВХ подходит для защиты изолированных проводов и кабелей от механических повреждений и агрессивного воздействия окружающей среды. Материал изготовления - ПВХ пластикат (соответствует требованиям пожарной безопасности по ГОСТ, категория горения ПВ-0) препятствует возгоранию изделия. Имеют высокую коррозионную и химическую стойкость. Выдерживает нагрузку до 35 кг. Одним из важных преимуществ является возможность расширения кабельной сети без разрушения поверхности стен. Для разнообразия цветовой гаммы и решения различных задач по монтажу ассортимент расширен трубами оранжевого цвета. | 85.83 | 77.25
00-00112481 | Труба жесткая ПВХ 3-х метровая (PR03.0285) | Промрукав | Жесткая труба из ПВХ подходит для защиты изолированных проводов и кабелей от механических повреждений и агрессивного воздействия окружающей среды. Материал изготовления - ПВХ пластикат (соответствует требованиям пожарной безопасности по ГОСТ, категория горения ПВ-0) препятствует возгоранию изделия. Имеют высокую коррозионную и химическую стойкость. Выдерживает нагрузку до 35 кг. Одним из важных преимуществ является возможность расширения кабельной сети без разрушения поверхности стен. Для разнообразия цветовой гаммы и решения различных задач по монтажу ассортимент расширен трубами оранжевого цвета. | 131.71 | 118.54
00-00112482 | Труба жесткая ПВХ 3-х метровая (PR03.0288) | Промрукав | Жесткая труба из ПВХ подходит для защиты изолированных проводов и кабелей от механических повреждений и агрессивного воздействия окружающей среды. Материал изготовления - ПВХ пластикат (соответствует требованиям пожарной безопасности по ГОСТ, категория горения ПВ-0) препятствует возгоранию изделия. Имеют высокую коррозионную и химическую стойкость. Выдерживает нагрузку до 35 кг. Одним из важных преимуществ является возможность расширения кабельной сети без разрушения поверхности стен. Для разнообразия цветовой гаммы и решения различных задач по монтажу ассортимент расширен трубами оранжевого цвета. | 175.9 | 158.31
00-00112483 | Труба жесткая ПВХ 3-х метровая (PR03.0292) | Промрукав | Жесткая труба из ПВХ подходит для защиты изолированных проводов и кабелей от механических повреждений и агрессивного воздействия окружающей среды. Материал изготовления - ПВХ пластикат (соответствует требованиям пожарной безопасности по ГОСТ, категория горения ПВ-0) препятствует возгоранию изделия. Имеют высокую коррозионную и химическую стойкость. Выдерживает нагрузку до 35 кг. Одним из важных преимуществ является возможность расширения кабельной сети без разрушения поверхности стен. Для разнообразия цветовой гаммы и решения различных задач по монтажу ассортимент расширен трубами оранжевого цвета. | 253.05 | 227.75
00-00112484 | Труба жесткая ПВХ 3-х метровая (PR03.0296) | Промрукав | Жесткая труба из ПВХ подходит для защиты изолированных проводов и кабелей от механических повреждений и агрессивного воздействия окружающей среды. Материал изготовления - ПВХ пластикат (соответствует требованиям пожарной безопасности по ГОСТ, категория горения ПВ-0) препятствует возгоранию изделия. Имеют высокую коррозионную и химическую стойкость. Выдерживает нагрузку до 35 кг. Одним из важных преимуществ является возможность расширения кабельной сети без разрушения поверхности стен. Для разнообразия цветовой гаммы и решения различных задач по монтажу ассортимент расширен трубами оранжевого цвета. | 365.15 | 328.64
00-00064571 | Труба жесткая ПВХ 3м лег.сос.д16 (150)(PR05.0074) | Промрукав | Труба жесткая из поливинилхлорида предназначена для защиты изолированных проводов и кабелей в электрических установках и системах связи от механических повреждений и агрессивного воздействия окружающей среды. Применяется для скрытой и открытой прокладки в несущих и ограждающих конструкциях жилых, административных и производственных зданий и сооружений. | 62.39 | 56.15
00-00064572 | Труба жесткая ПВХ 3м лег.сос.д20 (150)(PR05.0075) | Промрукав | Труба жесткая из поливинилхлорида предназначена для защиты изолированных проводов и кабелей в электрических установках и системах связи от механических повреждений и агрессивного воздействия окружающей среды. Применяется для скрытой и открытой прокладки в несущих и ограждающих конструкциях жилых, административных и производственных зданий и сооружений. | 65.9 | 59.31
00-00064573 | Труба жесткая ПВХ 3м лег.сос.д25 (120)(PR05.0076) | Промрукав | Труба жесткая из поливинилхлорида предназначена для защиты изолированных проводов и кабелей в электрических установках и системах связи от механических повреждений и агрессивного воздействия окружающей среды. Применяется для скрытой и открытой прокладки в несущих и ограждающих конструкциях жилых, административных и производственных зданий и сооружений. | 94.57 | 85.11
00-00064574 | Труба жесткая ПВХ 3м лег.сос.д32 (90)(PR05.0077) | Промрукав | Труба жесткая из поливинилхлорида предназначена для защиты изолированных проводов и кабелей в электрических установках и системах связи от механических повреждений и агрессивного воздействия окружающей среды. Применяется для скрытой и открытой прокладки в несущих и ограждающих конструкциях жилых, административных и производственных зданий и сооружений. | 146.86 | 132.17
00-00059036 | Труба жест.ПВХ 3м лег.чер.д16 (150м)(PR05.0004) | Промрукав | Труба жесткая из поливинилхлорида 3-х метровая легкая черная, предназначена для защиты изолированных проводов и кабелей в электрических установках и системах связи от механических повреждений и агрессивного воздействия окружающей среды. Применяется для скрытой и открытой прокладки в несущих и ограждающих конструкциях жилых, административных и производственных зданий и сооружений. | 48.11 | 43.3
00-00059037 | Труба жест.ПВХ 3м лег.чер.д20 (150м)(PR05.0005) | Промрукав | Труба жесткая из поливинилхлорида 3-х метровая легкая черная, предназначена для защиты изолированных проводов и кабелей в электрических установках и системах связи от механических повреждений и агрессивного воздействия окружающей среды. Применяется для скрытой и открытой прокладки в несущих и ограждающих конструкциях жилых, административных и производственных зданий и сооружений. | 62.43 | 56.19
00-00059038 | Труба жест.ПВХ 3м лег.чер.д25 (120м)(PR05.0006) | Промрукав | Труба жесткая из поливинилхлорида 3-х метровая легкая черная, предназначена для защиты изолированных проводов и кабелей в электрических установках и системах связи от механических повреждений и агрессивного воздействия окружающей среды. Применяется для скрытой и открытой прокладки в несущих и ограждающих конструкциях жилых, административных и производственных зданий и сооружений. | 81.53 | 73.38
00-00059039 | Труба жест.ПВХ 3м лег.чер.д32 (90м)(PR05.0007) | Промрукав | Труба жесткая из поливинилхлорида 3-х метровая легкая черная, предназначена для защиты изолированных проводов и кабелей в электрических установках и системах связи от механических повреждений и агрессивного воздействия окружающей среды. Применяется для скрытой и открытой прокладки в несущих и ограждающих конструкциях жилых, административных и производственных зданий и сооружений. | 125.13 | 112.62
00-00059040 | Труба жест.ПВХ 3м лег.чер.д40 (60м)(PR05.0008) | Промрукав | Труба жесткая из поливинилхлорида 3-х метровая легкая черная, предназначена для защиты изолированных проводов и кабелей в электрических установках и системах связи от механических повреждений и агрессивного воздействия окружающей среды. Применяется для скрытой и открытой прокладки в несущих и ограждающих конструкциях жилых, административных и производственных зданий и сооружений. | 188.86 | 169.97
00-00059041 | Труба жест.ПВХ 3м лег.чер.д50 (30м(PR05.0009) | Промрукав | Труба жесткая из поливинилхлорида 3-х метровая легкая черная, предназначена для защиты изолированных проводов и кабелей в электрических установках и системах связи от механических повреждений и агрессивного воздействия окружающей среды. Применяется для скрытой и открытой прокладки в несущих и ограждающих конструкциях жилых, административных и производственных зданий и сооружений. | 245.22 | 220.7
00-00059042 | Труба жест.ПВХ 3м лег.чер.д63 (15м)(PR05.0010) | Промрукав | Труба жесткая из поливинилхлорида 3-х метровая легкая черная, предназначена для защиты изолированных проводов и кабелей в электрических установках и системах связи от механических повреждений и агрессивного воздействия окружающей среды. Применяется для скрытой и открытой прокладки в несущих и ограждающих конструкциях жилых, административных и производственных зданий и сооружений. | 352.11 | 316.9
00-00064606 | Труба жесткая ПВХ 3-х м серая д16 (150)(PR05.0066) | Строитель | Труба жесткая ПВХ 3-х метровая серая д16 (150м/уп) Строитель (PR05.0066) | 33.82 | 30.44
00-00064607 | Труба жесткая ПВХ 3-х м серая д20 (150)(PR05.0067) | Строитель | Труба жесткая ПВХ 3-х метровая серая д20 (150м/уп) Строитель (PR05.0067) | 45.09 | 40.58
00-00064608 | Труба жесткая ПВХ 3-х м серая д25 (120)(PR05.0068) | Строитель | Труба жесткая ПВХ 3-х метровая серая д25 (120м/уп) Строитель (PR05.0068) | 60.41 | 54.37
00-00064609 | Труба жесткая ПВХ 3-х м серая д32 (90)(PR05.0069) | Строитель | Труба жесткая ПВХ 3-х метровая серая д32 (90м/уп) Строитель (PR05.0069) | 90.34 | 81.31
00-00064610 | Труба жесткая ПВХ 3-х м серая д40 (60)(PR05.0104) | Строитель | Труба жесткая ПВХ 3-х метровая серая д40 (60м/уп) Строитель (PR05.0104) | 136.72 | 123.05
00-00064611 | Труба жесткая ПВХ 3-х м серая д50 (30)(PR05.0105) | Строитель | Труба жесткая ПВХ 3-х метровая серая д50 (30м/уп) Строитель (PR05.0105) | 196.74 | 177.07
00-00064612 | Труба жесткая ПВХ 3-х м серая д63 (15)(PR05.0106) | Строитель | Труба жесткая ПВХ 3-х метровая серая д63 (15м/уп) Строитель (PR05.0106) | 276.86 | 249.17
00-00059057 | Труба жест.ПВХ 3м тяж.д16 (150м)(PR.0416) | Промрукав | Труба жесткая из поливинилхлорида 3-х метровая тяжелая серая, предназначена для защиты изолированных проводов и кабелей в электрических установках и системах связи от механических повреждений и агрессивного воздействия окружающей среды. Применяется для скрытой и открытой прокладки в несущих и ограждающих конструкциях жилых, административных и производственных зданий и сооружений. | 72.23 | 65.01
00-00059058 | Труба жест.ПВХ 3м тяж.д20 (150м)(PR.0420) | Промрукав | Труба жесткая из поливинилхлорида 3-х метровая тяжелая серая, предназначена для защиты изолированных проводов и кабелей в электрических установках и системах связи от механических повреждений и агрессивного воздействия окружающей среды. Применяется для скрытой и открытой прокладки в несущих и ограждающих конструкциях жилых, административных и производственных зданий и сооружений. | 81.36 | 73.22
00-00059059 | Труба жест.ПВХ 3м тяж.д25 (120м)(PR.0425) | Промрукав | Труба жесткая из поливинилхлорида 3-х метровая тяжелая серая, предназначена для защиты изолированных проводов и кабелей в электрических установках и системах связи от механических повреждений и агрессивного воздействия окружающей среды. Применяется для скрытой и открытой прокладки в несущих и ограждающих конструкциях жилых, административных и производственных зданий и сооружений. | 114.43 | 102.99
00-00059060 | Труба жест.ПВХ 3м тяж.д32 (90м)(PR.0432) | Промрукав | Труба жесткая из поливинилхлорида 3-х метровая тяжелая серая, предназначена для защиты изолированных проводов и кабелей в электрических установках и системах связи от механических повреждений и агрессивного воздействия окружающей среды. Применяется для скрытой и открытой прокладки в несущих и ограждающих конструкциях жилых, административных и производственных зданий и сооружений. | 164.08 | 147.67
00-00059061 | Труба жест.ПВХ 3м тяж.д40 (60м)(PR.0440) | Промрукав | Труба жесткая из поливинилхлорида 3-х метровая тяжелая серая, предназначена для защиты изолированных проводов и кабелей в электрических установках и системах связи от механических повреждений и агрессивного воздействия окружающей среды. Применяется для скрытой и открытой прокладки в несущих и ограждающих конструкциях жилых, административных и производственных зданий и сооружений. | 230.83 | 207.75
00-00059062 | Труба жест.ПВХ 3м тяж.д50 (30м)(PR.0450) | Промрукав | Труба жесткая из поливинилхлорида 3-х метровая тяжелая серая, предназначена для защиты изолированных проводов и кабелей в электрических установках и системах связи от механических повреждений и агрессивного воздействия окружающей среды. Применяется для скрытой и открытой прокладки в несущих и ограждающих конструкциях жилых, административных и производственных зданий и сооружений. | 344.77 | 310.29
00-00059063 | Труба жест.ПВХ 3м тяж.д63 (15м)(PR.0463) | Промрукав | Труба жесткая из поливинилхлорида 3-х метровая тяжелая серая, предназначена для защиты изолированных проводов и кабелей в электрических установках и системах связи от механических повреждений и агрессивного воздействия окружающей среды. Применяется для скрытой и открытой прокладки в несущих и ограждающих конструкциях жилых, административных и производственных зданий и сооружений. | 686.92 | 618.23
00-00131559 | Труба жесткая ПВХ (PR05.0022) | Промрукав | Жесткая труба из ПВХ подходит для защиты изолированных проводов и кабелей от механических повреждений и агрессивного воздействия окружающей среды. Материал изготовления - ПВХ пластикат (соответствует требованиям пожарной безопасности по ГОСТ, категория горения ПВ-0) препятствует возгоранию изделия. Имеют высокую коррозионную и химическую стойкость. Выдерживает нагрузку до 20 кг. Одним из важных преимуществ является возможность расширения кабельной сети без разрушения поверхности стен. | 122.21 | 109.99
00-00059048 | Труба жест.ПВХ бел.3м д16(150м)(PR05.0011) | Промрукав | Труба жесткая из поливинилхлорида 3-х метровая легкая белая, предназначена для защиты изолированных проводов и кабелей в электрических установках и системах связи от механических повреждений и агрессивного воздействия окружающей среды. Применяется для скрытой и открытой прокладки в несущих и ограждающих конструкциях жилых, административных и производственных зданий и сооружений. | 50.43 | 45.39
00-00059049 | Труба жест.ПВХ бел.3м д20 (150м)(PR05.0012) | Промрукав | Труба жесткая из поливинилхлорида 3-х метровая легкая белая, предназначена для защиты изолированных проводов и кабелей в электрических установках и системах связи от механических повреждений и агрессивного воздействия окружающей среды. Применяется для скрытой и открытой прокладки в несущих и ограждающих конструкциях жилых, административных и производственных зданий и сооружений. | 62.6 | 56.34
00-00059043 | Труба жест.ПВХ бел.3м д25 (120м)(PR05.0016) | Промрукав | Труба жесткая из поливинилхлорида 3-х метровая легкая белая, предназначена для защиты изолированных проводов и кабелей в электрических установках и системах связи от механических повреждений и агрессивного воздействия окружающей среды. Применяется для скрытой и открытой прокладки в несущих и ограждающих конструкциях жилых, административных и производственных зданий и сооружений. | 89.85 | 80.87
00-00059044 | Труба жест.ПВХ бел.3м д32 (90м)(PR05.0017) | Промрукав | Труба жесткая из поливинилхлорида 3-х метровая легкая белая, предназначена для защиты изолированных проводов и кабелей в электрических установках и системах связи от механических повреждений и агрессивного воздействия окружающей среды. Применяется для скрытой и открытой прокладки в несущих и ограждающих конструкциях жилых, административных и производственных зданий и сооружений. | 139.52 | 125.57
00-00059045 | Труба жест.ПВХ бел.3м д40 (60м)(PR05.0018) | Промрукав | Труба жесткая из поливинилхлорида 3-х метровая легкая белая, предназначена для защиты изолированных проводов и кабелей в электрических установках и системах связи от механических повреждений и агрессивного воздействия окружающей среды. Применяется для скрытой и открытой прокладки в несущих и ограждающих конструкциях жилых, административных и производственных зданий и сооружений. | 225.18 | 202.66
00-00059046 | Труба жест.ПВХ бел.3м д50 (30м)(PR05.0019) | Промрукав | Труба жесткая из поливинилхлорида 3-х метровая легкая белая, предназначена для защиты изолированных проводов и кабелей в электрических установках и системах связи от механических повреждений и агрессивного воздействия окружающей среды. Применяется для скрытой и открытой прокладки в несущих и ограждающих конструкциях жилых, административных и производственных зданий и сооружений. | 321.37 | 289.23
00-00059047 | Труба жест.ПВХ бел.3м д63 (15 м)(PR05.0020) | Промрукав | Труба жесткая из поливинилхлорида 3-х метровая легкая белая, предназначена для защиты изолированных проводов и кабелей в электрических установках и системах связи от механических повреждений и агрессивного воздействия окружающей среды. Применяется для скрытой и открытой прокладки в несущих и ограждающих конструкциях жилых, административных и производственных зданий и сооружений. | 444.41 | 399.97
00-00113987 | Труба (PR08.22660) | Промрукав | Трубы из нержавеющей стали "Промрукав" надежно защищают кабельно-проводниковую продукцию от механических воздействий, от ультрафиолета, от агрессивного воздействия химических веществ и факторов внешней среды. Прокладка электрических коммуникаций может осуществляться открытым и скрытым способом в жилых и общественных помещениях, деревянном домостроении, производственных и административных зданиях. Трубы имеют гладкую внутреннюю поверхность, что предотвращает риск повреждения кабелей при прокладке. Для соединения труб между собой прекрасно подойдут Муфты для соединения отрезков труб "Промрукав" соответствующих диаметров отверстий, указанных в названии и представленные в разделе "Аксессуары для металлорукава". Для соединения труба - коробка подойдут Кабельные вводы (сальники) из нержавеющей стали "Промрукав" соответствующих диаметров входного отверстия, представленные в разделе "Кабельные вводы (сальники)". | 1141.38 | 1027.24
00-00113988 | Труба (PR08.22659) | Промрукав | Трубы из нержавеющей стали "Промрукав" надежно защищают кабельно-проводниковую продукцию от механических воздействий, от ультрафиолета, от агрессивного воздействия химических веществ и факторов внешней среды. Прокладка электрических коммуникаций может осуществляться открытым и скрытым способом в жилых и общественных помещениях, деревянном домостроении, производственных и административных зданиях. Трубы имеют гладкую внутреннюю поверхность, что предотвращает риск повреждения кабелей при прокладке. Для соединения труб между собой прекрасно подойдут Муфты для соединения отрезков труб "Промрукав" соответствующих диаметров отверстий, указанных в названии и представленные в разделе "Аксессуары для металлорукава". Для соединения труба - коробка подойдут Кабельные вводы (сальники) из нержавеющей стали "Промрукав" соответствующих диаметров входного отверстия, представленные в разделе "Кабельные вводы (сальники)". | 1270.82 | 1143.74
00-00113989 | Труба (PR08.22658) | Промрукав | Трубы из нержавеющей стали "Промрукав" надежно защищают кабельно-проводниковую продукцию от механических воздействий, от ультрафиолета, от агрессивного воздействия химических веществ и факторов внешней среды. Прокладка электрических коммуникаций может осуществляться открытым и скрытым способом в жилых и общественных помещениях, деревянном домостроении, производственных и административных зданиях. Трубы имеют гладкую внутреннюю поверхность, что предотвращает риск повреждения кабелей при прокладке. Для соединения труб между собой прекрасно подойдут Муфты для соединения отрезков труб "Промрукав" соответствующих диаметров отверстий, указанных в названии и представленные в разделе "Аксессуары для металлорукава". Для соединения труба - коробка подойдут Кабельные вводы (сальники) из нержавеющей стали "Промрукав" соответствующих диаметров входного отверстия, представленные в разделе "Кабельные вводы (сальники)". | 1922.56 | 1730.3
00-00113990 | Труба (PR08.22661) | Промрукав | Трубы из нержавеющей стали "Промрукав" надежно защищают кабельно-проводниковую продукцию от механических воздействий, от ультрафиолета, от агрессивного воздействия химических веществ и факторов внешней среды. Прокладка электрических коммуникаций может осуществляться открытым и скрытым способом в жилых и общественных помещениях, деревянном домостроении, производственных и административных зданиях. Трубы имеют гладкую внутреннюю поверхность, что предотвращает риск повреждения кабелей при прокладке. Для соединения труб между собой прекрасно подойдут Муфты для соединения отрезков труб "Промрукав" соответствующих диаметров отверстий, указанных в названии и представленные в разделе "Аксессуары для металлорукава". Для соединения труба - коробка подойдут Кабельные вводы (сальники) из нержавеющей стали "Промрукав" соответствующих диаметров входного отверстия, представленные в разделе "Кабельные вводы (сальники)". | 2436.57 | 2192.91
00-00113991 | Труба (PR08.22662) | Промрукав | Трубы из нержавеющей стали "Промрукав" надежно защищают кабельно-проводниковую продукцию от механических воздействий, от ультрафиолета, от агрессивного воздействия химических веществ и факторов внешней среды. Прокладка электрических коммуникаций может осуществляться открытым и скрытым способом в жилых и общественных помещениях, деревянном домостроении, производственных и административных зданиях. Трубы имеют гладкую внутреннюю поверхность, что предотвращает риск повреждения кабелей при прокладке. Для соединения труб между собой прекрасно подойдут Муфты для соединения отрезков труб "Промрукав" соответствующих диаметров отверстий, указанных в названии и представленные в разделе "Аксессуары для металлорукава". Для соединения труба - коробка подойдут Кабельные вводы (сальники) из нержавеющей стали "Промрукав" соответствующих диаметров входного отверстия, представленные в разделе "Кабельные вводы (сальники)". | 2978.9 | 2681.01
00-00113992 | Труба (PR08.22663) | Промрукав | Трубы из нержавеющей стали "Промрукав" надежно защищают кабельно-проводниковую продукцию от механических воздействий, от ультрафиолета, от агрессивного воздействия химических веществ и факторов внешней среды. Прокладка электрических коммуникаций может осуществляться открытым и скрытым способом в жилых и общественных помещениях, деревянном домостроении, производственных и административных зданиях. Трубы имеют гладкую внутреннюю поверхность, что предотвращает риск повреждения кабелей при прокладке. Для соединения труб между собой прекрасно подойдут Муфты для соединения отрезков труб "Промрукав" соответствующих диаметров отверстий, указанных в названии и представленные в разделе "Аксессуары для металлорукава". Для соединения труба - коробка подойдут Кабельные вводы (сальники) из нержавеющей стали "Промрукав" соответствующих диаметров входного отверстия, представленные в разделе "Кабельные вводы (сальники)". | 3838.81 | 3454.93
00-00113993 | Труба (PR08.22664) | Промрукав | Трубы из нержавеющей стали "Промрукав" надежно защищают кабельно-проводниковую продукцию от механических воздействий, от ультрафиолета, от агрессивного воздействия химических веществ и факторов внешней среды. Прокладка электрических коммуникаций может осуществляться открытым и скрытым способом в жилых и общественных помещениях, деревянном домостроении, производственных и административных зданиях. Трубы имеют гладкую внутреннюю поверхность, что предотвращает риск повреждения кабелей при прокладке. Для соединения труб между собой прекрасно подойдут Муфты для соединения отрезков труб "Промрукав" соответствующих диаметров отверстий, указанных в названии и представленные в разделе "Аксессуары для металлорукава". Для соединения труба - коробка подойдут Кабельные вводы (сальники) из нержавеющей стали "Промрукав" соответствующих диаметров входного отверстия, представленные в разделе "Кабельные вводы (сальники)". | 5440.6 | 4896.54
00-00133088 | Труба (PR08.32451) | Промрукав | Металлические трубы Промрукав из оцинкованной стали защищают кабельную продукцию от механических воздействий, изделия невосприимчивы к агрессивным веществам. Оцинкованные трубы подходят для использования в различных отраслях строительства и реконструкции, включая частное, коммерческое и промышленное строительство, а также при прокладке внутри сгораемых конструкций. В промышленности использование оцинкованных труб помогает повысить устойчивость кабельных трасс к коррозии, что увеличивает срок их службы и снижает риск аварий. Для соединения труб между собой подойдет Адаптер цанговый "Промрукав" из оцинкованной стали соответствующего диаметра отверстия. Фиксация труб к несущей поверхности возможна с помощью хомутов "Промрукав" из оцинкованной стали. | 409.9 | 368.91
00-00120313 | Труба из оцинкованной стали (PR08.22666) | Промрукав | Металлические трубы Промрукав из оцинкованной стали защищают кабельную продукцию от механических воздействий, изделия невосприимчивы к агрессивным веществам, а также устойчивы к ультрафиолету. Оцинкованные трубы подходят для использования в различных отраслях строительства и реконструкции, включая частное, коммерческое и промышленное строительство, а также при прокладке внутри сгораемых конструкций. В промышленности использование оцинкованных труб помогает повысить устойчивость кабельных трасс к коррозии, что увеличивает срок их службы и снижает риск аварий. Для соединения труб между собой подойдет Адаптер цанговый "Промрукав" из оцинкованной стали соответствующего диаметра отверстия. Фиксация труб к несущей поверхности возможна с помощью хомутов "Промрукав" из оцинкованной стали. | 506.7 | 456.03
00-00120312 | Труба из оцинкованной стали (PR08.22667) | Промрукав | Металлические трубы Промрукав из оцинкованной стали защищают кабельную продукцию от механических воздействий, изделия невосприимчивы к агрессивным веществам, а также устойчивы к ультрафиолету. Оцинкованные трубы подходят для использования в различных отраслях строительства и реконструкции, включая частное, коммерческое и промышленное строительство, а также при прокладке внутри сгораемых конструкций. В промышленности использование оцинкованных труб помогает повысить устойчивость кабельных трасс к коррозии, что увеличивает срок их службы и снижает риск аварий. Для соединения труб между собой подойдет Адаптер цанговый "Промрукав" из оцинкованной стали соответствующего диаметра отверстия. Фиксация труб к несущей поверхности возможна с помощью хомутов "Промрукав" из оцинкованной стали. | 757.23 | 681.51
00-00120311 | Труба из оцинкованной стали (PR08.22668) | Промрукав | Металлические трубы Промрукав из оцинкованной стали защищают кабельную продукцию от механических воздействий, изделия невосприимчивы к агрессивным веществам, а также устойчивы к ультрафиолету. Оцинкованные трубы подходят для использования в различных отраслях строительства и реконструкции, включая частное, коммерческое и промышленное строительство, а также при прокладке внутри сгораемых конструкций. В промышленности использование оцинкованных труб помогает повысить устойчивость кабельных трасс к коррозии, что увеличивает срок их службы и снижает риск аварий. Для соединения труб между собой подойдет Адаптер цанговый "Промрукав" из оцинкованной стали соответствующего диаметра отверстия. Фиксация труб к несущей поверхности возможна с помощью хомутов "Промрукав" из оцинкованной стали. | 1001.94 | 901.75
00-00120310 | Труба из оцинкованной стали (PR08.26470) | Промрукав | Металлические трубы Промрукав из оцинкованной стали защищают кабельную продукцию от механических воздействий, изделия невосприимчивы к агрессивным веществам, а также устойчивы к ультрафиолету. Оцинкованные трубы подходят для использования в различных отраслях строительства и реконструкции, включая частное, коммерческое и промышленное строительство, а также при прокладке внутри сгораемых конструкций. В промышленности использование оцинкованных труб помогает повысить устойчивость кабельных трасс к коррозии, что увеличивает срок их службы и снижает риск аварий. Для соединения труб между собой подойдет Адаптер цанговый "Промрукав" из оцинкованной стали соответствующего диаметра отверстия. Фиксация труб к несущей поверхности возможна с помощью хомутов "Промрукав" из оцинкованной стали. | 1286.63 | 1157.97
00-00133087 | Труба (PR08.32452) | Промрукав | Металлические трубы Промрукав из оцинкованной стали защищают кабельную продукцию от механических воздействий, изделия невосприимчивы к агрессивным веществам. Оцинкованные трубы подходят для использования в различных отраслях строительства и реконструкции, включая частное, коммерческое и промышленное строительство, а также при прокладке внутри сгораемых конструкций. В промышленности использование оцинкованных труб помогает повысить устойчивость кабельных трасс к коррозии, что увеличивает срок их службы и снижает риск аварий. Для соединения труб между собой подойдет Адаптер цанговый "Промрукав" из оцинкованной стали соответствующего диаметра отверстия. Фиксация труб к несущей поверхности возможна с помощью хомутов "Промрукав" из оцинкованной стали. | 1713.12 | 1541.81
00-00133086 | Труба (PR08.32453) | Промрукав | Металлические трубы Промрукав из оцинкованной стали защищают кабельную продукцию от механических воздействий, изделия невосприимчивы к агрессивным веществам. Оцинкованные трубы подходят для использования в различных отраслях строительства и реконструкции, включая частное, коммерческое и промышленное строительство, а также при прокладке внутри сгораемых конструкций. В промышленности использование оцинкованных труб помогает повысить устойчивость кабельных трасс к коррозии, что увеличивает срок их службы и снижает риск аварий. Для соединения труб между собой подойдет Адаптер цанговый "Промрукав" из оцинкованной стали соответствующего диаметра отверстия. Фиксация труб к несущей поверхности возможна с помощью хомутов "Промрукав" из оцинкованной стали. | 2610.44 | 2349.4
00-00101179 | CTR12-020-3 | IEK | Стальные электромонтажные трубы по ГОСТ 10704-91 с цинковым покрытием методом "Сендзимир" предназначены для прокладки информационных силовых и слаботочных электрических коммуникаций открытого и скрытого типов в деревянном домостроении, жилых и общественных помещениях, производственных и административных зданиях как при строительстве, так и при реконструкции. Обязательное применение при прокладке кабеля внутри сгораемых конструкций при строительстве и реконструкции деревянных домов! | Уточняйте у менеджера | Уточняйте у менеджера
00-00114078 | CTR12-025-3 | IEK | Труба стальная ненарезная 25х1,2x3000мм ГЦ (CTR12-025-3) | Уточняйте у менеджера | Уточняйте у менеджера
00-00114079 | CTR12-032-3 | IEK | Труба стальная ненарезная 32х1,2x3000мм ГЦ (CTR12-032-3) | Уточняйте у менеджера | Уточняйте у менеджера
00-00037009 | Трубка ТВ-40 ПВХ 10 мм (PR08.2569) | Промрукав | Трубка ТВ-40 ПВХ 10 мм "кембрик" (100 м/уп) Промрукав (PR08.2569) | 21.9 | 19.71
00-00134850 | Угол 90° соединительный для труб (703-001) | ПожТехКабель | Угол 90° соединительный для труб D16 мм, 10 шт/уп, предназначен для соединения и разветвления жестких гладких труб и гофрированных гибких труб одинакового диаметра под прямым углом и поворотом трассы электропроводки на 90°. | 21.74 | 19.56
00-00134851 | Угол 90° соединительный для труб (703-002) | ПожТехКабель | Угол 90° соединительный для труб D20 мм, 10 шт/уп, предназначен для соединения и разветвления жестких гладких труб и гофрированных гибких труб одинакового диаметра под прямым углом и поворотом трассы электропроводки на 90°. | 26.25 | 23.63
00-00078322 | Угол 90° соединительный для труб (703-003) | ПожТехКабель | Угол 90° соединительный для труб D25 мм, 10 шт/уп, предназначен для соединения и разветвления жестких гладких труб и гофрированных гибких труб одинакового диаметра под прямым углом и поворотом трассы электропроводки на 90°. | 32.39 | 29.15
00-00134852 | Угол 90° соединительный для труб (703-004) | ПожТехКабель | Угол 90° соединительный для труб D32 мм, 10 шт/уп, предназначен для соединения и разветвления жестких гладких труб и гофрированных гибких труб одинакового диаметра под прямым углом и поворотом трассы электропроводки на 90°. | 36.03 | 32.42
Кабельные вводы (сальники)
00-00044267 | EMS-US1 | Elbox | Кабельный ввод EMS-US1 | 6520 | 6520
00-00044268 | EMS-US3 | Elbox | Кабельный ввод EMS-US3 | 6830 | 6830
00-00044269 | EMS-US8 | Elbox | Кабельный ввод EMS-US8 | 7200 | 7200
00-00136423 | TFortis Комплект вводов для гофры КВГ-16/20 | TFortis | Комплект вводов для гофры представляет собой набор диаметром 16 мм и 20 мм. | 3700 | 3330
00-00050213 | YIS50-VS-K03 | IEK | Ввод-сальник предназначен для ввода проводов и кабелей в электрощитовое оборудование с целью защиты проводников от механического повреждения и защиты самой сборки от проникновения пыли и влаги в месте ввода. | Уточняйте у менеджера | Уточняйте у менеджера
00-00071360 | Гермоввод д20 (10шт/1000шт кор/уп) (PR80.0124) | Промрукав | Гермоввод д20 (10шт/1000шт кор/уп) Промрукав (PR80.0124) | 7.81 | 7.03
00-00110072 | Гермоввод д20 белый (PR80.0196) | Промрукав | Гермовводы предназначены для ввода труб или кабеля в распределительные коробки. Конические отверстия и высококачественный пластичный материал обеспечивают высокую степень защиты не менее IP55. Расширение цветовой гаммы за счет белого цвета. | 8.56 | 7.7
00-00103272 | Гермоввод д20 (PR80.0164) | Промрукав | Гермовводы предназначены для ввода труб или кабеля в распределительные коробки. Конические отверстия и высококачественный пластичный материал обеспечивают высокую степень защиты не менее IP55. | 8.56 | 7.7
00-00110073 | Гермоввод д20 (PR80.0183) | Промрукав | Гермовводы предназначены для ввода труб или кабеля в распределительные коробки. Конические отверстия и высококачественный пластичный материал обеспечивают высокую степень защиты не менее IP55. Расширена цветовая гамма за счет черного цвета. | 8.56 | 7.7
00-00071361 | Гермоввод д25 (10шт/1000шт кор/уп) (PR80.0125) | Промрукав | Гермоввод д25 (10шт/1000шт кор/уп) Промрукав (PR80.0125) | 8.91 | 8.02
00-00110074 | Гермоввод д25 белый (PR80.0197) | Промрукав | Гермовводы предназначены для ввода труб или кабеля в распределительные коробки. Конические отверстия и высококачественный пластичный материал обеспечивают высокую степень защиты не менее IP55. Расширение цветовой гаммы за счет белого цвета. | 9.81 | 8.83
00-00103271 | Гермоввод д25 (PR80.0165) | Промрукав | Гермовводы предназначены для ввода труб или кабеля в распределительные коробки. Конические отверстия и высококачественный пластичный материал обеспечивают высокую степень защиты не менее IP55. | 9.81 | 8.83
00-00110075 | Гермоввод д25 (PR80.0184) | Промрукав | Гермовводы предназначены для ввода труб или кабеля в распределительные коробки. Конические отверстия и высококачественный пластичный материал обеспечивают высокую степень защиты не менее IP55. Расширена цветовая гамма за счет черного цвета. | 9.81 | 8.83
00-00071362 | Гермоввод д32 (5шт/500шт кор/уп) (PR80.0126) | Промрукав | Гермоввод д32 (5шт/500шт кор/уп) Промрукав (PR80.0126) | 16.04 | 14.44
00-00110076 | Гермоввод д32 белый (PR80.0198) | Промрукав | Гермовводы предназначены для ввода труб или кабеля в распределительные коробки. Конические отверстия и высококачественный пластичный материал обеспечивают высокую степень защиты не менее IP55. Расширение цветовой гаммы за счет белого цвета. | 17.65 | 15.89
00-00103270 | Гермоввод д32 (PR80.0166) | Промрукав | Гермовводы предназначены для ввода труб или кабеля в распределительные коробки. Конические отверстия и высококачественный пластичный материал обеспечивают высокую степень защиты не менее IP55. | 17.65 | 15.89
00-00110077 | Гермоввод д32 (PR80.0185) | Промрукав | Гермовводы предназначены для ввода труб или кабеля в распределительные коробки. Конические отверстия и высококачественный пластичный материал обеспечивают высокую степень защиты не менее IP55. Расширена цветовая гамма за счет черного цвета. | 17.65 | 15.89
00-00101661 | Кабельный ввод (сальник) (PR08.6983) | Промрукав | Кабельные ввод с резьбой MG, предназначеный для герметичного ввода-вывода кабелей и проводов. | 47.36 | 42.62
00-00101660 | Кабельный ввод (сальник) (PR08.6040) | Промрукав | Кабельные ввод с резьбой MG, предназначеный для герметичного ввода-вывода кабелей и проводов. | 41.13 | 37.02
00-00101663 | Кабельный ввод (сальник) (PR08.6984) | Промрукав | Кабельные ввод с резьбой MG, предназначеный для герметичного ввода-вывода кабелей и проводов. | 70.8 | 63.72
00-00101662 | Кабельный ввод (сальник) (PR08.6033) | Промрукав | Кабельные ввод с резьбой MG, предназначеный для герметичного ввода-вывода кабелей и проводов. | 61.56 | 55.4
00-00101665 | Кабельный ввод (сальник) (PR08.6985) | Промрукав | Кабельные ввод с резьбой MG, предназначеный для герметичного ввода-вывода кабелей и проводов. | 99.46 | 89.51
00-00101664 | Кабельный ввод (сальник) (PR08.6034) | Промрукав | Кабельные ввод с резьбой MG, предназначеный для герметичного ввода-вывода кабелей и проводов. | 86.48 | 77.83
00-00101667 | Кабельный ввод (сальник) (PR08.6986) | Промрукав | Кабельные ввод с резьбой MG, предназначеный для герметичного ввода-вывода кабелей и проводов. | 136.72 | 123.05
00-00101666 | Кабельный ввод (сальник) (PR08.6035) | Промрукав | Кабельные ввод с резьбой MG, предназначеный для герметичного ввода-вывода кабелей и проводов. | 125.71 | 113.14
00-00101669 | Кабельный ввод (сальник) (PR08.6987) | Промрукав | Кабельные ввод с резьбой MG, предназначеный для герметичного ввода-вывода кабелей и проводов. | 199.15 | 179.24
00-00101668 | Кабельный ввод (сальник) (PR08.6036) | Промрукав | Кабельные ввод с резьбой MG, предназначеный для герметичного ввода-вывода кабелей и проводов. | 177.03 | 159.33
00-00101670 | Кабельный ввод (сальник) (PR08.6988) | Промрукав | Кабельные ввод с резьбой MG, предназначеный для герметичного ввода-вывода кабелей и проводов. | 284.2 | 255.78
00-00101671 | Кабельный ввод (сальник) (PR08.6037) | Промрукав | Кабельные ввод с резьбой MG, предназначеный для герметичного ввода-вывода кабелей и проводов. | 267.49 | 240.74
00-00101672 | Кабельный ввод (сальник) (PR08.6038) | Промрукав | Кабельные ввод с резьбой MG, предназначеный для герметичного ввода-вывода кабелей и проводов. | 417.88 | 376.09
00-00101673 | Кабельный ввод (сальник) (PR08.6039) | Промрукав | Кабельные ввод с резьбой MG, предназначеный для герметичного ввода-вывода кабелей и проводов. | 584.88 | 526.39
00-00101674 | Кабельный ввод (сальник) (PR08.6023) | Промрукав | Кабельные ввод с резьбой MG, предназначеный для герметичного ввода-вывода кабелей и проводов. | 31.28 | 28.15
00-00101675 | Кабельный ввод (сальник) (PR08.6973) | Промрукав | Кабельные ввод с резьбой MG, предназначеный для герметичного ввода-вывода кабелей и проводов. | 37.47 | 33.72
00-00101679 | Кабельный ввод (сальник) (PR08.6974) | Промрукав | Кабельные ввод с резьбой MG, предназначеный для герметичного ввода-вывода кабелей и проводов. | 42.87 | 38.58
00-00101678 | Кабельный ввод (сальник) (PR08.6024) | Промрукав | Кабельные ввод с резьбой MG, предназначеный для герметичного ввода-вывода кабелей и проводов. | 36.65 | 32.99
00-00101683 | Кабельный ввод (сальник) (PR08.6975) | Промрукав | Кабельные ввод с резьбой MG, предназначеный для герметичного ввода-вывода кабелей и проводов. | 57.51 | 51.76
00-00101682 | Кабельный ввод (сальник) (PR08.6025) | Промрукав | Кабельные ввод с резьбой MG, предназначеный для герметичного ввода-вывода кабелей и проводов. | 46.8 | 42.12
00-00101686 | Кабельный ввод (сальник) (PR08.6967) | Промрукав | Кабельные ввод с резьбой MG, предназначеный для герметичного ввода-вывода кабелей и проводов. | 51.18 | 46.06
00-00101687 | Кабельный ввод (сальник) (PR08.6976) | Промрукав | Кабельные ввод с резьбой MG, предназначеный для герметичного ввода-вывода кабелей и проводов. | 61.36 | 55.22
00-00101691 | Кабельный ввод (сальник) (PR08.6977) | Промрукав | Кабельные ввод с резьбой MG, предназначеный для герметичного ввода-вывода кабелей и проводов. | 79.59 | 71.63
00-00101690 | Кабельный ввод (сальник) (PR08.6026) | Промрукав | Кабельные ввод с резьбой MG, предназначеный для герметичного ввода-вывода кабелей и проводов. | 68.58 | 61.72
00-00101695 | Кабельный ввод (сальник) (PR08.6978) | Промрукав | Кабельные ввод с резьбой MG, предназначеный для герметичного ввода-вывода кабелей и проводов. | 101.5 | 91.35
00-00101694 | Кабельный ввод (сальник) (PR08.6968) | Промрукав | Кабельные ввод с резьбой MG, предназначеный для герметичного ввода-вывода кабелей и проводов. | 94.58 | 85.12
00-00101699 | Кабельный ввод (сальник) (PR08.6979) | Промрукав | Кабельные ввод с резьбой MG, предназначеный для герметичного ввода-вывода кабелей и проводов. | 128.8 | 115.92
00-00101698 | Кабельный ввод (сальник) (PR08.6027) | Промрукав | Кабельные ввод с резьбой MG, предназначеный для герметичного ввода-вывода кабелей и проводов. | 116.3 | 104.67
00-00101702 | Кабельный ввод (сальник) (PR08.6980) | Промрукав | Кабельные ввод с резьбой MG, предназначеный для герметичного ввода-вывода кабелей и проводов. | 238.71 | 214.84
00-00101703 | Кабельный ввод (сальник) (PR08.6028) | Промрукав | Кабельные ввод с резьбой MG, предназначеный для герметичного ввода-вывода кабелей и проводов. | 224.04 | 201.64
00-00101706 | Кабельный ввод (сальник) (PR08.6029) | Промрукав | Кабельные ввод с резьбой MG, предназначеный для герметичного ввода-вывода кабелей и проводов. | 297.31 | 267.58
00-00101708 | Кабельный ввод (сальник) (PR08.6982) | Промрукав | Кабельные ввод с резьбой MG, предназначеный для герметичного ввода-вывода кабелей и проводов. | 320 | 288
00-00101710 | Кабельный ввод (сальник) (PR08.6970) | Промрукав | Кабельные ввод с резьбой MG, предназначеный для герметичного ввода-вывода кабелей и проводов. | 646.77 | 582.09
00-00101712 | Кабельный ввод (сальник) (PR08.6031) | Промрукав | Кабельные ввод с резьбой MG, предназначеный для герметичного ввода-вывода кабелей и проводов. | 20.73 | 18.66
00-00101713 | Кабельный ввод (сальник) (PR08.6971) | Промрукав | Кабельные ввод с резьбой MG, предназначеный для герметичного ввода-вывода кабелей и проводов. | 27.22 | 24.5
00-00101716 | Кабельный ввод (сальник) (PR08.6032) | Промрукав | Кабельные ввод с резьбой MG, предназначеный для герметичного ввода-вывода кабелей и проводов. | 24.56 | 22.1
00-00101717 | Кабельный ввод (сальник) (PR08.6972) | Промрукав | Кабельные ввод с резьбой MG, предназначеный для герметичного ввода-вывода кабелей и проводов. | 30.52 | 27.47
00-00104775 | Кабельный ввод (сальник) (PR08.7386) | Промрукав | Латунный кабельный ввод с резьбой PG, предназначен для герметичного ввода-вывода кабелей и проводов. | 264.12 | 237.71
00-00104774 | Кабельный ввод (сальник) (PR08.7385) | Промрукав | Латунный кабельный ввод с резьбой PG, предназначен для герметичного ввода-вывода кабелей и проводов. | 271.93 | 244.74
00-00104772 | Кабельный ввод (сальник) (PR08.7404) | Промрукав | Кабельный ввод из нержавеющей стали с резьбой PG, предназначен для герметичного ввода-вывода кабелей и проводов. | 739.43 | 665.49
00-00104773 | Кабельный ввод (сальник) (PR08.7405) | Промрукав | Кабельный ввод из нержавеющей стали с резьбой PG, предназначен для герметичного ввода-вывода кабелей и проводов. | 733.27 | 659.94
00-00104770 | Кабельный ввод (сальник) (PR08.7387) | Промрукав | Латунный кабельный ввод с резьбой PG, предназначен для герметичного ввода-вывода кабелей и проводов. | 311.32 | 280.19
00-00104771 | Кабельный ввод (сальник) (PR08.7388) | Промрукав | Латунный кабельный ввод с резьбой PG, предназначен для герметичного ввода-вывода кабелей и проводов. | 303.61 | 273.25
00-00104769 | Кабельный ввод (сальник) (PR08.7407) | Промрукав | Кабельный ввод из нержавеющей стали с резьбой PG, предназначен для герметичного ввода-вывода кабелей и проводов. | 805.25 | 724.73
00-00104768 | Кабельный ввод (сальник) (PR08.7406) | Промрукав | Кабельный ввод из нержавеющей стали с резьбой PG, предназначен для герметичного ввода-вывода кабелей и проводов. | 805.19 | 724.67
00-00104767 | Кабельный ввод (сальник) (PR08.7390) | Промрукав | Латунный кабельный ввод с резьбой PG, предназначен для герметичного ввода-вывода кабелей и проводов. | 356.95 | 321.26
00-00104766 | Кабельный ввод (сальник) (PR08.7389) | Промрукав | Латунный кабельный ввод с резьбой PG, предназначен для герметичного ввода-вывода кабелей и проводов. | 364.7 | 328.23
00-00104764 | Кабельный ввод (сальник) (PR08.7408) | Промрукав | Кабельный ввод из нержавеющей стали с резьбой PG, предназначен для герметичного ввода-вывода кабелей и проводов. | 1253.06 | 1127.75
00-00104763 | Кабельный ввод (сальник) (PR08.7399) | Промрукав | Латунный кабельный ввод с резьбой PG, предназначен для герметичного ввода-вывода кабелей и проводов. | 431.91 | 388.72
00-00104762 | Кабельный ввод (сальник) (PR08.7398) | Промрукав | Латунный кабельный ввод с резьбой PG, предназначен для герметичного ввода-вывода кабелей и проводов. | 444.77 | 400.29
00-00104761 | Кабельный ввод (сальник) (PR08.7392) | Промрукав | Латунный кабельный ввод с резьбой PG, предназначен для герметичного ввода-вывода кабелей и проводов. | 505.92 | 455.33
00-00104760 | Кабельный ввод (сальник) (PR08.7391) | Промрукав | Латунный кабельный ввод с резьбой PG, предназначен для герметичного ввода-вывода кабелей и проводов. | 518.32 | 466.49
00-00104758 | Кабельный ввод (сальник) (PR08.7410) | Промрукав | Кабельный ввод из нержавеющей стали с резьбой PG, предназначен для герметичного ввода-вывода кабелей и проводов. | 2241.66 | 2017.49
00-00104759 | Кабельный ввод (сальник) (PR08.7411) | Промрукав | Кабельный ввод из нержавеющей стали с резьбой PG, предназначен для герметичного ввода-вывода кабелей и проводов. | 2242.77 | 2018.49
00-00104757 | Кабельный ввод (сальник) (PR08.7394) | Промрукав | Латунный кабельный ввод с резьбой PG, предназначен для герметичного ввода-вывода кабелей и проводов. | 1013.64 | 912.28
00-00104756 | Кабельный ввод (сальник) (PR08.7393) | Промрукав | Латунный кабельный ввод с резьбой PG, предназначен для герметичного ввода-вывода кабелей и проводов. | 1026.71 | 924.04
00-00104754 | Кабельный ввод (сальник) (PR08.7412) | Промрукав | Кабельный ввод из нержавеющей стали с резьбой PG, предназначен для герметичного ввода-вывода кабелей и проводов. | 2719.23 | 2447.31
00-00104755 | Кабельный ввод (сальник) (PR08.7413) | Промрукав | Кабельный ввод из нержавеющей стали с резьбой PG, предназначен для герметичного ввода-вывода кабелей и проводов. | 2721.97 | 2449.77
00-00104753 | Кабельный ввод (сальник) (PR08.7395) | Промрукав | Латунный кабельный ввод с резьбой PG, предназначен для герметичного ввода-вывода кабелей и проводов. | 1672.28 | 1505.05
00-00104752 | Кабельный ввод (сальник) (PR08.7414) | Промрукав | Кабельный ввод из нержавеющей стали с резьбой PG, предназначен для герметичного ввода-вывода кабелей и проводов. | 4339.85 | 3905.87
00-00104751 | Кабельный ввод (сальник) (PR08.7397) | Промрукав | Латунный кабельный ввод с резьбой PG, предназначен для герметичного ввода-вывода кабелей и проводов. | 2042.35 | 1838.12
00-00104750 | Кабельный ввод (сальник) (PR08.7416) | Промрукав | Кабельный ввод из нержавеющей стали с резьбой PG, предназначен для герметичного ввода-вывода кабелей и проводов. | 6215.27 | 5593.74
00-00104749 | Кабельный ввод (сальник) (PR08.7382) | Промрукав | Латунный кабельный ввод с резьбой PG, предназначен для герметичного ввода-вывода кабелей и проводов. | 121.78 | 109.6
00-00104748 | Кабельный ввод (сальник) (PR08.7381) | Промрукав | Латунный кабельный ввод с резьбой PG, предназначен для герметичного ввода-вывода кабелей и проводов. | 128.2 | 115.38
00-00104746 | Кабельный ввод (сальник) (PR08.7400) | Промрукав | Кабельный ввод из нержавеющей стали с резьбой PG, предназначен для герметичного ввода-вывода кабелей и проводов. | 424.7 | 382.23
00-00104747 | Кабельный ввод (сальник) (PR08.7401) | Промрукав | Кабельный ввод из нержавеющей стали с резьбой PG, предназначен для герметичного ввода-вывода кабелей и проводов. | 418.27 | 376.44
00-00104745 | Кабельный ввод (сальник) (PR08.7384) | Промрукав | Латунный кабельный ввод с резьбой PG, предназначен для герметичного ввода-вывода кабелей и проводов. | 220.93 | 198.84
00-00104744 | Кабельный ввод (сальник) (PR08.7383) | Промрукав | Латунный кабельный ввод с резьбой PG, предназначен для герметичного ввода-вывода кабелей и проводов. | 228.97 | 206.07
00-00104743 | Кабельный ввод (сальник) (PR08.7403) | Промрукав | Кабельный ввод из нержавеющей стали с резьбой PG, предназначен для герметичного ввода-вывода кабелей и проводов. | 630.81 | 567.73
00-00104742 | Кабельный ввод (сальник) (PR08.7402) | Промрукав | Кабельный ввод из нержавеющей стали с резьбой PG, предназначен для герметичного ввода-вывода кабелей и проводов. | 637.24 | 573.52
00-00104741 | Кабельный ввод (сальник) (PR08.7343) | Промрукав | Латунный кабельный ввод с резьбой MG, предназначен для герметичного ввода-вывода кабелей и проводов. | 124.51 | 112.06
00-00104740 | Кабельный ввод (сальник) (PR08.7338) | Промрукав | Латунный кабельный ввод с резьбой MG, предназначен для герметичного ввода-вывода кабелей и проводов. | 130.94 | 117.85
00-00104737 | Кабельный ввод (сальник) (PR08.7346) | Промрукав | Латунный кабельный ввод с резьбой MG, предназначен для герметичного ввода-вывода кабелей и проводов. | 178.29 | 160.46
00-00104736 | Кабельный ввод (сальник) (PR08.7345) | Промрукав | Латунный кабельный ввод с резьбой MG, предназначен для герметичного ввода-вывода кабелей и проводов. | 184.71 | 166.24
00-00104738 | Кабельный ввод (сальник) (PR08.7367) | Промрукав | Кабельный ввод из нержавеющей стали с резьбой MG, предназначен для герметичного ввода-вывода кабелей и проводов. | 457.66 | 411.89
00-00104739 | Кабельный ввод (сальник) (PR08.7368) | Промрукав | Кабельный ввод из нержавеющей стали с резьбой MG, предназначен для герметичного ввода-вывода кабелей и проводов. | 451.23 | 406.11
00-00104735 | Кабельный ввод (сальник) (PR08.7349) | Промрукав | Латунный кабельный ввод с резьбой MG, предназначен для герметичного ввода-вывода кабелей и проводов. | 212.72 | 191.45
00-00104734 | Кабельный ввод (сальник) (PR08.7348) | Промрукав | Латунный кабельный ввод с резьбой MG, предназначен для герметичного ввода-вывода кабелей и проводов. | 220.44 | 198.4
00-00104733 | Кабельный ввод (сальник) (PR08.7370) | Промрукав | Кабельный ввод из нержавеющей стали с резьбой MG, предназначен для герметичного ввода-вывода кабелей и проводов. | 773.06 | 695.75
00-00104732 | Кабельный ввод (сальник) (PR08.7369) | Промрукав | Кабельный ввод из нержавеющей стали с резьбой MG, предназначен для герметичного ввода-вывода кабелей и проводов. | 780.46 | 702.41
00-00104731 | Кабельный ввод (сальник) (PR08.7351) | Промрукав | Латунный кабельный ввод с резьбой MG, предназначен для герметичного ввода-вывода кабелей и проводов. | 199.05 | 179.15
00-00104730 | Кабельный ввод (сальник) (PR08.7350) | Промрукав | Латунный кабельный ввод с резьбой MG, предназначен для герметичного ввода-вывода кабелей и проводов. | 205.25 | 184.73
00-00104729 | Кабельный ввод (сальник) (PR08.7353) | Промрукав | Латунный кабельный ввод с резьбой MG, предназначен для герметичного ввода-вывода кабелей и проводов. | 289.72 | 260.75
00-00104728 | Кабельный ввод (сальник) (PR08.7352) | Промрукав | Латунный кабельный ввод с резьбой MG, предназначен для герметичного ввода-вывода кабелей и проводов. | 297.16 | 267.44
00-00104727 | Кабельный ввод (сальник) (PR08.7372) | Промрукав | Кабельный ввод из нержавеющей стали с резьбой MG, предназначен для герметичного ввода-вывода кабелей и проводов. | 1120.69 | 1008.62
00-00104726 | Кабельный ввод (сальник) (PR08.7371) | Промрукав | Кабельный ввод из нержавеющей стали с резьбой MG, предназначен для герметичного ввода-вывода кабелей и проводов. | 1131.15 | 1018.04
00-00104722 | Кабельный ввод (сальник) (PR08.7373) | Промрукав | Кабельный ввод из нержавеющей стали с резьбой MG, предназначен для герметичного ввода-вывода кабелей и проводов. | 1800.48 | 1620.43
00-00104725 | Кабельный ввод (сальник) (PR08.7355) | Промрукав | Латунный кабельный ввод с резьбой MG, предназначен для герметичного ввода-вывода кабелей и проводов. | 367.19 | 330.47
00-00104724 | Кабельный ввод (сальник) (PR08.7354) | Промрукав | Латунный кабельный ввод с резьбой MG, предназначен для герметичного ввода-вывода кабелей и проводов. | 377.9 | 340.11
00-00104723 | Кабельный ввод (сальник) (PR08.7374) | Промрукав | Кабельный ввод из нержавеющей стали с резьбой MG, предназначен для герметичного ввода-вывода кабелей и проводов. | 1788.99 | 1610.09
00-00104721 | Кабельный ввод (сальник) (PR08.7357) | Промрукав | Латунный кабельный ввод с резьбой MG, предназначен для герметичного ввода-вывода кабелей и проводов. | 762.04 | 685.84
00-00104720 | Кабельный ввод (сальник) (PR08.7356) | Промрукав | Латунный кабельный ввод с резьбой MG, предназначен для герметичного ввода-вывода кабелей и проводов. | 774.18 | 696.76
00-00104719 | Кабельный ввод (сальник) (PR08.7375) | Промрукав | Кабельный ввод из нержавеющей стали с резьбой MG, предназначен для герметичного ввода-вывода кабелей и проводов. | 2910.43 | 2619.39
00-00104718 | Кабельный ввод (сальник) (PR08.7377) | Промрукав | Кабельный ввод из нержавеющей стали с резьбой MG, предназначен для герметичного ввода-вывода кабелей и проводов. | 2904.74 | 2614.27
00-00104717 | Кабельный ввод (сальник) (PR08.7358) | Промрукав | Латунный кабельный ввод с резьбой MG, предназначен для герметичного ввода-вывода кабелей и проводов. | 1309.05 | 1178.15
00-00104716 | Кабельный ввод (сальник) (PR08.7359) | Промрукав | Латунный кабельный ввод с резьбой MG, предназначен для герметичного ввода-вывода кабелей и проводов. | 1286.59 | 1157.93
00-00104715 | Кабельный ввод (сальник) (PR08.7378) | Промрукав | Кабельный ввод из нержавеющей стали с резьбой MG, предназначен для герметичного ввода-вывода кабелей и проводов. | 3628.76 | 3265.88
00-00104713 | Кабельный ввод (сальник) (PR08.7334) | Промрукав | Латунный кабельный ввод с резьбой MG, предназначен для герметичного ввода-вывода кабелей и проводов. | 124.05 | 111.65
00-00104712 | Кабельный ввод (сальник) (PR08.7333) | Промрукав | Латунный кабельный ввод с резьбой MG, предназначен для герметичного ввода-вывода кабелей и проводов. | 130.48 | 117.43
00-00104765 | Кабельный ввод (сальник) (PR08.7409) | Промрукав | Кабельный ввод из нержавеющей стали с резьбой PG, предназначен для герметичного ввода-вывода кабелей и проводов. | 1253.13 | 1127.82
00-00104714 | Кабельный ввод (сальник) (PR08.7379) | Промрукав | Кабельный ввод из нержавеющей стали с резьбой MG, предназначен для герметичного ввода-вывода кабелей и проводов. | 3617.16 | 3255.44
00-00089706 | 07-8132-1 | REXANT | Кабельный ввод предназначен для фиксации кабеля при вводе его в электротехническое оборудование, например: коммутационные шкафы, короба, пульты управления, предназначенные для эксплуатации на улице, в подвалах, в условиях морского тумана, повышенного загрязнения и т. п. Защищает кабель от перетирания об острые края оборудования в процессе эксплуатации. Конструкция гайки предотвращает раскручивание. Классификация: по диаметру кабеля в пределах указанного диапазона до и после его крепления Класс влагозащиты: IP68 Материал корпуса: нейлон Материал уплотнителя: неопрен Тип резьбы: MG Диапазон рабочих температур: –40…+100 °C Устойчив к агрессивным средам: соленая вода, слабые кислоты, алкоголь, масла, жиры, растворители общего назначения Цвет: черный. | Уточняйте у менеджера | Уточняйте у менеджера
00-00028085 | 2232180 | REXANT | Кабельный ввод предназначен для фиксации кабеля при вводе его в электротехническое оборудование, например: коммутационные шкафы, короба, пульты управления, предназначенные для эксплуатации на улице, в подвалах, в условиях морского тумана, повышенного загрязнения и т. п. Защищает кабель от перетирания об острые края оборудования в процессе эксплуатации. Конструкция гайки предотвращает раскручивание. Классификация: по диаметру кабеля в пределах указанного диапазона до и после его крепления Класс влагозащиты: IP68 Материал корпуса: нейлон Материал уплотнителя: неопрен Тип резьбы: PG Диапазон рабочих температур: –40…+100 °C Устойчив к агрессивным средам: соленая вода, слабые кислоты, алкоголь, масла, жиры, растворители общего назначения Цвет: серый. | Уточняйте у менеджера | Уточняйте у менеджера
00-00120376 | Кабельный ввод (PR08.26509) | Промрукав | Кабельный мембранный ввод IP65 — это устройство, предназначенное для герметичного ввода и фиксации кабеля в корпус электрооборудования. Он обеспечивает защиту от пыли и влаги по стандарту IP65, что позволяет использовать его в различных условиях эксплуатации. | 4627.91 | 4165.12
00-00120375 | Кабельный ввод (PR08.26508) | Промрукав | Кабельный мембранный ввод IP65 — это устройство, предназначенное для герметичного ввода и фиксации кабеля в корпус электрооборудования. Он обеспечивает защиту от пыли и влаги по стандарту IP65, что позволяет использовать его в различных условиях эксплуатации. | 4623.43 | 4161.09
00-00120374 | Кабельный ввод (PR08.26510) | Промрукав | Кабельный мембранный ввод IP65 — это устройство, предназначенное для герметичного ввода и фиксации кабеля в корпус электрооборудования. Он обеспечивает защиту от пыли и влаги по стандарту IP65, что позволяет использовать его в различных условиях эксплуатации. | 4567.38 | 4110.64
00-00105141 | МВ20х1.5 | Магнито-Контакт | Вводная резьба 20х1.5 мм, Диаметр кабеля 6 - 12 мм | 362.4 | 348.46
00-00105142 | МВ25х1.5 | Магнито-Контакт | Вводная резьба 25х1.5 мм, Диаметр кабеля 10 - 16 мм | 480.83 | 462.34
00-00074162 | ПКВ М12х1.5 белый | Магнито-Контакт | Кабельный ввод пластиковый, вводная резьба 8мм, диаметр кабеля 3-6,5мм, цвет белый | 51.64 | 49.66
00-00113061 | ПКВ М12х1.5 цветной | Магнито-Контакт | Кабельный ввод пластиковый ПКВ AБС-пластик, IP66/IP68, УХЛ1 Вводная резьба 8 мм, диаметр кабеля 3-6.5 мм, цвет — серый (С), красный (К), голубой (Г), черный (Ч) — указывается при заказе | 80.14 | 77.06
00-00074163 | ПКВ М20х1.5 белый | Магнито-Контакт | Кабельный ввод пластиковый, вводная резьба 15мм, диаметр кабеля 6-14мм, цвет белый | 103.29 | 99.32
00-00113062 | ПКВ М20х1.5 цветной (6-12 мм) | Магнито-Контакт | Кабельный ввод пластиковый ПКВ AБС-пластик, IP66/IP68, УХЛ1 Вводная резьба 15 мм, диаметр кабеля 6-12 мм, цвет — серый (С), красный (К), голубой (Г), черный (Ч) — указывается при заказе | 172.74 | 166.1
00-00113063 | ПКВ М25х1.5 (11-17 мм) цветной | Магнито-Контакт | Кабельный ввод пластиковый ПКВ AБС-пластик, IP66/IP68, УХЛ1 Вводная резьба 15мм, диаметр кабеля 11-17мм, цвет — серый (С), красный (К), голубой (Г), черный (Ч) — указывается при заказе | 356.17 | 342.47
00-00121403 | ПКВ М25х1.5 (11-17 мм), белый | Магнито-Контакт | Пластиковый кабельный ввод ПКВ AБС-пластик, IP68, УХЛ1 Вводная резьба 15мм, диаметр кабеля 11-17 мм, цвет белый | 192.33 | 184.93
00-00107785 | ПКВ М25х1.5 (13-18 мм), белый (светло-серый) | Магнито-Контакт | Пластиковый кабельный ввод ПКВ AБС-пластик, IP68, УХЛ1 Вводная резьба 15мм, диаметр кабеля 13-18 мм, цвет белый | 276.03 | 265.42
00-00085042 | Сальник D15 | Магнито-Контакт | Сальник D15 предназначен для ввода проводов и кабелей в электро-коммутационное оборудование (под отверстие в корпусе D20) с целью защиты проводников от механического повреждения и защиты самой сборки от проникновения пыли и влаги в месте ввода. | 19.06 | 18.32
00-00085041 | Сальник D9 | Магнито-Контакт | Сальник D9 предназначен для глушения отверстий диаметром 12 мм в корпусах оборудования, а также ввода проводов и кабелей в корпуса оборудования с целью защиты проводников от механического повреждения и защиты самой сборки от проникновения пыли и влаги в месте ввода. | 9.79 | 9.42
00-00050067 | YSA40-25-27-68-K01 | IEK | Сальники предназначены для ввода проводов и кабелей в электрощитовое оборудование с целью защиты проводников от механического повреждения и защиты самой сборки от проникновения пыли и влаги в месте ввода. | Уточняйте у менеджера | Уточняйте у менеджера
00-00050068 | YSA40-25-27-68-K41 | IEK | Сальники предназначены для ввода проводов и кабелей в электрощитовое оборудование с целью защиты проводников от механического повреждения и защиты самой сборки от проникновения пыли и влаги в месте ввода. | Уточняйте у менеджера | Уточняйте у менеджера
00-00050069 | YSA40-25-32-68-K01 | IEK | Сальники предназначены для ввода проводов и кабелей в электрощитовое оборудование с целью защиты проводников от механического повреждения и защиты самой сборки от проникновения пыли и влаги в месте ввода. | Уточняйте у менеджера | Уточняйте у менеджера
00-00050070 | YSA40-25-32-68-K41 | IEK | Сальники предназначены для ввода проводов и кабелей в электрощитовое оборудование с целью защиты проводников от механического повреждения и защиты самой сборки от проникновения пыли и влаги в месте ввода. | Уточняйте у менеджера | Уточняйте у менеджера
00-00050065 | YSA40-20-22-68-K01 | IEK | Сальники предназначены для ввода проводов и кабелей в электрощитовое оборудование с целью защиты проводников от механического повреждения и защиты самой сборки от проникновения пыли и влаги в месте ввода. | Уточняйте у менеджера | Уточняйте у менеджера
00-00050066 | YSA40-20-22-68-K41 | IEK | Сальники предназначены для ввода проводов и кабелей в электрощитовое оборудование с целью защиты проводников от механического повреждения и защиты самой сборки от проникновения пыли и влаги в месте ввода. | Уточняйте у менеджера | Уточняйте у менеджера
00-00050071 | YSA40-32-37-68-K01-050 | IEK | Сальники предназначены для ввода проводов и кабелей в электрощитовое оборудование с целью защиты проводников от механического повреждения и защиты самой сборки от проникновения пыли и влаги в месте ввода. | Уточняйте у менеджера | Уточняйте у менеджера
00-00050072 | YSA40-32-37-68-K41-050 | IEK | Сальники предназначены для ввода проводов и кабелей в электрощитовое оборудование с целью защиты проводников от механического повреждения и защиты самой сборки от проникновения пыли и влаги в месте ввода. | Уточняйте у менеджера | Уточняйте у менеджера
00-00050073 | YSA40-40-49-68-K01 | IEK | Сальники предназначены для ввода проводов и кабелей в электрощитовое оборудование с целью защиты проводников от механического повреждения и защиты самой сборки от проникновения пыли и влаги в месте ввода. | Уточняйте у менеджера | Уточняйте у менеджера
00-00050074 | YSA40-40-49-68-K41 | IEK | Сальники предназначены для ввода проводов и кабелей в электрощитовое оборудование с целью защиты проводников от механического повреждения и защиты самой сборки от проникновения пыли и влаги в месте ввода. | Уточняйте у менеджера | Уточняйте у менеджера
00-00050061 | YSA10-08-12-68-K02 | IEK | Сальники предназначены для ввода проводов и кабелей в электрощитовое оборудование с целью защиты проводников от механического повреждения и защиты самой сборки от проникновения пыли и влаги в месте ввода. Сальник состоит из корпуса (1), уплотнителя (2), гайки уплотнения (3), прокладки (4) и фиксирующей гайки (5). Уплотнитель и прокладка выполнены из неопрена. Корпус, гайка уплотнения и фиксирующая гайка выполнены из нейлона. Установка сальника производится при помощи трубного (газового) ключа. | Уточняйте у менеджера | Уточняйте у менеджера
00-00046509 | YSA10-10-16-68-K02 | IEK | Сальники предназначены для ввода проводов и кабелей в электрощитовое оборудование с целью защиты проводников от механического повреждения и защиты самой сборки от проникновения пыли и влаги в месте ввода. Сальник состоит из корпуса (1), уплотнителя (2), гайки уплотнения (3), прокладки (4) и фиксирующей гайки (5). Уплотнитель и прокладка выполнены из неопрена. Корпус, гайка уплотнения и фиксирующая гайка выполнены из нейлона. Установка сальника производится при помощи трубного (газового) ключа. | Уточняйте у менеджера | Уточняйте у менеджера
00-00030764 | YSA10-14-20-68-K02 | IEK | Сальники предназначены для ввода проводов и кабелей в электрощитовое оборудование с целью защиты проводников от механического повреждения и защиты самой сборки от проникновения пыли и влаги в месте ввода. Сальник состоит из корпуса (1), уплотнителя (2), гайки уплотнения (3), прокладки (4) и фиксирующей гайки (5). Уплотнитель и прокладка выполнены из неопрена. Корпус, гайка уплотнения и фиксирующая гайка выполнены из нейлона. Установка сальника производится при помощи трубного (газового) ключа. | Уточняйте у менеджера | Уточняйте у менеджера
00-00050062 | YSA10-18-25-68-K02 | IEK | Сальники предназначены для ввода проводов и кабелей в электрощитовое оборудование с целью защиты проводников от механического повреждения и защиты самой сборки от проникновения пыли и влаги в месте ввода. Сальник состоит из корпуса (1), уплотнителя (2), гайки уплотнения (3), прокладки (4) и фиксирующей гайки (5). Уплотнитель и прокладка выполнены из неопрена. Корпус, гайка уплотнения и фиксирующая гайка выполнены из нейлона. Установка сальника производится при помощи трубного (газового) ключа. | Уточняйте у менеджера | Уточняйте у менеджера
00-00050063 | YSA10-25-32-68-K02 | IEK | Сальники предназначены для ввода проводов и кабелей в электрощитовое оборудование с целью защиты проводников от механического повреждения и защиты самой сборки от проникновения пыли и влаги в месте ввода. Сальник состоит из корпуса (1), уплотнителя (2), гайки уплотнения (3), прокладки (4) и фиксирующей гайки (5). Уплотнитель и прокладка выполнены из неопрена. Корпус, гайка уплотнения и фиксирующая гайка выполнены из нейлона. Установка сальника производится при помощи трубного (газового) ключа. | Уточняйте у менеджера | Уточняйте у менеджера
00-00035093 | YSA10-30-40-68-K02 | IEK | Сальники предназначены для ввода проводов и кабелей в электрощитовое оборудование с целью защиты проводников от механического повреждения и защиты самой сборки от проникновения пыли и влаги в месте ввода. Сальник состоит из корпуса (1), уплотнителя (2), гайки уплотнения (3), прокладки (4) и фиксирующей гайки (5). Уплотнитель и прокладка выполнены из неопрена. Корпус, гайка уплотнения и фиксирующая гайка выполнены из нейлона. Установка сальника производится при помощи трубного (газового) ключа. | Уточняйте у менеджера | Уточняйте у менеджера
00-00114507 | YSA20-28-40-68-K02 | IEK | Сальник типа MG устанавливается в местах ввода-вывода кабелей в корпусах щитового оборудования. Предназначен для защиты проводников от механического повреждения и защиты самой сборки от проникновения пыли и влаги в месте ввода-вывода. Ассортимент кабельных вводов типа MG позволяет подобрать изделия для ввода кабеля диаметром от 4 мм до 45 мм. | Уточняйте у менеджера | Уточняйте у менеджера
00-00050064 | YSA10-39-50-68-K02 | IEK | Сальники предназначены для ввода проводов и кабелей в электрощитовое оборудование с целью защиты проводников от механического повреждения и защиты самой сборки от проникновения пыли и влаги в месте ввода. Сальник состоит из корпуса (1), уплотнителя (2), гайки уплотнения (3), прокладки (4) и фиксирующей гайки (5). Уплотнитель и прокладка выполнены из неопрена. Корпус, гайка уплотнения и фиксирующая гайка выполнены из нейлона. Установка сальника производится при помощи трубного (газового) ключа. | Уточняйте у менеджера | Уточняйте у менеджера
00-00035092 | YSA10-52-63-68-K02 | IEK | Сальники предназначены для ввода проводов и кабелей в электрощитовое оборудование с целью защиты проводников от механического повреждения и защиты самой сборки от проникновения пыли и влаги в месте ввода. Сальник состоит из корпуса (1), уплотнителя (2), гайки уплотнения (3), прокладки (4) и фиксирующей гайки (5). Уплотнитель и прокладка выполнены из неопрена. Корпус, гайка уплотнения и фиксирующая гайка выполнены из нейлона. Установка сальника производится при помощи трубного (газового) ключа. | Уточняйте у менеджера | Уточняйте у менеджера
00-00101676 | Сальник PG 11 (PR08.7066) | Промрукав | Кабельные вводы с резьбой PG, предназначены для герметичного ввода-вывода кабелей и проводов. | 31.28 | 28.15
00-00101677 | Сальник PG 11 (PR08.7065) | Промрукав | Кабельные вводы с резьбой PG, предназначены для герметичного ввода-вывода кабелей и проводов. | 37.47 | 33.72
00-00050054 | YSA20-10-11-54-K41 | IEK | Сальники предназначены для ввода проводов и кабелей в электрощитовое оборудование с целью защиты проводников от механического повреждения и защиты самой сборки от проникновения пыли и влаги в месте ввода. Сальник состоит из корпуса (1), уплотнителя (2), гайки уплотнения (3), прокладки (4) и фиксирующей гайки (5). Уплотнитель и прокладка выполнены из неопрена. Корпус, гайка уплотнения и фиксирующая гайка выполнены из нейлона. Установка сальника производится при помощи трубного (газового) ключа. | Уточняйте у менеджера | Уточняйте у менеджера
00-00101680 | Сальник PG 13.5 (PR08.7068) | Промрукав | Кабельные вводы с резьбой PG, предназначены для герметичного ввода-вывода кабелей и проводов. | 40.32 | 36.29
00-00101681 | Сальник PG 13.5 (PR08.7067) | Промрукав | Кабельные вводы с резьбой PG, предназначены для герметичного ввода-вывода кабелей и проводов. | 45.01 | 40.51
00-00050055 | YSA20-12-13-54-K41 | IEK | Сальники предназначены для ввода проводов и кабелей в электрощитовое оборудование с целью защиты проводников от механического повреждения и защиты самой сборки от проникновения пыли и влаги в месте ввода. Сальник состоит из корпуса (1), уплотнителя (2), гайки уплотнения (3), прокладки (4) и фиксирующей гайки (5). Уплотнитель и прокладка выполнены из неопрена. Корпус, гайка уплотнения и фиксирующая гайка выполнены из нейлона. Установка сальника производится при помощи трубного (газового) ключа. | Уточняйте у менеджера | Уточняйте у менеджера
00-00101684 | Сальник PG 16 (PR08.7070) | Промрукав | Кабельные вводы с резьбой PG, предназначены для герметичного ввода-вывода кабелей и проводов. | 46.8 | 42.12
00-00101685 | Сальник PG 16 (PR08.7069) | Промрукав | Кабельные вводы с резьбой PG, предназначены для герметичного ввода-вывода кабелей и проводов. | 57.51 | 51.76
00-00050056 | YSA20-14-16-54-K41 | IEK | Сальники предназначены для ввода проводов и кабелей в электрощитовое оборудование с целью защиты проводников от механического повреждения и защиты самой сборки от проникновения пыли и влаги в месте ввода. Сальник состоит из корпуса (1), уплотнителя (2), гайки уплотнения (3), прокладки (4) и фиксирующей гайки (5). Уплотнитель и прокладка выполнены из неопрена. Корпус, гайка уплотнения и фиксирующая гайка выполнены из нейлона. Установка сальника производится при помощи трубного (газового) ключа. | Уточняйте у менеджера | Уточняйте у менеджера
00-00101688 | Сальник PG 19 (PR08.7072) | Промрукав | Кабельные вводы с резьбой PG, предназначены для герметичного ввода-вывода кабелей и проводов. | 53.74 | 48.37
00-00101689 | Сальник PG 19 (PR08.7071) | Промрукав | Кабельные вводы с резьбой PG, предназначены для герметичного ввода-вывода кабелей и проводов. | 64.44 | 58
00-00101692 | Сальник PG 21 (PR08.7074) | Промрукав | Кабельные вводы с резьбой PG, предназначены для герметичного ввода-вывода кабелей и проводов. | 82.29 | 74.06
00-00101693 | Сальник PG 21 (PR08.7073) | Промрукав | Кабельные вводы с резьбой PG, предназначены для герметичного ввода-вывода кабелей и проводов. | 83.57 | 75.21
00-00050057 | YSA20-18-21-54-K41 | IEK | Сальники предназначены для ввода проводов и кабелей в электрощитовое оборудование с целью защиты проводников от механического повреждения и защиты самой сборки от проникновения пыли и влаги в месте ввода. Сальник состоит из корпуса (1), уплотнителя (2), гайки уплотнения (3), прокладки (4) и фиксирующей гайки (5). Уплотнитель и прокладка выполнены из неопрена. Корпус, гайка уплотнения и фиксирующая гайка выполнены из нейлона. Установка сальника производится при помощи трубного (газового) ключа. | Уточняйте у менеджера | Уточняйте у менеджера
00-00101696 | Сальник PG 25 (PR08.7076) | Промрукав | Кабельные вводы с резьбой PG, предназначены для герметичного ввода-вывода кабелей и проводов. | 85.78 | 77.2
00-00101697 | Сальник PG 25 (PR08.7075) | Промрукав | Кабельные вводы с резьбой PG, предназначены для герметичного ввода-вывода кабелей и проводов. | 96.66 | 86.99
00-00101700 | Сальник PG 29 (PR08.7078) | Промрукав | Кабельные вводы с резьбой PG, предназначены для герметичного ввода-вывода кабелей и проводов. | 116.3 | 104.67
00-00101701 | Сальник PG 29 (PR08.7077) | Промрукав | Кабельные вводы с резьбой PG, предназначены для герметичного ввода-вывода кабелей и проводов. | 128.8 | 115.92
00-00050058 | YSA20-25-29-54-K41 | IEK | Сальники предназначены для ввода проводов и кабелей в электрощитовое оборудование с целью защиты проводников от механического повреждения и защиты самой сборки от проникновения пыли и влаги в месте ввода. Сальник состоит из корпуса (1), уплотнителя (2), гайки уплотнения (3), прокладки (4) и фиксирующей гайки (5). Уплотнитель и прокладка выполнены из неопрена. Корпус, гайка уплотнения и фиксирующая гайка выполнены из нейлона. Установка сальника производится при помощи трубного (газового) ключа. | Уточняйте у менеджера | Уточняйте у менеджера
00-00101704 | Сальник PG 36 (PR08.7079) | Промрукав | Кабельные вводы с резьбой PG, предназначены для герметичного ввода-вывода кабелей и проводов. | 208.41 | 187.57
00-00101705 | Сальник PG 36 (PR08.7080) | Промрукав | Кабельные вводы с резьбой PG, предназначены для герметичного ввода-вывода кабелей и проводов. | 195.6 | 176.04
00-00050059 | YSA20-32-36-54-K41 | IEK | Сальники предназначены для ввода проводов и кабелей в электрощитовое оборудование с целью защиты проводников от механического повреждения и защиты самой сборки от проникновения пыли и влаги в месте ввода. Сальник состоит из корпуса (1), уплотнителя (2), гайки уплотнения (3), прокладки (4) и фиксирующей гайки (5). Уплотнитель и прокладка выполнены из неопрена. Корпус, гайка уплотнения и фиксирующая гайка выполнены из нейлона. Установка сальника производится при помощи трубного (газового) ключа. | Уточняйте у менеджера | Уточняйте у менеджера
00-00101707 | Сальник PG 42 (PR08.7081) | Промрукав | Кабельные вводы с резьбой PG, предназначены для герметичного ввода-вывода кабелей и проводов. | 247.76 | 222.98
00-00030434 | YSA20-40-42-54-K41 | IEK | Сальники предназначены для ввода проводов и кабелей в электрощитовое оборудование с целью защиты проводников от механического повреждения и защиты самой сборки от проникновения пыли и влаги в месте ввода. Сальник состоит из корпуса (1), уплотнителя (2), гайки уплотнения (3), прокладки (4) и фиксирующей гайки (5). Уплотнитель и прокладка выполнены из неопрена. Корпус, гайка уплотнения и фиксирующая гайка выполнены из нейлона. Установка сальника производится при помощи трубного (газового) ключа. | Уточняйте у менеджера | Уточняйте у менеджера
00-00101709 | Сальник PG 48 (PR08.7082) | Промрукав | Кабельные вводы с резьбой PG, предназначены для герметичного ввода-вывода кабелей и проводов. | 320 | 288
00-00050060 | YSA20-44-48-54-K41 | IEK | Сальники предназначены для ввода проводов и кабелей в электрощитовое оборудование с целью защиты проводников от механического повреждения и защиты самой сборки от проникновения пыли и влаги в месте ввода. Сальник состоит из корпуса (1), уплотнителя (2), гайки уплотнения (3), прокладки (4) и фиксирующей гайки (5). Уплотнитель и прокладка выполнены из неопрена. Корпус, гайка уплотнения и фиксирующая гайка выполнены из нейлона. Установка сальника производится при помощи трубного (газового) ключа. | Уточняйте у менеджера | Уточняйте у менеджера
00-00101711 | Сальник PG 63 (PR08.7083) | Промрукав | Кабельные вводы с резьбой PG, предназначены для герметичного ввода-вывода кабелей и проводов. | 615.98 | 554.38
00-00101714 | Сальник PG 7 (PR08.7062) | Промрукав | Кабельные вводы с резьбой PG, предназначены для герметичного ввода-вывода кабелей и проводов. | 20.73 | 18.66
00-00101715 | Сальник PG 7 (PR08.7061) | Промрукав | Кабельные вводы с резьбой PG, предназначены для герметичного ввода-вывода кабелей и проводов. | 27.22 | 24.5
00-00101718 | Сальник PG 9 (PR08.7064) | Промрукав | Кабельные вводы с резьбой PG, предназначены для герметичного ввода-вывода кабелей и проводов. | 24.56 | 22.1
00-00101719 | Сальник PG 9 (PR08.7063) | Промрукав | Кабельные вводы с резьбой PG, предназначены для герметичного ввода-вывода кабелей и проводов. | 30.52 | 27.47
00-00046833 | YSA20-06-07-54-K41 | IEK | Сальники предназначены для ввода проводов и кабелей в электрощитовое оборудование с целью защиты проводников от механического повреждения и защиты самой сборки от проникновения пыли и влаги в месте ввода. Сальник состоит из корпуса (1), уплотнителя (2), гайки уплотнения (3), прокладки (4) и фиксирующей гайки (5). Уплотнитель и прокладка выполнены из неопрена. Корпус, гайка уплотнения и фиксирующая гайка выполнены из нейлона. Установка сальника производится при помощи трубного (газового) ключа. | Уточняйте у менеджера | Уточняйте у менеджера
00-00034238 | YSA20-08-09-54-K41 | IEK | Сальники предназначены для ввода проводов и кабелей в электрощитовое оборудование с целью защиты проводников от механического повреждения и защиты самой сборки от проникновения пыли и влаги в месте ввода. Сальник состоит из корпуса (1), уплотнителя (2), гайки уплотнения (3), прокладки (4) и фиксирующей гайки (5). Уплотнитель и прокладка выполнены из неопрена. Корпус, гайка уплотнения и фиксирующая гайка выполнены из нейлона. Установка сальника производится при помощи трубного (газового) ключа. | Уточняйте у менеджера | Уточняйте у менеджера
00-00050046 | YSA30-08-11-54-K41 | IEK | Сальники предназначены для ввода проводов и кабелей в электрощитовое оборудование с целью защиты проводников от механического повреждения и защиты самой сборки от проникновения пыли и влаги в месте ввода. Сальник состоит из корпуса (1), уплотнителя (2), гайки уплотнения (3), прокладки (4) и фиксирующей гайки (5). Уплотнитель и прокладка выполнены из неопрена. Корпус, гайка уплотнения и фиксирующая гайка выполнены из нейлона. Установка сальника производится при помощи трубного (газового) ключа. | Уточняйте у менеджера | Уточняйте у менеджера
00-00050047 | YSA30-10-13-54-K41 | IEK | Сальники предназначены для ввода проводов и кабелей в электрощитовое оборудование с целью защиты проводников от механического повреждения и защиты самой сборки от проникновения пыли и влаги в месте ввода. Сальник состоит из корпуса (1), уплотнителя (2), гайки уплотнения (3), прокладки (4) и фиксирующей гайки (5). Уплотнитель и прокладка выполнены из неопрена. Корпус, гайка уплотнения и фиксирующая гайка выполнены из нейлона. Установка сальника производится при помощи трубного (газового) ключа. | Уточняйте у менеджера | Уточняйте у менеджера
00-00050048 | YSA30-12-16-54-K41 | IEK | Сальники предназначены для ввода проводов и кабелей в электрощитовое оборудование с целью защиты проводников от механического повреждения и защиты самой сборки от проникновения пыли и влаги в месте ввода. Сальник состоит из корпуса (1), уплотнителя (2), гайки уплотнения (3), прокладки (4) и фиксирующей гайки (5). Уплотнитель и прокладка выполнены из неопрена. Корпус, гайка уплотнения и фиксирующая гайка выполнены из нейлона. Установка сальника производится при помощи трубного (газового) ключа. | Уточняйте у менеджера | Уточняйте у менеджера
00-00050049 | YSA30-16-21-54-K41 | IEK | Сальники предназначены для ввода проводов и кабелей в электрощитовое оборудование с целью защиты проводников от механического повреждения и защиты самой сборки от проникновения пыли и влаги в месте ввода. Сальник состоит из корпуса (1), уплотнителя (2), гайки уплотнения (3), прокладки (4) и фиксирующей гайки (5). Уплотнитель и прокладка выполнены из неопрена. Корпус, гайка уплотнения и фиксирующая гайка выполнены из нейлона. Установка сальника производится при помощи трубного (газового) ключа. | Уточняйте у менеджера | Уточняйте у менеджера
00-00050050 | YSA30-25-29-54-K41 | IEK | Сальники предназначены для ввода проводов и кабелей в электрощитовое оборудование с целью защиты проводников от механического повреждения и защиты самой сборки от проникновения пыли и влаги в месте ввода. Сальник состоит из корпуса (1), уплотнителя (2), гайки уплотнения (3), прокладки (4) и фиксирующей гайки (5). Уплотнитель и прокладка выполнены из неопрена. Корпус, гайка уплотнения и фиксирующая гайка выполнены из нейлона. Установка сальника производится при помощи трубного (газового) ключа. | Уточняйте у менеджера | Уточняйте у менеджера
00-00050051 | YSA30-32-36-54-K41 | IEK | Сальники предназначены для ввода проводов и кабелей в электрощитовое оборудование с целью защиты проводников от механического повреждения и защиты самой сборки от проникновения пыли и влаги в месте ввода. Сальник состоит из корпуса (1), уплотнителя (2), гайки уплотнения (3), прокладки (4) и фиксирующей гайки (5). Уплотнитель и прокладка выполнены из неопрена. Корпус, гайка уплотнения и фиксирующая гайка выполнены из нейлона. Установка сальника производится при помощи трубного (газового) ключа. | Уточняйте у менеджера | Уточняйте у менеджера
00-00050052 | YSA30-40-42-54-K41 | IEK | Сальники предназначены для ввода проводов и кабелей в электрощитовое оборудование с целью защиты проводников от механического повреждения и защиты самой сборки от проникновения пыли и влаги в месте ввода. Сальник состоит из корпуса (1), уплотнителя (2), гайки уплотнения (3), прокладки (4) и фиксирующей гайки (5). Уплотнитель и прокладка выполнены из неопрена. Корпус, гайка уплотнения и фиксирующая гайка выполнены из нейлона. Установка сальника производится при помощи трубного (газового) ключа. | Уточняйте у менеджера | Уточняйте у менеджера
00-00050053 | YSA30-44-48-54-K41 | IEK | Сальники предназначены для ввода проводов и кабелей в электрощитовое оборудование с целью защиты проводников от механического повреждения и защиты самой сборки от проникновения пыли и влаги в месте ввода. Сальник состоит из корпуса (1), уплотнителя (2), гайки уплотнения (3), прокладки (4) и фиксирующей гайки (5). Уплотнитель и прокладка выполнены из неопрена. Корпус, гайка уплотнения и фиксирующая гайка выполнены из нейлона. Установка сальника производится при помощи трубного (газового) ключа. | Уточняйте у менеджера | Уточняйте у менеджера
00-00055440 | ВМ-Х2 | Спектрон | Кабельный ввод с резьбой М20х1,5 мм для открытой прокладки кабеля с проходным диаметром d=6-12 мм | 165 | 153.45
00-00071751 | КВ-ВМ-Х2 | Спектрон | Кабельный ввод с монтажом, для открытой прокладки кабеля с проходным диаметром d=6-12 мм | 145 | 134.85
00-00109654 | TI-00D-FLG-445-170 | IEK | Фланец кабельный 445х170мм глухой (TI-00D-FLG-445-170) Предназначен для организации ввода кабеля в корпусах металлических ЩМП TITAN 5 и TITAN 7. | Уточняйте у менеджера | Уточняйте у менеджера
00-00105589 | ГЕРМОВВОД (PG-7…21)(КР-пластик) | Фортеза | Дополнительный гермоввод. Устанавливается в распределительную коробку под заказ. | 375 | 375
00-00105590 | ГЕРМОВВОД (PG-7…21)(КР-сталь) | Фортеза | Дополнительный гермоввод. Устанавливается в распределительную коробку под заказ. | 437.5 | 437.5
Коробки распределительные
00-00046812 | 677 | DKC | Коробка распределительная SDMN для мини-каналов. Назначение: организация безопасного и эстетичного места ответвления (распаячная коробка). Характеристики: материал - АБС-пластик. Габаритные размеры: 75,5 х 75,54 х 34, цвет белый | 239.36 | 234.58
00-00093656 | 1769 | DKC | Распределительная коробка используется для организации разветвлений кабельных линий, проложенных внутри кабельных коробов. Цвет - белый. | Уточняйте у менеджера | Уточняйте у менеджера
00-00070681 | 1771 | DKC | Коробка распределительная SDN3 для кабель-каналов. Размеры: 231x231x95 мм. Назначение: организация безопасного и эстетичного места ответвления (распаечная коробка). Характеристики: материал коробки - АБС-пластик, цвет - белый. Подходит для всех типоразмеров миниканалов. Типоразмеры короба: 25х30, 40х40, 60х40, 80х40, 100х40, 120х40, 60х60, 80х60, 100х60, 120х60, 150х60, 200х60, 100х80, 120х80, 150х80, 200х80, 70х22, 90х25, 90х50 | 8350.58 | 8183.57
00-00058359 | 1869 | DKC | Коробка распределительная SDN1 для кабель-каналов. Размеры: 110х110х55 мм. Назначение: организация безопасного и эстетичного места ответвления (распаечная коробка). Характеристики: материал коробки - АБС-пластик, цвет - белый. Подходит для всех типоразмеров миниканалов. Типоразмеры короба: 25х30, 40х40, 60х40, 80х40, 70х22 | 1562.03 | 1530.79
00-00070698 | 1870 | DKC | Коробка распределительная SDN2 для кабель-каналов. Размеры: 151х151х75 мм. Назначение: организация безопасного и эстетичного места ответвления (распаечная коробка). Характеристики: материал коробки - АБС-пластик, цвет - белый. Подходит для всех типоразмеров миниканалов. Типоразмеры короба: 25х30, 40х40, 60х40, 80х40, 100х40, 120х40, 60х60, 80х60, 100х60, 120х60, 70х22, 90х25, 90х50 | 1824.47 | 1787.98
00-00070742 | 10013 | DKC | Коробка монтажная под 2 модуля электроизделий, тип PDM. Назначение: организация рабочего места. Условия монтажа электроустановочных изделий: защелкиванием (ЭУИ 45х45 − снаружи). Характеристики: материал – АБС-пластик; для ввода мини-каналов − преперфорация. внутри коробки на всех 4-х стенках; для ввода гофротрубы − перфорация на дне коробки диаметром 16 и 25 мм; для монтажа к стене − 4 отверстия на дне коробки для саморезов диаметром до 5 мм. Комплектация: основание; лицевая часть (рамка с защелками для. монтажа ЭУИ). Цвет белый. | 171.12 | 167.69
00-00070743 | 10033 | DKC | Коробка монтажная под 2 модуля электроизделий, тип PDD. Назначение: организация рабочего места. Условия монтажа электроустановочных изделий: защелкиванием (ЭУИ "Viva" − снаружи). Характеристики: материал – АБС-пластик; для ввода мини-каналов − преперфорация. внутри коробки на всех 4-х стенках; для ввода гофротрубы − перфорация на дне коробки диаметром 16 и 25 мм; для монтажа к стене − 4 отверстия на дне коробки для саморезов диаметром до 5 мм. Комплектация: основание; лицевая часть (рамка с защелками для. монтажа ЭУИ). Цвет белый. | 237.19 | 232.45
00-00070744 | 10034 | DKC | Коробка монтажная под 2 модуля электроизделий, тип PDB. Назначение: организация рабочего места. Условия монтажа электроустановочных изделий: защелкиванием (ЭУИ "Brava" − изнутри). Характеристики: материал – АБС-пластик; для ввода мини-каналов − преперфорация. внутри коробки на всех 4-х стенках; для ввода гофротрубы − перфорация на дне коробки диаметром 16 и 25 мм; для монтажа к стене − 4 отверстия на дне коробки для саморезов диаметром до 5 мм. Комплектация: основание; лицевая часть (рамка с защелками для. монтажа ЭУИ). Цвет белый. | 246.88 | 241.94
03-00013397 | 10123 | DKC | Коробка монтажная под 2 модуля электроизделий, тип PDD-N60. Назначение: организация рабочего места. Условия монтажа электроустановочных изделий: с каркасами и рамками (аналогично как в стены), посадочный размер между винтами 60 мм. Характеристики: материал – АБС-пластик; отверстия 50х20 мм с 3-х сторон для ввода. мини-каналов; для монтажа к стене − отверстия на дне коробки для саморезов диаметром до 4 мм. Комплектация: основание − 1 шт.; саморезы для установки в основание коробки каркасов с ЭУИ − 2 шт.; заглушка 50х20 мм − 3 шт.; адаптер для ввода мини-канала 22х10 или 30х10 мм − 1 шт.; адаптер для ввода мини-канала 25х17 или 15х17 мм − 1 шт.; адаптер для ввода мини-канала 40х17 или 40/2х17 мм − 1 шт. Цвет белый. | 398.77 | 390.79
03-00013398 | 10143 | DKC | Коробка монтажная под 4 модуля электроизделий, тип PDD-N120. Назначение: организация рабочего места. Монтаж электроустановочных изделий: с каркасами (аналогично монтажу в стены). Характеристики: материал – АБС-пластик; отверстия 50х20 мм с 3-х сторон для ввода мини-каналов ДКС; для монтажа к стене − отверстия на дне коробки для саморезов диаметром до 4 мм. Комплектация: основание − 1 шт.; саморезы для установки в основание коробки каркасов с ЭУИ − 2 шт.; заглушка 50х20 мм − 3 шт.; адаптер для ввода мини-канала 22х10 или 30х10 мм − 1 шт.; адаптер для ввода мини-канала 25х17 или 15х17 мм − 1 шт.; адаптер для ввода мини-канала 40х17 или 40/2х17 мм − 1 шт. Цвет белый. | 471.47 | 462.04
03-00011953 | 53500 | DKC | Ответвительная коробка круглой формы с кабельными вводами предназначена для эстетичного оформления мест соединения кабелей (силовых, осветительных, а также кабелей информационных сетей) и их защиты от повреждений, влаги и пыли. Коробка имеет 4 кабельных ввода, максимальный диаметр кабеля – 20 мм. Ответвительные коробки обеспечивают высокий уровень пыле- и влагозащиты – до IP 44. Диаметр коробки - 66 мм, глубина - 40 мм (габаритные размеры), внутренние размеры - 65х35 мм. Материал – пластик. Ответвительные коробки подходят для установки в помещении и на открытом воздухе (при условии защиты от прямых солнечных лучей и осадков). Цвет: серый. Диапазон температур эксплуатации: от –25 °С до +60 °С. | 99.05 | 97.07
00-00092501 | 53500R | DKC | Ответвительные коробки серии "Express" обеспечивают быстрый монтаж и доступ к кабелю при необходимости. Они имеют 4 кабельных ввода (диаметр 20 мм). Размер коробки - 65х35 мм. Материал коробки не содержит галогенов. Конструкция обеспечивает высокую степень герметизации - IP 44. | 112.48 | 110.23
00-00047663 | 53600 | DKC | Ответвительная коробка круглой формы с кабельными вводами предназначена для эстетичного оформления мест соединения кабелей (силовых, осветительных, а также кабелей информационных сетей) и их защиты от повреждений, влаги и пыли. Коробка имеет 4 кабельных ввода, максимальный диаметр кабеля – 20 мм. Ответвительные коробки обеспечивают высокий уровень пыле- и влагозащиты – до IP 44. Диаметр коробки – 88 мм, глубина – 43 мм (габаритные размеры), внутренние размеры - 80х40 мм. Материал – пластик. Ответвительные коробки подходят для установки в помещении и на открытом воздухе (при условии защиты от прямых солнечных лучей и осадков). Цвет: серый. Диапазон температур эксплуатации: от –25 °С до +60 °С. | 109.65 | 107.46
00-00092502 | 53600R | DKC | Ответвительные коробки обеспечивают высокий уровень пыле- и влагозащиты – до IP 44. Диаметр коробки – 88 мм, глубина – 43 мм (габаритные размеры), внутренние размеры - 80х40 мм. Материал – пластик. Ответвительные коробки подходят для установки в помещении и на открытом воздухе (при условии защиты от прямых солнечных лучей и осадков). Цвет: серый. Диапазон температур эксплуатации: от –25 °С до +60 °С. | 150.17 | 147.17
00-00017922 | 53700 | DKC | Ответвительная коробка квадратной формы с кабельными вводами применяется для защиты и эстетичного оформления мест соединения кабелей (информационных, осветительных, силовых). Коробка имеет 6 кабельных вводов-сальников, предназначенных для кабеля с максимальным диаметром 20 мм. Ответвительная коробка обеспечивает высокий уровень пыле- и влагозащиты – IP 44. Параметры коробки: 80x80 мм, глубина – 40 мм (внутренние размеры). Материал – пластик. Ответвительные коробки можно устанавливать как в помещении, так и на открытом воздухе (при условии, что коробка будет защищена от воздействия прямых солнечных лучей и осадков). Цвет - серый. Температура эксплуатации: от –25 °С до +60 °С. | 133.25 | 130.58
00-00092503 | 53700R | DKC | Ответвительная коробка квадратной формы с кабельными вводами применяется для защиты и эстетичного оформления мест соединения кабелей (информационных, осветительных, силовых). Коробка имеет 6 кабельных вводов-сальников, предназначенных для кабеля с максимальным диаметром 20 мм. Ответвительная коробка обеспечивает высокий уровень пыле- и влагозащиты – IP 44. Параметры коробки: 80x80 мм, глубина – 40 мм (внутренние размеры). Материал – пластик. Ответвительные коробки можно устанавливать как в помещении, так и на открытом воздухе (при условии, что коробка будет защищена от воздействия прямых солнечных лучей и осадков). Цвет - серый. Температура эксплуатации: от –25 °С до +60 °С. | 186.51 | 182.78
00-00092498 | 53770 | DKC | Коробка ответвительная, применяется для защиты и эстетичного оформления мест соединения кабелей (информационных, осветительных, силовых). Коробка имеет 8 герметичных вводов по периметру для ввода жестких и гофрированных труб, а также кабелей с максимальным диаметром 20 мм, и 2 дополнительных ввода на торцевой части коробки для ввода жестких и гофрированных труб, а также кабелей диаметром 20 мм. Параметры 70x70х40 мм (внутренние размеры) и 79х79х48 мм (внешние размеры). Квадратная форма. Материал – пластик. Крышка - матовая, непрозрачная, закрывается защелкиванием. IP55 по ГОСТ 14254. Можно устанавливать как в помещении, так и на открытом воздухе (при условии защиты от воздействия прямых солнечных лучей и осадков). Цвет - серый. Температура эксплуатации от –25 до +60 °С. Halogen free. | 123.5 | 121.03
00-00092499 | 53785 | DKC | Коробка ответвительная, применяется для защиты и эстетичного оформления мест соединения кабелей (информационных, осветительных, силовых). Коробка имеет 8 герметичных вводов по периметру для ввода жестких и гофрированных труб, а также кабелей с максимальным диаметром 20 мм, и 2 дополнительных ввода на торцевой части коробки для ввода жестких и гофрированных труб, а также кабелей диаметром 20 мм. Параметры 85x85х40 мм (внутренние размеры) и 94х94х48 мм (внешние размеры). Квадратная форма. Материал – пластик. Крышка - матовая, непрозрачная, закрывается защелкиванием. IP55 по ГОСТ 14254. Можно устанавливать как в помещении, так и на открытом воздухе (при условии защиты от воздействия прямых солнечных лучей и осадков). Цвет - серый. Температура эксплуатации от –25 до +60 °С. Halogen free. | 134.72 | 132.03
00-00026431 | 53800 | DKC | Ответвительная коробка квадратной формы с кабельными вводами применяется для защиты и эстетичного оформления мест соединения кабелей (информационных, осветительных, силовых). Коробка имеет 6 кабельных вводов-сальников, предназначенных для кабеля с максимальным диаметром 25 мм. Ответвительная коробка обеспечивает повышенный уровень пыле- и влагозащиты – IP 55. Параметры коробки: 100x100 мм, глубина – 50 мм (внутренние размеры). Материал – пластик. Ответвительные коробки можно устанавливать как в помещении, так и на открытом воздухе (при условии, что коробка будет защищена от воздействия прямых солнечных лучей и осадков). Цвет - серый. Температура эксплуатации: от –25 °С до +60 °С. | 147.83 | 144.87
00-00092504 | 53800R | DKC | Коробка ответвительная, применяется для защиты и эстетичного оформления мест соединения кабелей (информационных, осветительных, силовых). Коробка имеет 8 герметичных вводов по периметру для ввода жестких и гофрированных труб, а также кабелей с максимальным диаметром 25 мм, и 2 дополнительных ввода на торцевой части коробки для ввода жестких и гофрированных труб, а также кабелей диаметром 20 мм. Параметры: 100x100х50 мм (внутренние размеры) и 109х109х58 мм (внешние размеры). Квадратная форма. Материал – пластик. Крышка - матовая, непрозрачная, закрывается защелкиванием. IP55 по ГОСТ 14254. Можно устанавливать как в помещении, так и на открытом воздухе (при условии защиты от воздействия прямых солнечных лучей и осадков). Цвет - серый. Температура эксплуатации от –25 до +60 °С. Halogen free. | 276.04 | 270.52
00-00092500 | 53801 | DKC | Ответвительная коробка квадратной формы с кабельными вводами применяется для защиты и эстетичного оформления мест соединения кабелей (информационных, осветительных, силовых). Коробка имеет 6 кабельных вводов-сальников, предназначенных для кабеля с максимальным диаметром 25 мм. Ответвительная коробка обеспечивает повышенный уровень пыле- и влагозащиты – IP55. Параметры коробки: 100x100 мм, глубина – 50 мм (внутренние размеры). Материал – пластик. Ответвительные коробки можно устанавливать как в помещении, так и на открытом воздухе (при условии, что коробка будет защищена от воздействия прямых солнечных лучей и осадков). Цвет - серый. Температура эксплуатации: от –25 °С до +60 °С | 242.21 | 237.36
00-00022761 | 53810 | DKC | Прямоугольная ответвительная коробка с гладкими стенками используется для оформления и защиты от повреждений мест соединения кабелей. Для ввода кабеля в коробку применяются кабельные зажимы или муфты (не входят в комплект). Крышка крепится на винты. Применение коробки обеспечивает надежную защиту от попадания влаги и пыли (IP 56). Внутренние размеры коробки: 100х100 мм, глубина – 50 мм. Габаритные размеры: 114х114х62 мм. Материал – пластик. Ответвительные коробки с гладкими стенкамит могут устанавливаться в помещениях или на улице (при условии, что на коробку не будут воздействовать прямые солнечные лучи или осадки). Коробка рассчитана на эксплуатацию при температуре от –25 °С до +60 °С. | 220.47 | 216.06
00-00092505 | 53810R | DKC | Прямоугольная ответвительная коробка с гладкими стенками используется для оформления и защиты от повреждений мест соединения кабелей. Для ввода кабеля в коробку применяются кабельные зажимы или муфты (не входят в комплект). Крышка крепится на винты. Применение коробки обеспечивает надежную защиту от попадания влаги и пыли (IP 56). Внутренние размеры коробки: 100х100 мм, глубина – 50 мм. Габаритные размеры: 114х114х62 мм. Материал – пластик. Ответвительные коробки с гладкими стенкамит могут устанавливаться в помещениях или на улице (при условии, что на коробку не будут воздействовать прямые солнечные лучи или осадки). Коробка рассчитана на эксплуатацию при температуре от –25 °С до +60 °С. | 230.02 | 225.42
00-00092506 | 53811 | DKC | Прямоугольная ответвительная коробка с гладкими стенками используется для оформления и защиты от повреждений мест соединения кабелей. Для ввода кабеля в коробку применяются кабельные зажимы или муфты (не входят в комплект). Крышка крепится на винты. Применение коробки обеспечивает надежную защиту от попадания влаги и пыли (IP 56). Внутренние размеры коробки: 100х100 мм, глубина – 50 мм. Габаритные размеры: 114х114х62 мм. Материал – пластик. Ответвительные коробки с гладкими стенкамит могут устанавливаться в помещениях или на улице (при условии, что на коробку не будут воздействовать прямые солнечные лучи или осадки). Коробка рассчитана на эксплуатацию при температуре от –25 °С до +60 °С. | 273.66 | 268.19
00-00033224 | 53900 | DKC | Ответвительные коробки серии "Express" обеспечивают быстрый монтаж и доступ к кабелю при необходимости. Они имеют 6 кабельных ввода (диаметр 25 мм). Размер коробки - 120х80х50 мм. Конструкция обеспечивает высокую степень герметизации - IP 55. | 346.92 | 339.98
00-00092473 | 53900R | DKC | Ответвительные коробки серии "Express" обеспечивают быстрый монтаж и доступ к кабелю при необходимости. Они имеют 6 кабельных вводов (диаметр 25 мм). Размер коробки - 120х80х50 мм. Конструкция обеспечивает высокую степень герметизации - IP 55. | 398.92 | 390.94
00-00020557 | 53910 | DKC | Ответвительные коробки серии "Express" обеспечивают быстрый монтаж и доступ к кабелю при необходимости. Они имеют 6 кабельных вводов (диаметр 25 мм). Размер коробки - 120х80х50 мм. Конструкция обеспечивает высокую степень герметизации - IP 56. | 277.9 | 272.35
00-00092474 | 53910R | DKC | Ответвительные коробки серии "Express" обеспечивают быстрый монтаж и доступ к кабелю при необходимости. Они имеют 6 кабельных вводов (диаметр 25 мм). Размер коробки - 120х80х50 мм. Конструкция обеспечивает высокую степень герметизации - IP 56. | 289.87 | 284.07
00-00092475 | 53920 | DKC | Ответвительные коробки серии "Express" обеспечивают быстрый монтаж и доступ к кабелю при необходимости. Коробка ответвительная с гладкими стенками и прозрачной крышкой. Размер коробки - 120х80х50 мм. Конструкция обеспечивает высокую степень герметизации - IP 56. | 341.71 | 334.88
00-00018060 | 54000 | DKC | Ответвительные коробки серии "Express" обеспечивают быстрый монтаж и доступ к кабелю при необходимости. Они имеют 10 кабельных ввода (диаметр 25 мм). Размер коробки - 150х110х70 мм. Конструкция обеспечивает высокую степень герметизации - IP 55. | 416.31 | 407.99
00-00017920 | 54010 | DKC | Ответвительные коробки серии "Express" обеспечивают быстрый монтаж и доступ к кабелю при необходимости. Коробка ответвительная с гладкими стенками. Размер коробки - 150х110х70 мм. Конструкция обеспечивает высокую степень герметизации - IP 56. | 435.43 | 426.72
00-00047901 | 54020 | DKC | Ответвительные коробки серии "Express" обеспечивают быстрый монтаж и доступ к кабелю при необходимости. Коробка ответвительная с гладкими стенками и прозрачной крышкой. Размер коробки - 150х110х70 мм. Конструкция обеспечивает высокую степень герметизации - IP 56. | 542.74 | 531.89
00-00092476 | 54030 | DKC | Ответвительные коробки серии "Express" обеспечивают быстрый монтаж и доступ к кабелю при необходимости. Коробка ответвительная с гладкими стенками и высокой крышкой. Размер коробки - 150х110х35 мм. Конструкция обеспечивает высокую степень герметизации - IP 56. | 1338.96 | 1312.18
00-00029649 | 54040 | DKC | Ответвительные коробки серии "Express" обеспечивают быстрый монтаж и доступ к кабелю при необходимости. Коробка ответвительная с гладкими стенками и прозрачной крышкой. Размер коробки - 150х110х135 мм. Конструкция обеспечивает высокую степень герметизации - IP 56. | 1644.55 | 1611.66
03-00012607 | 54100 | DKC | Ответвительные коробки серии "Express" обеспечивают быстрый монтаж и доступ к кабелю при необходимости. Коробка ответвительная с 10 кабельными вводами д. 32 мм. Размер коробки - 190х140х70 мм. Конструкция обеспечивает высокую степень герметизации - IP 55. | 741.83 | 727
00-00021509 | 54110 | DKC | Ответвительные коробки серии "Express" обеспечивают быстрый монтаж и доступ к кабелю при необходимости. Коробка ответвительная с гладкими стенками. Размер коробки - 190х140х70 мм. Конструкция обеспечивает высокую степень герметизации - IP 56. | 556.88 | 545.74
00-00092477 | 54120 | DKC | Ответвительные коробки серии "Express" обеспечивают быстрый монтаж и доступ к кабелю при необходимости. Коробка ответвительная с гладкими стенками и прозрачной крышкой. Размер коробки - 190х140х70 мм. Конструкция обеспечивает высокую степень герметизации - IP 56. | 1020.38 | 999.98
00-00092478 | 54130 | DKC | Ответвительные коробки серии "Express" обеспечивают быстрый монтаж и доступ к кабелю при необходимости. Коробка ответвительная с гладкими стенками. Размер коробки - 190х145х135 мм. Конструкция обеспечивает высокую степень герметизации - IP 56. | 1581.79 | 1550.16
00-00092479 | 54140 | DKC | Ответвительные коробки серии "Express" обеспечивают быстрый монтаж и доступ к кабелю при необходимости. Коробка ответвительная с гладкими стенками и прозрачной крышкой. Размер коробки - 190х145х135 мм. Конструкция обеспечивает высокую степень герметизации - IP 56. | 1938.95 | 1900.17
00-00070909 | 54200 | DKC | Ответвительные коробки серии "Express" обеспечивают быстрый монтаж и доступ к кабелю при необходимости. Коробка ответвительная с 10 кабельными вводами д. 32 мм. Размер коробки - 240х190х90 мм. Конструкция обеспечивает высокую степень герметизации - IP 55. | 1264.43 | 1239.14
00-00089128 | 54201 | DKC | Ответвительные коробки серии "Express" обеспечивают быстрый монтаж и доступ к кабелю при необходимости. Коробка ответвительная с кабельными вводами 2х40 мм, 6х32мм. Размер коробки - 240х190х90 мм. Конструкция обеспечивает высокую степень герметизации - IP 55. | 1327.7 | 1301.15
00-00092480 | 54202 | DKC | Ответвительные коробки серии "Express" обеспечивают быстрый монтаж и доступ к кабелю при необходимости. Коробка ответвительная с 2 кабельными вводами 40 мм, 6х32мм. Размер | 1242.42 | 1217.58
00-00028349 | 54210 | DKC | Ответвительные коробки серии "Express" обеспечивают быстрый монтаж и доступ к кабелю при необходимости. Коробка ответвительная с гадкими стенками. Размер коробки - 240х190х90 мм. Конструкция обеспечивает высокую степень герметизации - IP 56. | 1122.08 | 1099.64
00-00092481 | 54220 | DKC | Ответвительные коробки серии "Express" обеспечивают быстрый монтаж и доступ к кабелю при необходимости. Коробка ответвительная с гадкими стенками и прозрачной крышкой. Размер коробки - 240х190х90 мм. Конструкция обеспечивает высокую степень герметизации - IP 56. | 1914.92 | 1876.63
00-00092482 | 54230 | DKC | Ответвительные коробки серии "Express" обеспечивают быстрый монтаж и доступ к кабелю при необходимости. Коробка ответвительная с гадкими стенками. Размер коробки - 240х190х160 мм. Конструкция обеспечивает высокую степень герметизации - IP 56. | 1279.95 | 1254.35
00-00092483 | 54240 | DKC | Ответвительные коробки серии "Express" обеспечивают быстрый монтаж и доступ к кабелю при необходимости. Коробка ответвительная с гадкими стенками и прозрачной крышкой. Размер коробки - 240х190х160 мм. Конструкция обеспечивает высокую степень герметизации - IP 56. | 2334.41 | 2287.72
00-00054574 | 54300 | DKC | Ответвительные коробки серии "Express" обеспечивают быстрый монтаж и доступ к кабелю при необходимости. Коробка ответвительная с 10 кабельными вводами д. 40 мм. Размер коробки - 300х220х120 мм. Конструкция обеспечивает высокую степень герметизации - IP 55. | 2107.59 | 2065.43
00-00054572 | 54310 | DKC | Ответвительные коробки серии "Express" обеспечивают быстрый монтаж и доступ к кабелю при необходимости. Коробка ответвительная с гладкими стенками. Размер коробки - 300х220х120 мм. Конструкция обеспечивает высокую степень герметизации - IP 56. | 1997.36 | 1957.41
00-00092484 | 54320 | DKC | Ответвительные коробки серии "Express" обеспечивают быстрый монтаж и доступ к кабелю при необходимости. Коробка ответвительная с гладкими стенками и прозрачной крышкой. Размер коробки - 300х220х120 мм. Конструкция обеспечивает высокую степень герметизации - IP 56. | 2713.72 | 2659.44
00-00092485 | 54330 | DKC | Ответвительные коробки серии "Express" обеспечивают быстрый монтаж и доступ к кабелю при необходимости. Коробка ответвительная с гладкими стенками. Размер коробки - 300х220х180 мм. Конструкция обеспечивает высокую степень герметизации - IP 56. | 2171.28 | 2127.86
00-00092486 | 54340 | DKC | Ответвительные коробки серии "Express" обеспечивают быстрый монтаж и доступ к кабелю при необходимости. Коробка ответвительная с гладкими стенками и прозрачной крышкой. Размер коробки - 300х220х180 мм. Конструкция обеспечивает высокую степень герметизации - IP 56. | 3531.51 | 3460.88
00-00070910 | 54400 | DKC | Ответвительные коробки серии "Express" обеспечивают быстрый монтаж и доступ к кабелю при необходимости. Коробка ответвительная с 12 кабельными вводами д. 40 мм. Размер коробки - 380х300х120 мм. Конструкция обеспечивает высокую степень герметизации - IP 55. | 2908.2 | 2850.04
00-00028325 | 54410 | DKC | Ответвительные коробки серии "Express" обеспечивают быстрый монтаж и доступ к кабелю при необходимости. Коробка ответвительная с гладкими стенками. Размер коробки - 380х300х120 мм. Конструкция обеспечивает высокую степень герметизации - IP 56. | 2814.15 | 2757.87
00-00092487 | 54420 | DKC | Ответвительные коробки серии "Express" обеспечивают быстрый монтаж и доступ к кабелю при необходимости. Коробка ответвительная с гладкими стенками и прозрачной крышкой. Размер коробки - 380х300х120 мм. Конструкция обеспечивает высокую степень герметизации - IP 56. | 4595.91 | 4503.99
00-00092488 | 54430 | DKC | Ответвительные коробки серии "Express" обеспечивают быстрый монтаж и доступ к кабелю при необходимости. Коробка ответвительная с гладкими стенками. Размер коробки - 380х300х180 мм. Конструкция обеспечивает высокую степень герметизации - IP 56. | 3408.96 | 3340.78
00-00092489 | 54440 | DKC | Ответвительные коробки серии "Express" обеспечивают быстрый монтаж и доступ к кабелю при необходимости. Коробка ответвительная с гладкими стенками и прозрачной крышкой. Размер коробки - 380х300х180 мм. Конструкция обеспечивает высокую степень герметизации - IP 56. | 4593.57 | 4501.7
00-00093786 | 59361 | DKC | Ответвительные коробки используются для разводки электрических кабелей и декоративного оформления мест их соединения. Устанавливать их необходимо в негорючие основания. Материал - полистирол. Коробка обеспечивает степень пыле- и влагозащиты IP 40. Параметры коробки: длина - 92 мм, ширина - 92 мм, глубина - 45 мм. | 283.02 | 277.36
00-00093787 | 59362 | DKC | Ответвительные коробки используются для разводки электрических кабелей и декоративного оформления мест их соединения. Устанавливать их необходимо в негорючие основания. Материал - полистирол. Коробка обеспечивает степень пыле- и влагозащиты IP 40. Параметры коробки: длина - 118 мм, ширина - 96 мм, глубина - 50 мм. | 283.41 | 277.74
00-00093788 | 59363 | DKC | Ответвительные коробки используются для разводки электрических кабелей и декоративного оформления мест их соединения. Устанавливать их необходимо в негорючие основания. Материал - полистирол. Коробка обеспечивает степень пыле- и влагозащиты IP 40. Параметры коробки: длина - 118 мм, ширина - 96 мм, глубина - 70 мм. | 293.7 | 287.83
00-00093789 | 59364 | DKC | Ответвительные коробки используются для разводки электрических кабелей и декоративного оформления мест их соединения. Устанавливать их необходимо в негорючие основания. Материал - полистирол. Коробка обеспечивает степень пыле- и влагозащиты IP 40. Параметры коробки: длина - 154 мм, ширина - 98 мм, глубина - 70 мм. | 365.85 | 358.54
00-00093790 | 59365 | DKC | Ответвительные коробки используются для разводки электрических кабелей и декоративного оформления мест их соединения. Устанавливать их необходимо в негорючие основания. Материал - полистирол. Коробка обеспечивает степень пыле- и влагозащиты IP 40. Параметры коробки: длина - 160 мм, ширина - 130 мм, глубина - 70 мм. | 439.85 | 431.05
00-00093791 | 59366 | DKC | Ответвительные коробки используются для разводки электрических кабелей и декоративного оформления мест их соединения. Устанавливать их необходимо в негорючие основания. Материал - полистирол. Коробка обеспечивает степень пыле- и влагозащиты IP 40. Параметры коробки: длина - 196 мм, ширина - 152 мм, глубина - 70 мм. | 687.95 | 674.19
00-00093792 | 59367 | DKC | Ответвительные коробки используются для разводки электрических кабелей и декоративного оформления мест их соединения. Устанавливать их необходимо в негорючие основания. Материал - полистирол. Коробка обеспечивает степень пыле- и влагозащиты IP 40. Параметры коробки: длина - 297 мм, ширина - 152 мм, глубина - 70 мм. | 856.44 | 839.31
00-00039800 | 65303 | DKC | Окрашенные ответвительные алюминиевые коробки используются для протяжки и соединения кабелей, а также установки оборудования, как пассивного, так и активного. Отличительные особенности изделий: они изготовлены из алюминиевого сплава и окрашены в серый цвет (RAL 9006), что обеспечивает им высокую устойчивость к коррозии, ультрафиолету и механическим воздействиям. Монтажные отверстия внутри коробки позволяют установить DIN-рейку и монтажную плату. Степень герметизации - IP 66/67. Габариты: 178х155х74 мм. | 7897.96 | 7740
00-00039801 | 65305 | DKC | Окрашенные ответвительные алюминиевые коробки используются для протяжки и соединения кабелей, а также установки оборудования, как пассивного, так и активного. Отличительные особенности изделий: они изготовлены из алюминиевого сплава и окрашены в серый цвет (RAL 9006), что обеспечивает им высокую устойчивость к коррозии, ультрафиолету и механическим воздействиям. Монтажные отверстия внутри коробки позволяют установить DIN-рейку и монтажную плату. Степень герметизации - IP 66/67. Габариты: 294х244х114 мм. | 22184.18 | 21740.49
00-00080256 | FSB10404 | DKC | Коробка пластиковая огнестойкая ответвительная – соединение и ответвление проводов и кабелей с сохранением работоспособности при пожаре. Коробки применяются прежде всего в составе огнестойких кабельных линий и прошли испытания в соответствии с ГОСТ Р 53316-2009 с различными производителями кабеля. Материал – специальный термопласт, цвет – оранжевый RAL 2003. В комплект поставки коробок входят керамические клеммники, а также огнестойкие метизы (монтажная пластина, анкера, винты, шайбы, гайки). | 1325.31 | 1298.8
00-00032729 | FSB10506 | DKC | Коробка пластиковая огнестойкая ответвительная – соединение и ответвление проводов и кабелей с сохранением работоспособности при пожаре. Коробки применяются прежде всего в составе огнестойких кабельных линий и прошли испытания в соответствии с ГОСТ Р 53316-2009 с различными производителями кабеля. Материал – специальный термопласт, цвет – оранжевый RAL 2003. В комплект поставки коробок входят керамические клеммники, а также огнестойкие метизы (монтажная пластина, анкера, винты, шайбы, гайки). | 1613.13 | 1580.87
00-00032728 | FSB10510 | DKC | Коробка пластиковая огнестойкая ответвительная – соединение и ответвление проводов и кабелей с сохранением работоспособности при пожаре. Коробки применяются прежде всего в составе огнестойких кабельных линий и прошли испытания в соответствии с ГОСТ Р 53316-2009 с различными производителями кабеля. Материал – специальный термопласт, цвет – оранжевый RAL 2003. В комплект поставки коробок входят керамические клеммники, а также огнестойкие метизы (монтажная пластина, анкера, винты, шайбы, гайки). | 1779.43 | 1743.84
00-00088053 | FSB10604 | DKC | Коробка пластиковая огнестойкая ответвительная – соединение и ответвление проводов и кабелей с сохранением работоспособности при пожаре. Коробки применяются прежде всего в составе огнестойких кабельных линий и прошли испытания в соответствии с ГОСТ Р 53316-2009 с различными производителями кабеля. Материал – специальный термопласт, цвет – оранжевый RAL 2003. В комплект поставки коробок входят керамические клеммники, а также огнестойкие метизы (монтажная пластина, анкера, винты, шайбы, гайки). | 1706.67 | 1672.54
00-00039775 | FSB11404 | DKC | Коробка пластиковая огнестойкая ответвительная – соединение и ответвление проводов и кабелей с сохранением работоспособности при пожаре. Коробки применяются прежде всего в составе огнестойких кабельных линий и прошли испытания в соответствии с ГОСТ Р 53316-2009 с различными производителями кабеля. Материал – специальный термопласт, цвет – оранжевый RAL 2003. В комплект поставки коробок входят керамические клеммники, а также огнестойкие метизы (монтажная пластина, анкера, винты, шайбы, гайки). | 1391.01 | 1363.19
00-00074154 | FSB21516 | DKC | Коробка пластиковая огнестойкая ответвительная – соединение и ответвление проводов и кабелей с сохранением работоспособности при пожаре. Коробки применяются прежде всего в составе огнестойких кабельных линий и прошли испытания в соответствии с ГОСТ Р 53316-2009 с различными производителями кабеля. Материал – специальный термопласт, цвет – оранжевый RAL 2003. В комплект поставки коробок входят керамические клеммники, а также огнестойкие метизы (монтажная пластина, анкера, винты, шайбы, гайки). | 2297.22 | 2251.28
00-00039776 | FSB31604 | DKC | Коробка металлическая огнестойкая ответвительная – соединение и ответвление проводов и кабелей с сохранением работоспособности при пожаре. Коробки применяются прежде всего в составе огнестойких кабельных линий и прошли испытания в соответствии с ГОСТ Р 53316-2009 с различными производителями кабеля. Материал – сталь, цвет – оранжевый RAL 2003. В комплект поставки коробок входят керамические клеммники, а также огнестойкие метизы (монтажная пластина, анкера, винты, шайбы, гайки). | 10254.12 | 10049.04
00-00100221 | MB-2E-35 | Hyperline | Коробка для настенного монтажа 80x148x45 мм, французский стандарт | Уточняйте у менеджера | Уточняйте у менеджера
00-00100222 | MB-E-35 | Hyperline | Коробка для настенного монтажа 80x80x45 мм, французский стандарт | Уточняйте у менеджера | Уточняйте у менеджера
00-00100234 | SBB-IE-1-SL | Hyperline | Коробка настенного монтажа для 1-го промышленного модуля, IP67, нержавеющая сталь | Уточняйте у менеджера | Уточняйте у менеджера
00-00100235 | SBB-IE-2-SL | Hyperline | Коробка настенного монтажа для 2-х промышленных модулей, IP67, нержавеющая сталь | Уточняйте у менеджера | Уточняйте у менеджера
00-00057935 | КК-8 | SLT | Коробка разветвительная низковольтная на защелках, 4 контакта, 62x62x21 мм. Предназначена для монтажа систем охранно-пожарной сигнализации, теленаблюдения, а также для монтажа других цепей переменного и постоянного тока. | 62 | 50.7
00-00084405 | КРА-4 (300 Ом) | SLT | Коробка распределительная абонентская с 8-мью резисторами (300 Ом) на 4 абонента | 534 | 436.8
00-00084404 | КРА-4 (75 Ом) | SLT | Коробка распределительная абонентская с 8-мью резисторами (75 Ом) на 4 абонента | 534 | 436.8
00-00070401 | КРН-4 | SLT | Коробка разветвительная для 4×2 проводов, низковольтная предназначена для монтажа систем охранно-пожарной сигнализации, теленаблюдения, а также для монтажа других цепей переменного и постоянного тока. | 43 | 35.1
00-00054588 | КРТП-10 | SLT | Коробка коммутационная для 10×2 проводов, низковольтная предназначена для монтажа систем охранно-пожарной сигнализации, теленаблюдения, а также для монтажа других цепей переменного и постоянного тока. | 278 | 227.5
00-00046935 | КС-4 | SLT | Коробка разветвительная низковольтная на винте, 4 контакта, 42x42x21 мм, предназначена для монтажа систем охранно-пожарной сигнализации, теленаблюдения, а также для монтажа других цепей переменного и постоянного тока. | 43 | 35.1
00-00065806 | Перемычка на 10 контактов для КРТП-10 | SLT | Перемычка используется для комбинированного соединения контактов в изделии КРТП-10. С помощью надрезов есть возможность разделить перемычку на нужное количество частей. | 28 | 22.75
00-00114598 | РОН-2 (240 Ом) | SLT | Коробка распределительная абонентская с 4-мя резисторами (240 Ом) на 2 абонента, 125х113х27мм. Коробка радиотрансляционная РОН, применяется в сети проводного вещания и предназначена для установки внутри помещений, с целью ответвления провода от сети к абонентам и ограничения в ней величины тока короткого замыкания | 278 | 227.5
00-00114597 | РОН-2 (75 Ом) | SLT | Коробка распределительная абонентская с 4-мя резисторами (75 Ом) на 2 абонента, 125х113х27мм. Коробка радиотрансляционная РОН, применяется в сети проводного вещания и предназначена для установки внутри помещений, с целью ответвления провода от сети к абонентам и ограничения в ней величины тока короткого замыкания | 278 | 227.5
00-00029274 | УК-2П | SLT | Коробка разветвительная низковольтная 4 контакта, 62x62x20 мм. предназначена для монтажа систем охранно-пожарной сигнализации, теленаблюдения, а также для монтажа других цепей переменного и постоянного тока. | 42 | 34.45
03-00008222 | УК-2Р | SLT | Коробка разветвительная низковольтная на винте, служит для ответвления проводки от сети проводного вещания к абонентским устройствам. УК-2Р комплектуется двумя резисторами (300 Ом, 0,5 Вт). Предназначена для монтажа систем охранно-пожарной сигнализации, теленаблюдения, а также для монтажа других цепей переменного и постоянного тока. | 52 | 42.9
03-00005426 | КС-2 | Велос | Коробка коммутационная для 2х2 проводов, 38х23х20 мм. Обеспечивает соединение проводников диаметром 0,12 - 0,5 мм | 13.91 | 13.58
03-00005427 | КС-3 | Велос | Коробка коммутационная для 3х2 проводов, 38х38х20 мм. Обеспечивает соединение проводников диаметром 0,12 - 0,5 мм. | 16.48 | 16.09
03-00000013 | КС-4 | Велос | Коробка коммутационная для 4х2 проводов, 38х38х20 мм. Обеспечивает соединение проводников диаметром 0,12 - 0,5 мм. | 19.5 | 19.04
03-00006524 | УК-2П без подрозетника | Велос | Коробка коммутационная для 4х2 проводов, D61х23 мм. без подрозетника. Обеспечивает соединение проводников диаметром 0,5 - 1,2 мм. | 21.47 | 20.96
03-00000016 | УК-2П с подрозетником | Велос | Коробка коммутационная для 4х2 проводов, D61х23 мм. с подрозетником. Обеспечивает соединение проводников диаметром 0,5 - 1,2 мм. | 24.72 | 24.13
00-00018870 | УК–2Р | Велос | Коробка коммутационная слаботочная O 64 мм с 2 резисторами | 36.14 | 35.28
00-00018871 | УС 2х2 (200) Гибкий переход | Велос | Устройство соединительное коммутационное длиной 200 мм для подвижных строительных конструкций с гибкой связью (пружиной) | 53 | 51.73
00-00018872 | УС 2х2 (300) Гибкий переход | Велос | Устройство соединительное коммутационное длиной 300 мм для подвижных строительных конструкций с гибкой связью (пружиной) | 56.1 | 54.76
00-00018873 | УС 2х2 (400) Гибкий переход | Велос | Устройство соединительное коммутационное длиной 400 мм для подвижных строительных конструкций с гибкой связью (пружиной) | 60.93 | 59.48
00-00018877 | УС 2х3 (200) Гибкий переход | Велос | Устройство соединительное коммутационное длиной 200 мм для подвижных строительных конструкций с гибкой связью (пружиной) | 61.39 | 59.93
00-00018878 | УС 2х3 (300) Гибкий переход | Велос | Устройство соединительное коммутационное длиной 300 мм для подвижных строительных конструкций с гибкой связью (пружиной) | 62.6 | 61.11
00-00018879 | УС 2х3 (400) Гибкий переход | Велос | Устройство соединительное коммутационное длиной 400 мм для подвижных строительных конструкций с гибкой связью (пружиной) | 64.56 | 63.03
00-00018874 | УС 2х4 (200) Гибкий переход | Велос | Устройство соединительное коммутационное длиной 200 мм для подвижных строительных конструкций с гибкой связью (пружиной) | 63.43 | 61.92
03-00006540 | УС 2х4 (300) Гибкий переход | Велос | Устройство соединительное коммутационное длиной 300 мм для подвижных строительных конструкций с гибкой связью (пружиной) | 65.62 | 64.06
00-00018876 | УС 2х4 (400) Гибкий переход | Велос | Устройство соединительное коммутационное длиной 400 мм для подвижных строительных конструкций с гибкой связью (пружиной) | 68.49 | 66.86
00-00018880 | УС 4х4 (200) Гибкий переход | Велос | Устройство соединительное коммутационное длиной 200 мм. для подвижных строительных конструкций с гибкой связью (пружиной) | 83.08 | 81.11
03-00006544 | УС-4х4 (300) | Велос | Устройство соединительное коммутационное длиной 300 мм. для подвижных строительных конструкций с гибкой связью (пружиной) | 88.38 | 86.27
00-00018881 | УС 4х4 (400) Гибкий переход | Велос | Устройство соединительное коммутационное длиной 400 мм. для подвижных строительных конструкций с гибкой связью (пружиной) | 90.95 | 88.78
00-00115097 | КМ IP55-0808 (без DIN рейки) | Гефест | Коробка монтажная. Корпус изготовлен из листовой конструкционной стали Ст3 толщиной 1,2 мм, имеет защитное оцинкованное покрытие и окрашен полимерной краской в белый цвет RAL 9016. За счет гальванической обработки и полимерного покрытия он имеет двойную защиту от коррозии. Элементы крепления и соединений также имеют гальваническое антикоррозионное покрытие. Плотность прилегания крышки к корпусу обеспечивается силиконовой прокладкой. Внутри корпуса монтажной коробки установлен зажим заземления. Крышка монтажной коробки соединяется проводом заземления с зажимом «РЕ» внутри корпуса. | 1943 | 1943
00-00115098 | КМ IP55-0812 (без DIN рейки) | Гефест | Коробка монтажная. Корпус изготовлен из листовой конструкционной стали Ст3 толщиной 1,2 мм, имеет защитное оцинкованное покрытие и окрашен полимерной краской в белый цвет RAL 9016. За счет гальванической обработки и полимерного покрытия он имеет двойную защиту от коррозии. Элементы крепления и соединений также имеют гальваническое антикоррозионное покрытие. Плотность прилегания крышки к корпусу обеспечивается силиконовой прокладкой. Внутри корпуса монтажной коробки установлен зажим заземления. Крышка монтажной коробки соединяется проводом заземления с зажимом «РЕ» внутри корпуса. | 2092 | 2092
00-00115099 | КМ IP55-1010 (без DIN рейки) | Гефест | Коробка монтажная. Корпус изготовлен из листовой конструкционной стали Ст3 толщиной 1,2 мм, имеет защитное оцинкованное покрытие и окрашен полимерной краской в белый цвет RAL 9016. За счет гальванической обработки и полимерного покрытия он имеет двойную защиту от коррозии. Элементы крепления и соединений также имеют гальваническое антикоррозионное покрытие. Плотность прилегания крышки к корпусу обеспечивается силиконовой прокладкой. Внутри корпуса монтажной коробки установлен зажим заземления. Крышка монтажной коробки соединяется проводом заземления с зажимом «РЕ» внутри корпуса. | 2018 | 2018
00-00115100 | КМ IP55-1212 | Гефест | Коробка монтажная. Корпус изготовлен из листовой конструкционной стали Ст3 толщиной 1,2 мм, имеет защитное оцинкованное покрытие и окрашен полимерной краской в белый цвет RAL 9016. За счет гальванической обработки и полимерного покрытия он имеет двойную защиту от коррозии. Элементы крепления и соединений также имеют гальваническое антикоррозионное покрытие. Плотность прилегания крышки к корпусу обеспечивается силиконовой прокладкой. Внутри корпуса монтажной коробки установлен зажим заземления. Крышка монтажной коробки соединяется проводом заземления с зажимом «РЕ» внутри корпуса. | 2211 | 2211
00-00115101 | КМ IP55-1224 | Гефест | Коробка монтажная. Корпус изготовлен из листовой конструкционной стали Ст3 толщиной 1,2 мм, имеет защитное оцинкованное покрытие и окрашен полимерной краской в белый цвет RAL 9016. За счет гальванической обработки и полимерного покрытия он имеет двойную защиту от коррозии. Элементы крепления и соединений также имеют гальваническое антикоррозионное покрытие. Плотность прилегания крышки к корпусу обеспечивается силиконовой прокладкой. Внутри корпуса монтажной коробки установлен зажим заземления. Крышка монтажной коробки соединяется проводом заземления с зажимом «РЕ» внутри корпуса. | 2550 | 2550
00-00115102 | КМ IP55-1515 | Гефест | Коробка монтажная. Корпус изготовлен из листовой конструкционной стали Ст3 толщиной 1,2 мм, имеет защитное оцинкованное покрытие и окрашен полимерной краской в белый цвет RAL 9016. За счет гальванической обработки и полимерного покрытия он имеет двойную защиту от коррозии. Элементы крепления и соединений также имеют гальваническое антикоррозионное покрытие. Плотность прилегания крышки к корпусу обеспечивается силиконовой прокладкой. Внутри корпуса монтажной коробки установлен зажим заземления. Крышка монтажной коробки соединяется проводом заземления с зажимом «РЕ» внутри корпуса. Внутри корпуса монтажной коробки установлена стальная гальванизированная DIN-рейка Ω-типа шириной 35 мм и высотой 7,5 мм, предназначенная для крепления клеммных колодок. Также могут использоваться клеммные колодки для навесного монтажа, например, клеммы Wago. | 2653 | 2653
00-00115103 | КМ IP55-1515, 8 вводов, нержавейка | Гефест | Коробка монтажная. Корпус изготовлен из листовой нержавеющей стали AISI 304 толщиной 1,2 мм. Корпус коробок монтажных из нержавеющей стали имеет прямоугольную или квадратную форму. Крышка герметично прилегает к корпусу за счёт соединения винтами и уплотнительной силиконовой прокладки. На крышке и корпусе располагаются заземляющие зажимы «РЕ». Внутри корпуса монтажной коробки установлена стальная гальванизированная DIN-рейка Ω-типа шириной 35 мм и высотой 7,5 мм, предназначенная для крепления клеммных колодок. Также могут использоваться клеммные колодки для навесного монтажа, например, клеммы Wago. | 4306 | 4306
00-00115104 | КМ IP55-1530 | Гефест | Коробка монтажная. Корпус изготовлен из листовой конструкционной стали Ст3 толщиной 1,2 мм, имеет защитное оцинкованное покрытие и окрашен полимерной краской в белый цвет RAL 9016. За счет гальванической обработки и полимерного покрытия он имеет двойную защиту от коррозии. Элементы крепления и соединений также имеют гальваническое антикоррозионное покрытие. Плотность прилегания крышки к корпусу обеспечивается силиконовой прокладкой. Внутри корпуса монтажной коробки установлен зажим заземления. Крышка монтажной коробки соединяется проводом заземления с зажимом «РЕ» внутри корпуса. Внутри корпуса монтажной коробки установлена стальная гальванизированная DIN-рейка Ω-типа шириной 35 мм и высотой 7,5 мм, предназначенная для крепления клеммных колодок. Также могут использоваться клеммные колодки для навесного монтажа, например, клеммы Wago. | 3802.18 | 3802.18
00-00115105 | КМ IP55-1530, 14 вводов, нержавейка | Гефест | Коробка монтажная. Корпус изготовлен из листовой нержавеющей стали AISI 304 толщиной 1,2 мм. Корпус коробок монтажных из нержавеющей стали имеет прямоугольную или квадратную форму. Крышка герметично прилегает к корпусу за счёт соединения винтами и уплотнительной силиконовой прокладки. На крышке и корпусе располагаются заземляющие зажимы «РЕ». Внутри корпуса монтажной коробки установлена стальная гальванизированная DIN-рейка Ω-типа шириной 35 мм и высотой 7,5 мм, предназначенная для крепления клеммных колодок. Также могут использоваться клеммные колодки для навесного монтажа, например, клеммы Wago. | 6434 | 6434
00-00115106 | КМ IP55-2020 | Гефест | Коробка монтажная. Корпус изготовлен из листовой конструкционной стали Ст3 толщиной 1,2 мм, имеет защитное оцинкованное покрытие и окрашен полимерной краской в белый цвет RAL 9016. За счет гальванической обработки и полимерного покрытия он имеет двойную защиту от коррозии. Элементы крепления и соединений также имеют гальваническое антикоррозионное покрытие. Плотность прилегания крышки к корпусу обеспечивается силиконовой прокладкой. Внутри корпуса монтажной коробки установлен зажим заземления. Крышка монтажной коробки соединяется проводом заземления с зажимом «РЕ» внутри корпуса. Внутри корпуса монтажной коробки установлена стальная гальванизированная DIN-рейка Ω-типа шириной 35 мм и высотой 7,5 мм, предназначенная для крепления клеммных колодок. Также могут использоваться клеммные колодки для навесного монтажа, например, клеммы Wago. | 3105 | 3105
00-00115107 | КМ IP55-2020, 12 вводов, нержавейка | Гефест | Коробка монтажная. Корпус изготовлен из листовой нержавеющей стали AISI 304 толщиной 1,2 мм. Корпус коробок монтажных из нержавеющей стали имеет прямоугольную или квадратную форму. Крышка герметично прилегает к корпусу за счёт соединения винтами и уплотнительной силиконовой прокладки. На крышке и корпусе располагаются заземляющие зажимы «РЕ». Внутри корпуса монтажной коробки установлена стальная гальванизированная DIN-рейка Ω-типа шириной 35 мм и высотой 7,5 мм, предназначенная для крепления клеммных колодок. Также могут использоваться клеммные колодки для навесного монтажа, например, клеммы Wago. | 8821 | 8821
00-00115108 | КМ IP55-2040 | Гефест | Коробка монтажная. Корпус изготовлен из листовой конструкционной стали Ст3 толщиной 1,2 мм, имеет защитное оцинкованное покрытие и окрашен полимерной краской в белый цвет RAL 9016. За счет гальванической обработки и полимерного покрытия он имеет двойную защиту от коррозии. Элементы крепления и соединений также имеют гальваническое антикоррозионное покрытие. Плотность прилегания крышки к корпусу обеспечивается силиконовой прокладкой. Внутри корпуса монтажной коробки установлен зажим заземления. Крышка монтажной коробки соединяется проводом заземления с зажимом «РЕ» внутри корпуса. Внутри корпуса монтажной коробки установлена стальная гальванизированная DIN-рейка Ω-типа шириной 35 мм и высотой 7,5 мм, предназначенная для крепления клеммных колодок. Также могут использоваться клеммные колодки для навесного монтажа, например, клеммы Wago. | 3775.97 | 3775.97
00-00115109 | КМ IP55-2040, 20 вводов, нержавейка | Гефест | Коробка монтажная. Корпус изготовлен из листовой нержавеющей стали AISI 304 толщиной 1,2 мм. Корпус коробок монтажных из нержавеющей стали имеет прямоугольную или квадратную форму. Крышка герметично прилегает к корпусу за счёт соединения винтами и уплотнительной силиконовой прокладки. На крышке и корпусе располагаются заземляющие зажимы «РЕ». Внутри корпуса монтажной коробки установлена стальная гальванизированная DIN-рейка Ω-типа шириной 35 мм и высотой 7,5 мм, предназначенная для крепления клеммных колодок. Также могут использоваться клеммные колодки для навесного монтажа, например, клеммы Wago. | 9321 | 9321
00-00115119 | КМ IP66-0808 4 вводов (без DIN рейки) | Гефест | Коробка монтажная, предназначена для соединения и разветвления электропроводки различного назначения. Применяется для монтажа внутри помещений и на открытом воздухе под навесом. Корпус изготовлен из листовой конструкционной стали Ст3 толщиной 1,2 мм, имеет защитное оцинкованное покрытие и окрашен полимерной краской в белый цвет RAL 9016. Корпус коробок монтажных имеет прямоугольную или квадратную форму. Крышка герметично прилегает к корпусу за счёт соединения винтами и уплотнительной силиконовой прокладки. | 2599 | 2599
00-00115120 | КМ IP66-0812 6 вводов (без DIN рейки) | Гефест | Коробка монтажная, предназначена для соединения и разветвления электропроводки различного назначения. Применяется для монтажа внутри помещений и на открытом воздухе под навесом. Корпус изготовлен из листовой конструкционной стали Ст3 толщиной 1,2 мм, имеет защитное оцинкованное покрытие и окрашен полимерной краской в белый цвет RAL 9016. Корпус коробок монтажных имеет прямоугольную или квадратную форму. Крышка герметично прилегает к корпусу за счёт соединения винтами и уплотнительной силиконовой прокладки. | 2979 | 2979
00-00115121 | КМ IP66-1010 4 вводов (без DIN рейки) | Гефест | Коробка монтажная, предназначена для соединения и разветвления электропроводки различного назначения. Применяется для монтажа внутри помещений и на открытом воздухе под навесом. Корпус изготовлен из листовой конструкционной стали Ст3 толщиной 1,2 мм, имеет защитное оцинкованное покрытие и окрашен полимерной краской в белый цвет RAL 9016. Корпус коробок монтажных имеет прямоугольную или квадратную форму. Крышка герметично прилегает к корпусу за счёт соединения винтами и уплотнительной силиконовой прокладки. | 2674 | 2674
00-00115122 | КМ IP66-1212 8 вводов | Гефест | Коробка монтажная, предназначена для соединения и разветвления электропроводки различного назначения. Применяется для монтажа внутри помещений и на открытом воздухе под навесом. Корпус изготовлен из листовой конструкционной стали Ст3 толщиной 1,2 мм, имеет защитное оцинкованное покрытие и окрашен полимерной краской в белый цвет RAL 9016. Корпус коробок монтажных имеет прямоугольную или квадратную форму. Крышка герметично прилегает к корпусу за счёт соединения винтами и уплотнительной силиконовой прокладки. Коробки оснащаются DIN-рейкой для крепления клемм. На крышке и корпусе располагаются заземляющие зажимы «РЕ». В боковых стенках установлены кабельные вводы из никелированной латуни, обеспечивающие степень защиты не ниже IP66. | 3331 | 3331
00-00115123 | КМ IP66-1224 12 вводов | Гефест | Коробка монтажная, предназначена для соединения и разветвления электропроводки различного назначения. Применяется для монтажа внутри помещений и на открытом воздухе под навесом. Корпус изготовлен из листовой конструкционной стали Ст3 толщиной 1,2 мм, имеет защитное оцинкованное покрытие и окрашен полимерной краской в белый цвет RAL 9016. Корпус коробок монтажных имеет прямоугольную или квадратную форму. Крышка герметично прилегает к корпусу за счёт соединения винтами и уплотнительной силиконовой прокладки. Коробки оснащаются DIN-рейкой для крепления клемм. На крышке и корпусе располагаются заземляющие зажимы «РЕ». В боковых стенках установлены кабельные вводы из никелированной латуни, обеспечивающие степень защиты не ниже IP66. | 4248 | 4248
00-00115124 | КМ IP66-1515, 8 вводов | Гефест | Коробка монтажная, предназначена для соединения и разветвления электропроводки различного назначения. Применяется для монтажа внутри помещений и на открытом воздухе под навесом. Корпус изготовлен из листовой конструкционной стали Ст3 толщиной 1,2 мм, имеет защитное оцинкованное покрытие и окрашен полимерной краской в белый цвет RAL 9016. Корпус коробок монтажных имеет прямоугольную или квадратную форму. Крышка герметично прилегает к корпусу за счёт соединения винтами и уплотнительной силиконовой прокладки. Коробки оснащаются DIN-рейкой для крепления клемм. На крышке и корпусе располагаются заземляющие зажимы «РЕ». В боковых стенках установлены кабельные вводы из никелированной латуни, обеспечивающие степень защиты не ниже IP66. | 3896 | 3896
00-00115125 | КМ IP66-1515, 8 вводов, нержавейка | Гефест | Коробка монтажная из нержавеющей стали КМ IP66 предназначена для соединения и разветвления электропроводки различного назначения. Применяется для монтажа внутри помещений и на открытом воздухе под навесом. Корпус коробок монтажных из нержавеющей стали имеет прямоугольную или квадратную форму, изготовлен из листовой нержавеющей стали AISI 304 толщиной 1,2 мм. Крышка герметично прилегает к корпусу за счёт соединения винтами и уплотнительной силиконовой прокладки. Коробки оснащаются DIN-рейкой для крепления клемм. На крышке и корпусе располагаются заземляющие зажимы «РЕ». В боковых стенках установлены кабельные вводы из нержавеющей стали, обеспечивающие степень защиты не ниже IP66. | 12313 | 12313
00-00115126 | КМ IP66-1530, 12 вводов | Гефест | Коробка монтажная, предназначена для соединения и разветвления электропроводки различного назначения. Применяется для монтажа внутри помещений и на открытом воздухе под навесом. Корпус изготовлен из листовой конструкционной стали Ст3 толщиной 1,2 мм, имеет защитное оцинкованное покрытие и окрашен полимерной краской в белый цвет RAL 9016. Корпус коробок монтажных имеет прямоугольную или квадратную форму. Крышка герметично прилегает к корпусу за счёт соединения винтами и уплотнительной силиконовой прокладки. Коробки оснащаются DIN-рейкой для крепления клемм. На крышке и корпусе располагаются заземляющие зажимы «РЕ». В боковых стенках установлены кабельные вводы из никелированной латуни, обеспечивающие степень защиты не ниже IP66. | 5343.41 | 5343.41
00-00115127 | КМ IP66-1530, 12 вводов, нержавейка | Гефест | Коробка монтажная из нержавеющей стали КМ IP66 предназначена для соединения и разветвления электропроводки различного назначения. Применяется для монтажа внутри помещений и на открытом воздухе под навесом. Корпус коробок монтажных из нержавеющей стали имеет прямоугольную или квадратную форму, изготовлен из листовой нержавеющей стали AISI 304 толщиной 1,2 мм. Крышка герметично прилегает к корпусу за счёт соединения винтами и уплотнительной силиконовой прокладки. Коробки оснащаются DIN-рейкой для крепления клемм. На крышке и корпусе располагаются заземляющие зажимы «РЕ». В боковых стенках установлены кабельные вводы из нержавеющей стали, обеспечивающие степень защиты не ниже IP66. | 20312 | 20312
00-00115128 | КМ IP66-2020, 12 вводов | Гефест | Коробка монтажная, предназначена для соединения и разветвления электропроводки различного назначения. Применяется для монтажа внутри помещений и на открытом воздухе под навесом. Корпус изготовлен из листовой конструкционной стали Ст3 толщиной 1,2 мм, имеет защитное оцинкованное покрытие и окрашен полимерной краской в белый цвет RAL 9016. Корпус коробок монтажных имеет прямоугольную или квадратную форму. Крышка герметично прилегает к корпусу за счёт соединения винтами и уплотнительной силиконовой прокладки. Коробки оснащаются DIN-рейкой для крепления клемм. На крышке и корпусе располагаются заземляющие зажимы «РЕ». В боковых стенках установлены кабельные вводы из никелированной латуни, обеспечивающие степень защиты не ниже IP66. | 4812 | 4812
00-00115129 | КМ IP66-2020, 12 вводов, нержавейка | Гефест | Коробка монтажная из нержавеющей стали КМ IP66 предназначена для соединения и разветвления электропроводки различного назначения. Применяется для монтажа внутри помещений и на открытом воздухе под навесом. Корпус коробок монтажных из нержавеющей стали имеет прямоугольную или квадратную форму, изготовлен из листовой нержавеющей стали AISI 304 толщиной 1,2 мм. Крышка герметично прилегает к корпусу за счёт соединения винтами и уплотнительной силиконовой прокладки. Коробки оснащаются DIN-рейкой для крепления клемм. На крышке и корпусе располагаются заземляющие зажимы «РЕ». В боковых стенках установлены кабельные вводы из нержавеющей стали, обеспечивающие степень защиты не ниже IP66. | 17960 | 17960
00-00115130 | КМ IP66-2040 | Гефест | Коробка монтажная, предназначена для соединения и разветвления электропроводки различного назначения. Применяется для монтажа внутри помещений и на открытом воздухе под навесом. Корпус изготовлен из листовой конструкционной стали Ст3 толщиной 1,2 мм, имеет защитное оцинкованное покрытие и окрашен полимерной краской в белый цвет RAL 9016. Корпус коробок монтажных имеет прямоугольную или квадратную форму. Крышка герметично прилегает к корпусу за счёт соединения винтами и уплотнительной силиконовой прокладки. Коробки оснащаются DIN-рейкой для крепления клемм. На крышке и корпусе располагаются заземляющие зажимы «РЕ». В боковых стенках установлены кабельные вводы из никелированной латуни, обеспечивающие степень защиты не ниже IP66. | 6167 | 6167
00-00115131 | КМ IP66-2040, нержавейка | Гефест | Коробка монтажная из нержавеющей стали КМ IP66 предназначена для соединения и разветвления электропроводки различного назначения. Применяется для монтажа внутри помещений и на открытом воздухе под навесом. Корпус коробок монтажных из нержавеющей стали имеет прямоугольную или квадратную форму, изготовлен из листовой нержавеющей стали AISI 304 толщиной 1,2 мм. Крышка герметично прилегает к корпусу за счёт соединения винтами и уплотнительной силиконовой прокладки. Коробки оснащаются DIN-рейкой для крепления клемм. На крышке и корпусе располагаются заземляющие зажимы «РЕ». В боковых стенках установлены кабельные вводы из нержавеющей стали, обеспечивающие степень защиты не ниже IP66. | 26740 | 26740
00-00115110 | КМ IP66(Р)-0808 4 ввода (8-13) (без DIN рейки) | Гефест | Коробка монтажная предназначена для соединения и разветвления электропроводки различного назначения. Применяется для монтажа внутри помещений и на открытом воздухе под навесом. Корпус изготовлен из листовой конструкционной стали Ст3 толщиной 1,2 мм, имеет защитное оцинкованное покрытие и окрашен полимерной краской в белый цвет RAL 9016. Корпус коробок монтажных имеет прямоугольную или квадратную форму. Крышка герметично прилегает к корпусу за счёт соединения винтами и уплотнительной силиконовой прокладки. На крышке и корпусе располагаются заземляющие зажимы «РЕ». В боковых стенках установлены кабельные вводы из резины, обеспечивающие степень защиты не ниже IP66. | 2152 | 2152
00-00115111 | КМ IP66(Р)-0812 6 вводов (8-13) (без DIN рейки) | Гефест | Коробка монтажная предназначена для соединения и разветвления электропроводки различного назначения. Применяется для монтажа внутри помещений и на открытом воздухе под навесом. Корпус изготовлен из листовой конструкционной стали Ст3 толщиной 1,2 мм, имеет защитное оцинкованное покрытие и окрашен полимерной краской в белый цвет RAL 9016. Корпус коробок монтажных имеет прямоугольную или квадратную форму. Крышка герметично прилегает к корпусу за счёт соединения винтами и уплотнительной силиконовой прокладки. На крышке и корпусе располагаются заземляющие зажимы «РЕ». В боковых стенках установлены кабельные вводы из резины, обеспечивающие степень защиты не ниже IP66. | 2308 | 2308
00-00115112 | КМ IP66(Р)-1010 4 ввода (8-13) (без DIN рейки) | Гефест | Коробка монтажная предназначена для соединения и разветвления электропроводки различного назначения. Применяется для монтажа внутри помещений и на открытом воздухе под навесом. Корпус изготовлен из листовой конструкционной стали Ст3 толщиной 1,2 мм, имеет защитное оцинкованное покрытие и окрашен полимерной краской в белый цвет RAL 9016. Корпус коробок монтажных имеет прямоугольную или квадратную форму. Крышка герметично прилегает к корпусу за счёт соединения винтами и уплотнительной силиконовой прокладки. На крышке и корпусе располагаются заземляющие зажимы «РЕ». В боковых стенках установлены кабельные вводы из резины, обеспечивающие степень защиты не ниже IP66. | 2226 | 2226
00-00115113 | КМ IP66(Р)-1212 8 вводов (8-13) | Гефест | Коробка монтажная предназначена для соединения и разветвления электропроводки различного назначения. Применяется для монтажа внутри помещений и на открытом воздухе под навесом. Корпус изготовлен из листовой конструкционной стали Ст3 толщиной 1,2 мм, имеет защитное оцинкованное покрытие и окрашен полимерной краской в белый цвет RAL 9016. Корпус коробок монтажных имеет прямоугольную или квадратную форму. Крышка герметично прилегает к корпусу за счёт соединения винтами и уплотнительной силиконовой прокладки. Коробки оснащаются DIN-рейкой для крепления клемм. На крышке и корпусе располагаются заземляющие зажимы «РЕ». В боковых стенках установлены кабельные вводы из резины, обеспечивающие степень защиты не ниже IP66. | 2436 | 2436
00-00115114 | КМ IP66(Р)-1224 12 вводов (8-13) | Гефест | Коробка монтажная предназначена для соединения и разветвления электропроводки различного назначения. Применяется для монтажа внутри помещений и на открытом воздухе под навесом. Корпус изготовлен из листовой конструкционной стали Ст3 толщиной 1,2 мм, имеет защитное оцинкованное покрытие и окрашен полимерной краской в белый цвет RAL 9016. Корпус коробок монтажных имеет прямоугольную или квадратную форму. Крышка герметично прилегает к корпусу за счёт соединения винтами и уплотнительной силиконовой прокладки. Коробки оснащаются DIN-рейкой для крепления клемм. На крышке и корпусе располагаются заземляющие зажимы «РЕ». В боковых стенках установлены кабельные вводы из резины, обеспечивающие степень защиты не ниже IP66. | 2906 | 2906
00-00115115 | КМ IP66(Р)-1515 8 вводов (8-13) | Гефест | Коробка монтажная предназначена для соединения и разветвления электропроводки различного назначения. Применяется для монтажа внутри помещений и на открытом воздухе под навесом. Корпус изготовлен из листовой конструкционной стали Ст3 толщиной 1,2 мм, имеет защитное оцинкованное покрытие и окрашен полимерной краской в белый цвет RAL 9016. Корпус коробок монтажных имеет прямоугольную или квадратную форму. Крышка герметично прилегает к корпусу за счёт соединения винтами и уплотнительной силиконовой прокладки. Коробки оснащаются DIN-рейкой для крепления клемм. На крышке и корпусе располагаются заземляющие зажимы «РЕ». В боковых стенках установлены кабельные вводы из резины, обеспечивающие степень защиты не ниже IP66. | 2878 | 2878
00-00115116 | КМ IP66(Р)-1530 12 вводов (8-13) | Гефест | Коробка монтажная предназначена для соединения и разветвления электропроводки различного назначения. Применяется для монтажа внутри помещений и на открытом воздухе под навесом. Корпус изготовлен из листовой конструкционной стали Ст3 толщиной 1,2 мм, имеет защитное оцинкованное покрытие и окрашен полимерной краской в белый цвет RAL 9016. Корпус коробок монтажных имеет прямоугольную или квадратную форму. Крышка герметично прилегает к корпусу за счёт соединения винтами и уплотнительной силиконовой прокладки. Коробки оснащаются DIN-рейкой для крепления клемм. На крышке и корпусе располагаются заземляющие зажимы «РЕ». В боковых стенках установлены кабельные вводы из резины, обеспечивающие степень защиты не ниже IP66. | 3965.47 | 3965.47
00-00115117 | КМ IP66(Р)-2020 12 вводов (8-13) | Гефест | Коробка монтажная предназначена для соединения и разветвления электропроводки различного назначения. Применяется для монтажа внутри помещений и на открытом воздухе под навесом. Корпус изготовлен из листовой конструкционной стали Ст3 толщиной 1,2 мм, имеет защитное оцинкованное покрытие и окрашен полимерной краской в белый цвет RAL 9016. Корпус коробок монтажных имеет прямоугольную или квадратную форму. Крышка герметично прилегает к корпусу за счёт соединения винтами и уплотнительной силиконовой прокладки. Коробки оснащаются DIN-рейкой для крепления клемм. На крышке и корпусе располагаются заземляющие зажимы «РЕ». В боковых стенках установлены кабельные вводы из резины, обеспечивающие степень защиты не ниже IP66. | 3346 | 3346
00-00115118 | КМ IP66(Р)-2040 18 вводов (8-13) | Гефест | Коробка монтажная предназначена для соединения и разветвления электропроводки различного назначения. Применяется для монтажа внутри помещений и на открытом воздухе под навесом. Корпус изготовлен из листовой конструкционной стали Ст3 толщиной 1,2 мм, имеет защитное оцинкованное покрытие и окрашен полимерной краской в белый цвет RAL 9016. Корпус коробок монтажных имеет прямоугольную или квадратную форму. Крышка герметично прилегает к корпусу за счёт соединения винтами и уплотнительной силиконовой прокладки. Коробки оснащаются DIN-рейкой для крепления клемм. На крышке и корпусе располагаются заземляющие зажимы «РЕ». В боковых стенках установлены кабельные вводы из резины, обеспечивающие степень защиты не ниже IP66. | 3934 | 3934
00-00115132 | КМ-1010(П)-IP55 | Гефест | Коробка монтажная пластиковая, предназначена для коммутации электропроводки различного назначения. Применяется для монтажа внутри помещений и на открытом воздухе под навесом. Корпус коробки изготовлен из огнестойкого самозатухающего пластика, устойчивого к ультрафиолетовому излучению. Конструкция Корпус коробки монтажной КМ(П) имеет квадратную форму и изготовлен из огнестойкого самозатухающего пластика толщиной 2 мм, устойчивого к ультрафиолетовому излучению. Крышка коробки крепится к корпусу при помощи четырёх невыпадающих защёлок типа ClickLock, позволяющих фиксировать крышку без применения инструмента путём простого нажатия на неё. Герметичность коробки обеспечивается уплотнительной прокладкой, в виде замкнутого шнура круглого сечения, шайб и мембранных кабельных вводов. Все уплотнительные герметизирующие элементы в том числе и мембранные вводы выполнены из силикона. | 939.46 | 939.46
00-00115133 | КМ-1010(П)-IP66(П6-12) | Гефест | Коробка монтажная пластиковая, предназначена для коммутации электропроводки различного назначения. Применяется для монтажа внутри помещений и на открытом воздухе под навесом. Корпус коробки изготовлен из огнестойкого самозатухающего пластика, устойчивого к ультрафиолетовому излучению. Конструкция Корпус коробки монтажной КМ(П) имеет квадратную форму и изготовлен из огнестойкого самозатухающего пластика толщиной 2 мм, устойчивого к ультрафиолетовому излучению. Крышка коробки крепится к корпусу при помощи четырёх невыпадающих защёлок типа ClickLock, позволяющих фиксировать крышку без применения инструмента путём простого нажатия на неё. Герметичность коробки обеспечивается уплотнительной прокладкой, в виде замкнутого шнура круглого сечения, шайб и мембранных кабельных вводов. Все уплотнительные герметизирующие элементы в том числе и мембранные вводы выполнены из силикона. | 1077.55 | 1077.55
00-00115134 | КМ-1212(П)-IP55 | Гефест | Коробка монтажная пластиковая, предназначена для коммутации электропроводки различного назначения. Применяется для монтажа внутри помещений и на открытом воздухе под навесом. Корпус коробки изготовлен из огнестойкого самозатухающего пластика, устойчивого к ультрафиолетовому излучению. Конструкция Корпус коробки монтажной КМ(П) имеет квадратную форму и изготовлен из огнестойкого самозатухающего пластика толщиной 2 мм, устойчивого к ультрафиолетовому излучению. Крышка коробки крепится к корпусу при помощи четырёх невыпадающих защёлок типа ClickLock, позволяющих фиксировать крышку без применения инструмента путём простого нажатия на неё. Герметичность коробки обеспечивается уплотнительной прокладкой, в виде замкнутого шнура круглого сечения, шайб и мембранных кабельных вводов. Все уплотнительные герметизирующие элементы в том числе и мембранные вводы выполнены из силикона. | 1188.43 | 1188.43
00-00115135 | КМ-1212(П)-IP66(БВ) | Гефест | Коробка монтажная пластиковая, предназначена для коммутации электропроводки различного назначения. Применяется для монтажа внутри помещений и на открытом воздухе под навесом. Корпус коробки монтажной КМ(П) имеет квадратную форму и изготовлен из огнестойкого самозатухающего пластика толщиной 2 мм, устойчивого к ультрафиолетовому излучению. Крышка коробки крепится к корпусу при помощи четырёх невыпадающих защёлок типа ClickLock, позволяющих фиксировать крышку без применения инструмента путём простого нажатия на неё. Герметичность коробки обеспечивается силиконовой уплотнительной прокладкой, в виде замкнутого шнура круглого сечения, силиконовых шайб и кабельных вводов. В корпус коробки могут быть установлены гермовводы из эластомера или пластмассы. Тип гермоввода указывается при заказе. | 1031.18 | 1031.18
00-00115136 | КМ-1212(П)-IP66(П6-12) | Гефест | Коробка монтажная пластиковая, предназначена для коммутации электропроводки различного назначения. Применяется для монтажа внутри помещений и на открытом воздухе под навесом. Корпус коробки монтажной КМ(П) имеет квадратную форму и изготовлен из огнестойкого самозатухающего пластика толщиной 2 мм, устойчивого к ультрафиолетовому излучению. Крышка коробки крепится к корпусу при помощи четырёх невыпадающих защёлок типа ClickLock, позволяющих фиксировать крышку без применения инструмента путём простого нажатия на неё. Герметичность коробки обеспечивается силиконовой уплотнительной прокладкой, в виде замкнутого шнура круглого сечения, силиконовых шайб и кабельных вводов. В корпус коробки могут быть установлены гермовводы из эластомера или пластмассы. Тип гермоввода указывается при заказе. | 1430.35 | 1430.35
00-00115137 | КМ-А-1515 IP55 | Гефест | Коробка монтажная распределительная предназначена для установки коммутационных аппаратов. Применяется для монтажа на открытом воздухе и внутри помещений, в жилых, общественных и производственных зданиях. Корпус коробки монтажной распределительной изготовлен из листовой конструкционной стали Ст3 толщиной 1,2 мм, имеет защитное оцинкованное покрытие и окрашен полимерной краской в белый цвет RAL 9016. Корпус коробки монтажной распределительной КМ-А-1515 IP55 увеличен по высоте, имеет квадратную форму. Крышка герметично прилегает к корпусу за счёт винтов и силиконовой уплотнительной прокладки. Коробка оснащена DIN-рейкой на которой размещают коммутационные аппараты. На крышке и корпусе коробки распределительной располагаются заземляющие зажимы «РЕ». В боковых стенках установлены ступенчатые силиконовые втулки мембранного типа, обеспечивающие степень защиты не ниже IP55. | 2657 | 2657
00-00115138 | КМ-А-1515 IP55 нержавеющая сталь | Гефест | Коробка монтажная распределительная нержавеющая предназначена для установки коммутационных аппаратов. Применяется для монтажа на открытом воздухе и внутри помещений, в жилых, общественных и производственных зданиях. Корпус коробки монтажной распределительной изготовлен из листовой нержавеющей стали AISI 304 толщиной 1,2 мм. Корпус коробки монтажной распределительной КМ-А-1515 IP55 увеличен по высоте, имеет квадратную форму. Крышка герметично прилегает к корпусу за счёт винтов и силиконовой уплотнительной прокладки. Коробка оснащена DIN-рейкой на которой размещают коммутационные аппараты. На крышке и корпусе коробки распределительной располагаются заземляющие зажимы «РЕ». В боковых стенках установлены ступенчатые силиконовые втулки мембранного типа, обеспечивающие степень защиты не ниже IP55. | 4514 | 4514
00-00115139 | КМ-А-1515 IP55 нержавеющая сталь со смотровым окно | Гефест | Коробка монтажная распределительная модификация со смотровым окном предназначена для установки коммутационных аппаратов, цифровых контрольно-измерительных приборов и прочего оборудования. Применяются для монтажа на открытом воздухе и внутри помещений, в жилых, общественных и производственных зданиях. Корпус коробки монтажной распределительной КМ-А-1515 IP55 увеличен по высоте, имеет квадратную форму. Крышка герметично прилегает к корпусу за счёт винтов и силиконовой уплотнительной прокладки. Коробка оснащена DIN-рейкой на которой размещают коммутационные аппараты и контрольно-измерительные приборы, максимальная длина участка на DIN-рейке для размещения коммутационных аппаратов составляет 95 мм. | 5045 | 5045
00-00115140 | КМ-А-1515 IP55 со смотровым окном | Гефест | Коробка монтажная распределительная предназначена для установки коммутационных аппаратов. Применяется для монтажа на открытом воздухе и внутри помещений, в жилых, общественных и производственных зданиях. Применяются для монтажа на открытом воздухе и внутри помещений, в жилых, общественных и производственных зданиях. Корпус коробки монтажной распределительной изготовлен из листовой конструкционной стали Ст3 толщиной 1,2 мм, имеет защитное оцинкованное покрытие и окрашен полимерной краской в белый цвет RAL 9016. Корпус коробки монтажной распределительной КМ-А-1515 IP55 увеличен по высоте, имеет квадратную форму. Крышка герметично прилегает к корпусу за счёт винтов и силиконовой уплотнительной прокладки. Коробка оснащена DIN-рейкой на которой размещают коммутационные аппараты и контрольно-измерительные приборы, максимальная длина участка на DIN-рейке для размещения коммутационных аппаратов составляет 95 мм. | 3062 | 3062
00-00115141 | КМ-А-1515 IP66(Р) | Гефест | Коробка монтажная распределительная предназначена для установки коммутационных аппаратов. Применяется для монтажа на открытом воздухе и внутри помещений, в жилых, общественных и производственных зданиях. Корпус коробки монтажной распределительной изготовлен из листовой конструкционной стали Ст3 толщиной 1,2 мм, имеет защитное оцинкованное покрытие и окрашен полимерной краской в белый цвет RAL 9016. Корпус коробки монтажной распределительной КМ-А-1515 IP66(Р) увеличен по высоте, имеет квадратную форму. Крышка герметично прилегает к корпусу за счёт винтов и силиконовой уплотнительной прокладки. Коробка оснащена DIN-рейкой на которой размещают коммутационные аппараты. На крышке и корпусе коробки распределительной располагаются заземляющие зажимы «РЕ». В боковых стенках установлены кабельные вводы из резины, обеспечивающие степень защиты не ниже IP66. | 2882 | 2882
00-00115142 | КМ-А-1515 IP66(Р) нержавеющая сталь | Гефест | Коробка монтажная распределительная предназначена для установки коммутационных аппаратов. Применяется для монтажа на открытом воздухе и внутри помещений, в жилых, общественных и производственных зданиях. Корпус коробки распределительной КМ-А-1515 IP66(Р) нерж изготовлен из листовой нержавеющей стали AISI 304 толщиной 1,2 мм. Корпус коробки монтажной распределительной нержавеющей КМ-А-1515 IP66(Р) нерж увеличен по высоте, имеет квадратную форму. Крышка герметично прилегает к корпусу за счёт винтов и силиконовой уплотнительной прокладки. Коробка оснащена DIN-рейкой на которой размещают коммутационные аппараты. На крышке и корпусе коробки распределительной располагаются заземляющие зажимы «РЕ». В боковых стенках установлены кабельные вводы из резины, обеспечивающие степень защиты не ниже IP66. | 4640 | 4640
00-00115143 | КМ-А-1515 IP66(Р) нержавеющая сталь со смотровым о | Гефест | Коробка монтажная распределительная модификация со смотровым окном предназначена для установки коммутационных аппаратов, цифровых контрольно-измерительных приборов и прочего оборудования. Применяются для монтажа на открытом воздухе и внутри помещений, в жилых, общественных и производственных зданиях. Корпус коробки монтажной распределительной КМ-А-1515 IP55 увеличен по высоте, имеет квадратную форму. Крышка герметично прилегает к корпусу за счёт винтов и силиконовой уплотнительной прокладки. Коробка оснащена DIN-рейкой на которой размещают коммутационные аппараты и контрольно-измерительные приборы, максимальная длина участка на DIN-рейке для размещения коммутационных аппаратов составляет 95 мм. | 5132 | 5132
00-00115144 | КМ-А-1515 IP66(Р) со смотровым окном | Гефест | Коробка монтажная распределительная со смотровым окном предназначена для установки коммутационных аппаратов. Применяется для монтажа на открытом воздухе и внутри помещений, в жилых, общественных и производственных зданиях. Корпус коробки монтажной распределительной изготовлен из листовой конструкционной стали Ст3 толщиной 1,2 мм, имеет защитное оцинкованное покрытие и окрашен полимерной краской в белый цвет RAL 9016. Корпус коробки монтажной распределительной КМ-А-1515 IP66(Р) увеличен по высоте, имеет квадратную форму. Крышка герметично прилегает к корпусу за счёт винтов и силиконовой уплотнительной прокладки. Коробка оснащена DIN-рейкой на которой размещают коммутационные аппараты и контрольно-измерительные приборы, максимальная длина участка на DIN-рейке для размещения коммутационных аппаратов составляет 95 мм. Для удобства их контроля крышка коробки КМ-А имеет прямоугольное смотровое окно размером 40х80 мм. На крышке и корпусе коробки распределительной располагаются заземляющие заж | 3265 | 3265
00-00055003 | КМ-О (10к)-IP41-d | Гефест | Коробка монтажная огнестойкая предназначена для соединения и разветвления огнестойких кабельных линий. Применяется для монтажа внутри помещений. Корпус состоит из стального оцинкованного основания и крышки из негорючего ABS-пластика с металлическим вкладышем. Монтажные коробки типа КМ-О IP41 предназначены для использования внутри помещений. Корпус коробок монтажных огнестойких имеет прямоугольную или квадратную форму. В основании корпуса предусмотрены отверстия под винты и саморезы для крепления к элементам конструкции. Внутри корпуса располагаются керамические клеммные колодки и заземляющий зажим «РЕ». | 781 | 781
00-00114816 | КМ-О (10к)-IP66-120х120, восемь вводов | Гефест | Коробки монтажные огнестойкие КМ-О предназначены для соединения проводников электрических сигнальных и контрольных цепей систем обеспечения пожарной безопасности, а также для монтажа электропроводок. Корпус коробки целиком изготовлен из стали 2,5-3 мм. Имеет двойную защиту от коррозии (гальваническое покрытие и покраска). Крышка прижимается к корпусу через силиконовую прокладку. Винт крепления крышки снабжен уплотняющей тарельчатой шайбой с фторопластовым покрытием. Внутри корпуса коробки установлены керамические клеммные колодки, обеспечивающие соединение "под винт", и клемма заземления. В боковых стенках устанавливаются металлические кабельные вводы. Крепление коробки к элементам конструкций рекомендуется осуществлять на приварные пластины с применением гаек и винтов или с помощью саморезов и металлических дюбелей. Используются на улице и внутри помещения (IP66), обеспечивают высокий уровень механической защиты и защиту от грызунов. Легко выдерживают падение гири 2 кг с высоты 1 метр | 5015 | 5015
00-00114817 | КМ-О (10к)-IP66-120х120, два ввода | Гефест | Коробки монтажные огнестойкие КМ-О предназначены для соединения проводников электрических сигнальных и контрольных цепей систем обеспечения пожарной безопасности, а также для монтажа электропроводок. Корпус коробки целиком изготовлен из стали 2,5-3 мм. Имеет двойную защиту от коррозии (гальваническое покрытие и покраска). Крышка прижимается к корпусу через силиконовую прокладку. Винт крепления крышки снабжен уплотняющей тарельчатой шайбой с фторопластовым покрытием. Внутри корпуса коробки установлены керамические клеммные колодки, обеспечивающие соединение "под винт", и клемма заземления. В боковых стенках устанавливаются металлические кабельные вводы. Крепление коробки к элементам конструкций рекомендуется осуществлять на приварные пластины с применением гаек и винтов или с помощью саморезов и металлических дюбелей. Используются на улице и внутри помещения (IP66), обеспечивают высокий уровень механической защиты и защиту от грызунов. Легко выдерживают падение гири 2 кг с высоты 1 метр | 4206 | 4206
00-00114818 | КМ-О (10к)-IP66-120х120, пять вводов | Гефест | Коробки монтажные огнестойкие КМ-О предназначены для соединения проводников электрических сигнальных и контрольных цепей систем обеспечения пожарной безопасности, а также для монтажа электропроводок. Корпус коробки целиком изготовлен из стали 2,5-3 мм. Имеет двойную защиту от коррозии (гальваническое покрытие и покраска). Крышка прижимается к корпусу через силиконовую прокладку. Винт крепления крышки снабжен уплотняющей тарельчатой шайбой с фторопластовым покрытием. Внутри корпуса коробки установлены керамические клеммные колодки, обеспечивающие соединение "под винт", и клемма заземления. В боковых стенках устанавливаются металлические кабельные вводы. Крепление коробки к элементам конструкций рекомендуется осуществлять на приварные пластины с применением гаек и винтов или с помощью саморезов и металлических дюбелей. Используются на улице и внутри помещения (IP66), обеспечивают высокий уровень механической защиты и защиту от грызунов. Легко выдерживают падение гири 2 кг с высоты 1 метр | 4611 | 4611
00-00114819 | КМ-О (10к)-IP66-120х120, семь вводов | Гефест | Коробки монтажные огнестойкие КМ-О предназначены для соединения проводников электрических сигнальных и контрольных цепей систем обеспечения пожарной безопасности, а также для монтажа электропроводок. Корпус коробки целиком изготовлен из стали 2,5-3 мм. Имеет двойную защиту от коррозии (гальваническое покрытие и покраска). Крышка прижимается к корпусу через силиконовую прокладку. Винт крепления крышки снабжен уплотняющей тарельчатой шайбой с фторопластовым покрытием. Внутри корпуса коробки установлены керамические клеммные колодки, обеспечивающие соединение "под винт", и клемма заземления. В боковых стенках устанавливаются металлические кабельные вводы. Крепление коробки к элементам конструкций рекомендуется осуществлять на приварные пластины с применением гаек и винтов или с помощью саморезов и металлических дюбелей. Используются на улице и внутри помещения (IP66), обеспечивают высокий уровень механической защиты и защиту от грызунов. Легко выдерживают падение гири 2 кг с высоты 1 метр | 4880 | 4880
00-00114820 | КМ-О (10к)-IP66-120х120, три ввода | Гефест | Коробки монтажные огнестойкие КМ-О предназначены для соединения проводников электрических сигнальных и контрольных цепей систем обеспечения пожарной безопасности, а также для монтажа электропроводок. Корпус коробки целиком изготовлен из стали 2,5-3 мм. Имеет двойную защиту от коррозии (гальваническое покрытие и покраска). Крышка прижимается к корпусу через силиконовую прокладку. Винт крепления крышки снабжен уплотняющей тарельчатой шайбой с фторопластовым покрытием. Внутри корпуса коробки установлены керамические клеммные колодки, обеспечивающие соединение "под винт", и клемма заземления. В боковых стенках устанавливаются металлические кабельные вводы. Крепление коробки к элементам конструкций рекомендуется осуществлять на приварные пластины с применением гаек и винтов или с помощью саморезов и металлических дюбелей. Используются на улице и внутри помещения (IP66), обеспечивают высокий уровень механической защиты и защиту от грызунов. Легко выдерживают падение гири 2 кг с высоты 1 метр | 4341 | 4341
00-00114821 | КМ-О (10к)-IP66-120х120, четыре ввода | Гефест | Коробки монтажные огнестойкие КМ-О предназначены для соединения проводников электрических сигнальных и контрольных цепей систем обеспечения пожарной безопасности, а также для монтажа электропроводок. Корпус коробки целиком изготовлен из стали 2,5-3 мм. Имеет двойную защиту от коррозии (гальваническое покрытие и покраска). Крышка прижимается к корпусу через силиконовую прокладку. Винт крепления крышки снабжен уплотняющей тарельчатой шайбой с фторопластовым покрытием. Внутри корпуса коробки установлены керамические клеммные колодки, обеспечивающие соединение "под винт", и клемма заземления. В боковых стенках устанавливаются металлические кабельные вводы. Крепление коробки к элементам конструкций рекомендуется осуществлять на приварные пластины с применением гаек и винтов или с помощью саморезов и металлических дюбелей. Используются на улице и внутри помещения (IP66), обеспечивают высокий уровень механической защиты и защиту от грызунов. Легко выдерживают падение гири 2 кг с высоты 1 метр | 4476 | 4476
00-00114822 | КМ-О (10к)-IP66-120х120, шесть вводов | Гефест | Коробки монтажные огнестойкие КМ-О предназначены для соединения проводников электрических сигнальных и контрольных цепей систем обеспечения пожарной безопасности, а также для монтажа электропроводок. Корпус коробки целиком изготовлен из стали 2,5-3 мм. Имеет двойную защиту от коррозии (гальваническое покрытие и покраска). Крышка прижимается к корпусу через силиконовую прокладку. Винт крепления крышки снабжен уплотняющей тарельчатой шайбой с фторопластовым покрытием. Внутри корпуса коробки установлены керамические клеммные колодки, обеспечивающие соединение "под винт", и клемма заземления. В боковых стенках устанавливаются металлические кабельные вводы. Крепление коробки к элементам конструкций рекомендуется осуществлять на приварные пластины с применением гаек и винтов или с помощью саморезов и металлических дюбелей. Используются на улице и внутри помещения (IP66), обеспечивают высокий уровень механической защиты и защиту от грызунов. Легко выдерживают падение гири 2 кг с высоты 1 метр | 4746 | 4746
00-00114823 | КМ-О (10к)-IP66-d пять вводов | Гефест | Коробки монтажные огнестойкие КМ-О предназначенные для монтажа электрических сигнальных и контрольных цепей систем обеспечения пожарной безопасности, а также для монтажа электропроводок наружной установки (исполнение IP66). Корпус коробки целиком изготовлен из стали 2,5-3 мм. Имеет двойную защиту от коррозии ( гальваническое покрытие и покраска). Крышка прижимается к корпусу через силиконовую прокладку. Винт крепления крышки снабжен уплотняющей тарельчатой шайбой с фторопластовым покрытием. Внутри корпуса коробки установлены керамические клеммные колодки, обеспечивающие соединение "под винт", и клемма заземления. В боковых стенках устанавливаются металлические кабельные вводы. Крепление коробки к элементам конструкций рекомендуется осуществлять на приварные пластины с применением гаек и винтов или с помощью саморезов и металлических дюбелей. Коробки предназначены для монтажа кабельных линий с огнестойким кабелем, но могут применяться с любыми другими кабелями в целях улучшения пожаробе | 5225 | 5225
00-00114824 | КМ-О (10к)-IP66-d три ввода | Гефест | Коробки монтажные огнестойкие КМ-О предназначенные для монтажа электрических сигнальных и контрольных цепей систем обеспечения пожарной безопасности, а также для монтажа электропроводок наружной установки (исполнение IP66). Корпус коробки целиком изготовлен из стали 2,5-3 мм. Имеет двойную защиту от коррозии ( гальваническое покрытие и покраска). Крышка прижимается к корпусу через силиконовую прокладку. Винт крепления крышки снабжен уплотняющей тарельчатой шайбой с фторопластовым покрытием. Внутри корпуса коробки установлены керамические клеммные колодки, обеспечивающие соединение "под винт", и клемма заземления. В боковых стенках устанавливаются металлические кабельные вводы. Крепление коробки к элементам конструкций рекомендуется осуществлять на приварные пластины с применением гаек и винтов или с помощью саморезов и металлических дюбелей. Коробки предназначены для монтажа кабельных линий с огнестойким кабелем, но могут применяться с любыми другими кабелями в целях улучшения пожаробе | 4955 | 4955
00-00031084 | КМ-О (10к)-IP66-d четыре ввода | Гефест | Коробки монтажные огнестойкие КМ-О предназначенные для монтажа электрических сигнальных и контрольных цепей систем обеспечения пожарной безопасности, а также для монтажа электропроводок наружной установки (исполнение IP66). Корпус коробки целиком изготовлен из стали 2,5-3 мм. Имеет двойную защиту от коррозии ( гальваническое покрытие и покраска). Крышка прижимается к корпусу через силиконовую прокладку. Винт крепления крышки снабжен уплотняющей тарельчатой шайбой с фторопластовым покрытием. Внутри корпуса коробки установлены керамические клеммные колодки, обеспечивающие соединение "под винт", и клемма заземления. В боковых стенках устанавливаются металлические кабельные вводы. Крепление коробки к элементам конструкций рекомендуется осуществлять на приварные пластины с применением гаек и винтов или с помощью саморезов и металлических дюбелей. Коробки предназначены для монтажа кабельных линий с огнестойким кабелем, но могут применяться с любыми другими кабелями в целях улучшения пожаробе | 5090 | 5090
00-00114825 | КМ-О (10к)-IP66-d шесть вводов | Гефест | Коробки монтажные огнестойкие КМ-О предназначенные для монтажа электрических сигнальных и контрольных цепей систем обеспечения пожарной безопасности, а также для монтажа электропроводок наружной установки (исполнение IP66). Корпус коробки целиком изготовлен из стали 2,5-3 мм. Имеет двойную защиту от коррозии ( гальваническое покрытие и покраска). Крышка прижимается к корпусу через силиконовую прокладку. Винт крепления крышки снабжен уплотняющей тарельчатой шайбой с фторопластовым покрытием. Внутри корпуса коробки установлены керамические клеммные колодки, обеспечивающие соединение "под винт", и клемма заземления. В боковых стенках устанавливаются металлические кабельные вводы. Крепление коробки к элементам конструкций рекомендуется осуществлять на приварные пластины с применением гаек и винтов или с помощью саморезов и металлических дюбелей. Коробки предназначены для монтажа кабельных линий с огнестойким кабелем, но могут применяться с любыми другими кабелями в целях улучшения пожаробе | 5360 | 5360
00-00114826 | КМ-О (10к)-IP66-d, два ввода | Гефест | Коробки монтажные огнестойкие КМ-О предназначенные для монтажа электрических сигнальных и контрольных цепей систем обеспечения пожарной безопасности, а также для монтажа электропроводок наружной установки (исполнение IP66). Корпус коробки целиком изготовлен из стали 2,5-3 мм. Имеет двойную защиту от коррозии ( гальваническое покрытие и покраска). Крышка прижимается к корпусу через силиконовую прокладку. Винт крепления крышки снабжен уплотняющей тарельчатой шайбой с фторопластовым покрытием. Внутри корпуса коробки установлены керамические клеммные колодки, обеспечивающие соединение "под винт", и клемма заземления. В боковых стенках устанавливаются металлические кабельные вводы. Крепление коробки к элементам конструкций рекомендуется осуществлять на приварные пластины с применением гаек и винтов или с помощью саморезов и металлических дюбелей. Коробки предназначены для монтажа кабельных линий с огнестойким кабелем, но могут применяться с любыми другими кабелями в целях улучшения пожаробе | 4821 | 4821
00-00114827 | КМ-О (10к*10,0)-IP66-120х120, восемь вводов | Гефест | Коробки монтажные огнестойкие КМ-О предназначены для соединения проводников электрических сигнальных и контрольных цепей систем обеспечения пожарной безопасности, а также для монтажа электропроводок. Корпус коробки целиком изготовлен из стали 2,5-3 мм. Имеет двойную защиту от коррозии (гальваническое покрытие и покраска). Крышка прижимается к корпусу через силиконовую прокладку. Винт крепления крышки снабжен уплотняющей тарельчатой шайбой с фторопластовым покрытием. Внутри корпуса коробки установлены керамические клеммные колодки, обеспечивающие соединение "под винт", и клемма заземления. В боковых стенках устанавливаются металлические кабельные вводы. Крепление коробки к элементам конструкций рекомендуется осуществлять на приварные пластины с применением гаек и винтов или с помощью саморезов и металлических дюбелей. Используются на улице и внутри помещения (IP66), обеспечивают высокий уровень механической защиты и защиту от грызунов. Легко выдерживают падение гири 2 кг с высоты 1 метр | 5410 | 5410
00-00114828 | КМ-О (10к*10,0)-IP66-120х120, два ввода | Гефест | Коробки монтажные огнестойкие КМ-О предназначены для соединения проводников электрических сигнальных и контрольных цепей систем обеспечения пожарной безопасности, а также для монтажа электропроводок. Корпус коробки целиком изготовлен из стали 2,5-3 мм. Имеет двойную защиту от коррозии (гальваническое покрытие и покраска). Крышка прижимается к корпусу через силиконовую прокладку. Винт крепления крышки снабжен уплотняющей тарельчатой шайбой с фторопластовым покрытием. Внутри корпуса коробки установлены керамические клеммные колодки, обеспечивающие соединение "под винт", и клемма заземления. В боковых стенках устанавливаются металлические кабельные вводы. Крепление коробки к элементам конструкций рекомендуется осуществлять на приварные пластины с применением гаек и винтов или с помощью саморезов и металлических дюбелей. Используются на улице и внутри помещения (IP66), обеспечивают высокий уровень механической защиты и защиту от грызунов. Легко выдерживают падение гири 2 кг с высоты 1 метр | 4573 | 4573
00-00114829 | КМ-О (10к*10,0)-IP66-120х120, пять вводов | Гефест | Коробки монтажные огнестойкие КМ-О предназначены для соединения проводников электрических сигнальных и контрольных цепей систем обеспечения пожарной безопасности, а также для монтажа электропроводок. Корпус коробки целиком изготовлен из стали 2,5-3 мм. Имеет двойную защиту от коррозии (гальваническое покрытие и покраска). Крышка прижимается к корпусу через силиконовую прокладку. Винт крепления крышки снабжен уплотняющей тарельчатой шайбой с фторопластовым покрытием. Внутри корпуса коробки установлены керамические клеммные колодки, обеспечивающие соединение "под винт", и клемма заземления. В боковых стенках устанавливаются металлические кабельные вводы. Крепление коробки к элементам конструкций рекомендуется осуществлять на приварные пластины с применением гаек и винтов или с помощью саморезов и металлических дюбелей. Используются на улице и внутри помещения (IP66), обеспечивают высокий уровень механической защиты и защиту от грызунов. Легко выдерживают падение гири 2 кг с высоты 1 метр | 4992 | 4992
00-00114830 | КМ-О (10к*10,0)-IP66-120х120, семь вводов | Гефест | Коробки монтажные огнестойкие КМ-О предназначены для соединения проводников электрических сигнальных и контрольных цепей систем обеспечения пожарной безопасности, а также для монтажа электропроводок. Корпус коробки целиком изготовлен из стали 2,5-3 мм. Имеет двойную защиту от коррозии (гальваническое покрытие и покраска). Крышка прижимается к корпусу через силиконовую прокладку. Винт крепления крышки снабжен уплотняющей тарельчатой шайбой с фторопластовым покрытием. Внутри корпуса коробки установлены керамические клеммные колодки, обеспечивающие соединение "под винт", и клемма заземления. В боковых стенках устанавливаются металлические кабельные вводы. Крепление коробки к элементам конструкций рекомендуется осуществлять на приварные пластины с применением гаек и винтов или с помощью саморезов и металлических дюбелей. Используются на улице и внутри помещения (IP66), обеспечивают высокий уровень механической защиты и защиту от грызунов. Легко выдерживают падение гири 2 кг с высоты 1 метр | 5271 | 5271
00-00114831 | КМ-О (10к*10,0)-IP66-120х120, три ввода | Гефест | Коробки монтажные огнестойкие КМ-О предназначены для соединения проводников электрических сигнальных и контрольных цепей систем обеспечения пожарной безопасности, а также для монтажа электропроводок. Корпус коробки целиком изготовлен из стали 2,5-3 мм. Имеет двойную защиту от коррозии (гальваническое покрытие и покраска). Крышка прижимается к корпусу через силиконовую прокладку. Винт крепления крышки снабжен уплотняющей тарельчатой шайбой с фторопластовым покрытием. Внутри корпуса коробки установлены керамические клеммные колодки, обеспечивающие соединение "под винт", и клемма заземления. В боковых стенках устанавливаются металлические кабельные вводы. Крепление коробки к элементам конструкций рекомендуется осуществлять на приварные пластины с применением гаек и винтов или с помощью саморезов и металлических дюбелей. Используются на улице и внутри помещения (IP66), обеспечивают высокий уровень механической защиты и защиту от грызунов. Легко выдерживают падение гири 2 кг с высоты 1 метр | 4713 | 4713
00-00114832 | КМ-О (10к*10,0)-IP66-120х120, четыре ввода | Гефест | Коробки монтажные огнестойкие КМ-О предназначены для соединения проводников электрических сигнальных и контрольных цепей систем обеспечения пожарной безопасности, а также для монтажа электропроводок. Корпус коробки целиком изготовлен из стали 2,5-3 мм. Имеет двойную защиту от коррозии (гальваническое покрытие и покраска). Крышка прижимается к корпусу через силиконовую прокладку. Винт крепления крышки снабжен уплотняющей тарельчатой шайбой с фторопластовым покрытием. Внутри корпуса коробки установлены керамические клеммные колодки, обеспечивающие соединение "под винт", и клемма заземления. В боковых стенках устанавливаются металлические кабельные вводы. Крепление коробки к элементам конструкций рекомендуется осуществлять на приварные пластины с применением гаек и винтов или с помощью саморезов и металлических дюбелей. Используются на улице и внутри помещения (IP66), обеспечивают высокий уровень механической защиты и защиту от грызунов. Легко выдерживают падение гири 2 кг с высоты 1 метр | 4852 | 4852
00-00114833 | КМ-О (10к*10,0)-IP66-120х120, шесть вводов | Гефест | Коробки монтажные огнестойкие КМ-О предназначены для соединения проводников электрических сигнальных и контрольных цепей систем обеспечения пожарной безопасности, а также для монтажа электропроводок. Корпус коробки целиком изготовлен из стали 2,5-3 мм. Имеет двойную защиту от коррозии (гальваническое покрытие и покраска). Крышка прижимается к корпусу через силиконовую прокладку. Винт крепления крышки снабжен уплотняющей тарельчатой шайбой с фторопластовым покрытием. Внутри корпуса коробки установлены керамические клеммные колодки, обеспечивающие соединение "под винт", и клемма заземления. В боковых стенках устанавливаются металлические кабельные вводы. Крепление коробки к элементам конструкций рекомендуется осуществлять на приварные пластины с применением гаек и винтов или с помощью саморезов и металлических дюбелей. Используются на улице и внутри помещения (IP66), обеспечивают высокий уровень механической защиты и защиту от грызунов. Легко выдерживают падение гири 2 кг с высоты 1 метр | 5131 | 5131
00-00114834 | КМ-О (10к*10,0)-IP66-d, два ввода | Гефест | Коробки монтажные огнестойкие КМ-О предназначены для соединения проводников электрических сигнальных и контрольных цепей систем обеспечения пожарной безопасности, а также для монтажа электропроводок. Корпус коробки целиком изготовлен из стали 2,5-3 мм. Имеет двойную защиту от коррозии (гальваническое покрытие и покраска). Крышка прижимается к корпусу через силиконовую прокладку. Винт крепления крышки снабжен уплотняющей тарельчатой шайбой с фторопластовым покрытием. Внутри корпуса коробки установлены керамические клеммные колодки, обеспечивающие соединение "под винт", и клемма заземления. В боковых стенках устанавливаются металлические кабельные вводы. Крепление коробки к элементам конструкций рекомендуется осуществлять на приварные пластины с применением гаек и винтов или с помощью саморезов и металлических дюбелей. Используются на улице и внутри помещения (IP66), обеспечивают высокий уровень механической защиты и защиту от грызунов. Легко выдерживают падение гири 2 кг с высоты 1 метр | 5203 | 5203
00-00114835 | КМ-О (10к*6,0)-IP41-d | Гефест | Коробка монтажная огнестойкая предназначена для соединения и разветвления огнестойких кабельных линий. Применяется для монтажа внутри помещений. Корпус состоит из стального оцинкованного основания и крышки из негорючего ABS-пластика с металлическим вкладышем. Монтажные коробки типа КМ-О IP41 предназначены для использования внутри помещений. Корпус коробок монтажных огнестойких имеет прямоугольную или квадратную форму. В основании корпуса предусмотрены отверстия под винты и саморезы для крепления к элементам конструкции. Внутри корпуса располагаются керамические клеммные колодки и заземляющий зажим «РЕ». | 823 | 823
00-00114836 | КМ-О (10к*6,0)-IP66-120х120, восемь вводов | Гефест | Коробки монтажные огнестойкие КМ-О предназначены для соединения проводников электрических сигнальных и контрольных цепей систем обеспечения пожарной безопасности, а также для монтажа электропроводок. Корпус коробки целиком изготовлен из стали 2,5-3 мм. Имеет двойную защиту от коррозии (гальваническое покрытие и покраска). Крышка прижимается к корпусу через силиконовую прокладку. Винт крепления крышки снабжен уплотняющей тарельчатой шайбой с фторопластовым покрытием. Внутри корпуса коробки установлены керамические клеммные колодки, обеспечивающие соединение "под винт", и клемма заземления. В боковых стенках устанавливаются металлические кабельные вводы. Крепление коробки к элементам конструкций рекомендуется осуществлять на приварные пластины с применением гаек и винтов или с помощью саморезов и металлических дюбелей. Используются на улице и внутри помещения (IP66), обеспечивают высокий уровень механической защиты и защиту от грызунов. Легко выдерживают падение гири 2 кг с высоты 1 метр | 5057 | 5057
00-00114837 | КМ-О (10к*6,0)-IP66-120х120, два ввода | Гефест | Коробки монтажные огнестойкие КМ-О предназначены для соединения проводников электрических сигнальных и контрольных цепей систем обеспечения пожарной безопасности, а также для монтажа электропроводок. Корпус коробки целиком изготовлен из стали 2,5-3 мм. Имеет двойную защиту от коррозии (гальваническое покрытие и покраска). Крышка прижимается к корпусу через силиконовую прокладку. Винт крепления крышки снабжен уплотняющей тарельчатой шайбой с фторопластовым покрытием. Внутри корпуса коробки установлены керамические клеммные колодки, обеспечивающие соединение "под винт", и клемма заземления. В боковых стенках устанавливаются металлические кабельные вводы. Крепление коробки к элементам конструкций рекомендуется осуществлять на приварные пластины с применением гаек и винтов или с помощью саморезов и металлических дюбелей. Используются на улице и внутри помещения (IP66), обеспечивают высокий уровень механической защиты и защиту от грызунов. Легко выдерживают падение гири 2 кг с высоты 1 метр | 4248 | 4248
00-00114838 | КМ-О (10к*6,0)-IP66-120х120, пять вводов | Гефест | Коробки монтажные огнестойкие КМ-О предназначены для соединения проводников электрических сигнальных и контрольных цепей систем обеспечения пожарной безопасности, а также для монтажа электропроводок. Корпус коробки целиком изготовлен из стали 2,5-3 мм. Имеет двойную защиту от коррозии (гальваническое покрытие и покраска). Крышка прижимается к корпусу через силиконовую прокладку. Винт крепления крышки снабжен уплотняющей тарельчатой шайбой с фторопластовым покрытием. Внутри корпуса коробки установлены керамические клеммные колодки, обеспечивающие соединение "под винт", и клемма заземления. В боковых стенках устанавливаются металлические кабельные вводы. Крепление коробки к элементам конструкций рекомендуется осуществлять на приварные пластины с применением гаек и винтов или с помощью саморезов и металлических дюбелей. Используются на улице и внутри помещения (IP66), обеспечивают высокий уровень механической защиты и защиту от грызунов. Легко выдерживают падение гири 2 кг с высоты 1 метр | 4653 | 4653
00-00114839 | КМ-О (10к*6,0)-IP66-120х120, семь вводов | Гефест | Коробки монтажные огнестойкие КМ-О предназначены для соединения проводников электрических сигнальных и контрольных цепей систем обеспечения пожарной безопасности, а также для монтажа электропроводок. Корпус коробки целиком изготовлен из стали 2,5-3 мм. Имеет двойную защиту от коррозии (гальваническое покрытие и покраска). Крышка прижимается к корпусу через силиконовую прокладку. Винт крепления крышки снабжен уплотняющей тарельчатой шайбой с фторопластовым покрытием. Внутри корпуса коробки установлены керамические клеммные колодки, обеспечивающие соединение "под винт", и клемма заземления. В боковых стенках устанавливаются металлические кабельные вводы. Крепление коробки к элементам конструкций рекомендуется осуществлять на приварные пластины с применением гаек и винтов или с помощью саморезов и металлических дюбелей. Используются на улице и внутри помещения (IP66), обеспечивают высокий уровень механической защиты и защиту от грызунов. Легко выдерживают падение гири 2 кг с высоты 1 метр | 4922 | 4922
00-00114840 | КМ-О (10к*6,0)-IP66-120х120, три ввода | Гефест | Коробки монтажные огнестойкие КМ-О предназначены для соединения проводников электрических сигнальных и контрольных цепей систем обеспечения пожарной безопасности, а также для монтажа электропроводок. Корпус коробки целиком изготовлен из стали 2,5-3 мм. Имеет двойную защиту от коррозии (гальваническое покрытие и покраска). Крышка прижимается к корпусу через силиконовую прокладку. Винт крепления крышки снабжен уплотняющей тарельчатой шайбой с фторопластовым покрытием. Внутри корпуса коробки установлены керамические клеммные колодки, обеспечивающие соединение "под винт", и клемма заземления. В боковых стенках устанавливаются металлические кабельные вводы. Крепление коробки к элементам конструкций рекомендуется осуществлять на приварные пластины с применением гаек и винтов или с помощью саморезов и металлических дюбелей. Используются на улице и внутри помещения (IP66), обеспечивают высокий уровень механической защиты и защиту от грызунов. Легко выдерживают падение гири 2 кг с высоты 1 метр | 4383 | 4383
00-00114841 | КМ-О (10к*6,0)-IP66-120х120, четыре ввода | Гефест | Коробки монтажные огнестойкие КМ-О предназначены для соединения проводников электрических сигнальных и контрольных цепей систем обеспечения пожарной безопасности, а также для монтажа электропроводок. Корпус коробки целиком изготовлен из стали 2,5-3 мм. Имеет двойную защиту от коррозии (гальваническое покрытие и покраска). Крышка прижимается к корпусу через силиконовую прокладку. Винт крепления крышки снабжен уплотняющей тарельчатой шайбой с фторопластовым покрытием. Внутри корпуса коробки установлены керамические клеммные колодки, обеспечивающие соединение "под винт", и клемма заземления. В боковых стенках устанавливаются металлические кабельные вводы. Крепление коробки к элементам конструкций рекомендуется осуществлять на приварные пластины с применением гаек и винтов или с помощью саморезов и металлических дюбелей. Используются на улице и внутри помещения (IP66), обеспечивают высокий уровень механической защиты и защиту от грызунов. Легко выдерживают падение гири 2 кг с высоты 1 метр | 4518 | 4518
00-00114842 | КМ-О (10к*6,0)-IP66-120х120, шесть вводов | Гефест | Коробки монтажные огнестойкие КМ-О предназначены для соединения проводников электрических сигнальных и контрольных цепей систем обеспечения пожарной безопасности, а также для монтажа электропроводок. Корпус коробки целиком изготовлен из стали 2,5-3 мм. Имеет двойную защиту от коррозии (гальваническое покрытие и покраска). Крышка прижимается к корпусу через силиконовую прокладку. Винт крепления крышки снабжен уплотняющей тарельчатой шайбой с фторопластовым покрытием. Внутри корпуса коробки установлены керамические клеммные колодки, обеспечивающие соединение "под винт", и клемма заземления. В боковых стенках устанавливаются металлические кабельные вводы. Крепление коробки к элементам конструкций рекомендуется осуществлять на приварные пластины с применением гаек и винтов или с помощью саморезов и металлических дюбелей. Используются на улице и внутри помещения (IP66), обеспечивают высокий уровень механической защиты и защиту от грызунов. Легко выдерживают падение гири 2 кг с высоты 1 метр | 4788 | 4788
00-00114843 | КМ-О (10к*6,0)-IP66-d, два ввода | Гефест | Коробки монтажные огнестойкие КМ-О предназначены для соединения проводников электрических сигнальных и контрольных цепей систем обеспечения пожарной безопасности, а также для монтажа электропроводок. Корпус коробки целиком изготовлен из стали 2,5-3 мм. Имеет двойную защиту от коррозии (гальваническое покрытие и покраска). Крышка прижимается к корпусу через силиконовую прокладку. Винт крепления крышки снабжен уплотняющей тарельчатой шайбой с фторопластовым покрытием. Внутри корпуса коробки установлены керамические клеммные колодки, обеспечивающие соединение "под винт", и клемма заземления. В боковых стенках устанавливаются металлические кабельные вводы. Крепление коробки к элементам конструкций рекомендуется осуществлять на приварные пластины с применением гаек и винтов или с помощью саморезов и металлических дюбелей. Используются на улице и внутри помещения (IP66), обеспечивают высокий уровень механической защиты и защиту от грызунов. Легко выдерживают падение гири 2 кг с высоты 1 метр | 4863 | 4863
00-00114844 | КМ-О (10к*6,0)-IP66-d, пять вводов | Гефест | Коробки монтажные огнестойкие КМ-О предназначены для соединения проводников электрических сигнальных и контрольных цепей систем обеспечения пожарной безопасности, а также для монтажа электропроводок. Корпус коробки целиком изготовлен из стали 2,5-3 мм. Имеет двойную защиту от коррозии (гальваническое покрытие и покраска). Крышка прижимается к корпусу через силиконовую прокладку. Винт крепления крышки снабжен уплотняющей тарельчатой шайбой с фторопластовым покрытием. Внутри корпуса коробки установлены керамические клеммные колодки, обеспечивающие соединение "под винт", и клемма заземления. В боковых стенках устанавливаются металлические кабельные вводы. Крепление коробки к элементам конструкций рекомендуется осуществлять на приварные пластины с применением гаек и винтов или с помощью саморезов и металлических дюбелей. Используются на улице и внутри помещения (IP66), обеспечивают высокий уровень механической защиты и защиту от грызунов. Легко выдерживают падение гири 2 кг с высоты 1 метр | 5267 | 5267
00-00114845 | КМ-О (10к*6,0)-IP66-d, три ввода | Гефест | Коробки монтажные огнестойкие КМ-О предназначены для соединения проводников электрических сигнальных и контрольных цепей систем обеспечения пожарной безопасности, а также для монтажа электропроводок. Корпус коробки целиком изготовлен из стали 2,5-3 мм. Имеет двойную защиту от коррозии (гальваническое покрытие и покраска). Крышка прижимается к корпусу через силиконовую прокладку. Винт крепления крышки снабжен уплотняющей тарельчатой шайбой с фторопластовым покрытием. Внутри корпуса коробки установлены керамические клеммные колодки, обеспечивающие соединение "под винт", и клемма заземления. В боковых стенках устанавливаются металлические кабельные вводы. Крепление коробки к элементам конструкций рекомендуется осуществлять на приварные пластины с применением гаек и винтов или с помощью саморезов и металлических дюбелей. Используются на улице и внутри помещения (IP66), обеспечивают высокий уровень механической защиты и защиту от грызунов. Легко выдерживают падение гири 2 кг с высоты 1 метр | 4997 | 4997
00-00114846 | КМ-О (10к*6,0)-IP66-d, четыре ввода | Гефест | Коробки монтажные огнестойкие КМ-О предназначены для соединения проводников электрических сигнальных и контрольных цепей систем обеспечения пожарной безопасности, а также для монтажа электропроводок. Корпус коробки целиком изготовлен из стали 2,5-3 мм. Имеет двойную защиту от коррозии (гальваническое покрытие и покраска). Крышка прижимается к корпусу через силиконовую прокладку. Винт крепления крышки снабжен уплотняющей тарельчатой шайбой с фторопластовым покрытием. Внутри корпуса коробки установлены керамические клеммные колодки, обеспечивающие соединение "под винт", и клемма заземления. В боковых стенках устанавливаются металлические кабельные вводы. Крепление коробки к элементам конструкций рекомендуется осуществлять на приварные пластины с применением гаек и винтов или с помощью саморезов и металлических дюбелей. Используются на улице и внутри помещения (IP66), обеспечивают высокий уровень механической защиты и защиту от грызунов. Легко выдерживают падение гири 2 кг с высоты 1 метр | 5132 | 5132
00-00114847 | КМ-О (10к*6,0)-IP66-d, шесть вводов | Гефест | Коробки монтажные огнестойкие КМ-О предназначены для соединения проводников электрических сигнальных и контрольных цепей систем обеспечения пожарной безопасности, а также для монтажа электропроводок. Корпус коробки целиком изготовлен из стали 2,5-3 мм. Имеет двойную защиту от коррозии (гальваническое покрытие и покраска). Крышка прижимается к корпусу через силиконовую прокладку. Винт крепления крышки снабжен уплотняющей тарельчатой шайбой с фторопластовым покрытием. Внутри корпуса коробки установлены керамические клеммные колодки, обеспечивающие соединение "под винт", и клемма заземления. В боковых стенках устанавливаются металлические кабельные вводы. Крепление коробки к элементам конструкций рекомендуется осуществлять на приварные пластины с применением гаек и винтов или с помощью саморезов и металлических дюбелей. Используются на улице и внутри помещения (IP66), обеспечивают высокий уровень механической защиты и защиту от грызунов. Легко выдерживают падение гири 2 кг с высоты 1 метр | 5402 | 5402
00-00040973 | КМ-О (12к)-IP41-d | Гефест | Коробка монтажная огнестойкая предназначена для соединения и разветвления огнестойких кабельных линий. Применяется для монтажа внутри помещений. Корпус состоит из стального оцинкованного основания и крышки из негорючего ABS-пластика с металлическим вкладышем. Монтажные коробки типа КМ-О IP41 предназначены для использования внутри помещений. Корпус коробок монтажных огнестойких имеет прямоугольную или квадратную форму. В основании корпуса предусмотрены отверстия под винты и саморезы для крепления к элементам конструкции. Внутри корпуса располагаются керамические клеммные колодки и заземляющий зажим «РЕ». | 825 | 825
00-00104011 | КМ-О (12к)-IP55 0812, 6 вводов | Гефест | Коробка монтажная огнестойкая предназначена для соединения и разветвления огнестойких кабельных линий. Применяется для монтажа внутри помещений и на открытом воздухе под навесом. Корпус изготовлен из листовой конструкционной стали Ст3 толщиной 1,2 мм, имеет защитное оцинкованное покрытие и окрашен полимерной краской в белый цвет RAL 9016. Крышка герметично прилегает к корпусу за счёт соединения винтами и уплотнительной силиконовой прокладки. Внутри корпуса располагаются керамические клеммные колодки. Клеммные колодки из керамики обеспечивают надёжное соединение в условиях пожара. Концы винтов на клеммной колодке имеют округлую форму, что позволяет зафиксировать провода без повреждений. На крышке и корпусе располагаются заземляющие зажимы «РЕ». В боковых стенках установлены ступенчатые силиконовые втулки мембранного типа, обеспечивающие степень защиты не ниже IP55. | 2436 | 2436
00-00086550 | КМ-О (12к)-IP55 1212 8 вводов | Гефест | Коробка монтажная огнестойкая предназначена для соединения и разветвления огнестойких кабельных линий. Применяется для монтажа внутри помещений и на открытом воздухе под навесом. Корпус изготовлен из листовой конструкционной стали Ст3 толщиной 1,2 мм, имеет защитное оцинкованное покрытие и окрашен полимерной краской в белый цвет RAL 9016. Крышка герметично прилегает к корпусу за счёт соединения винтами и уплотнительной силиконовой прокладки. Внутри корпуса располагаются керамические клеммные колодки. Клеммные колодки из керамики обеспечивают надёжное соединение в условиях пожара. Концы винтов на клеммной колодке имеют округлую форму, что позволяет зафиксировать провода без повреждений. На крышке и корпусе располагаются заземляющие зажимы «РЕ». В боковых стенках установлены ступенчатые силиконовые втулки мембранного типа, обеспечивающие степень защиты не ниже IP55. | 2541 | 2541
00-00114848 | КМ-О (12к)-IP55-1212, 8 вводов, нержавейка | Гефест | Коробка монтажная огнестойкая из нержавеющей стали предназначена для соединения и разветвления огнестойких кабельных линий. Применяется для монтажа внутри помещений и на открытом воздухе под навесом. Корпус изготовлен из листовой нержавеющей стали AISI 304 толщиной 1,2 мм. Корпус коробок монтажных огнестойких из нержавеющей стали имеет прямоугольную или квадратную форму. Крышка герметично прилегает к корпусу за счёт соединения винтами и уплотнительной силиконовой прокладки. Внутри корпуса располагаются керамические клеммные колодки. На крышке и корпусе располагаются заземляющие зажимы «РЕ». В боковых стенках установлены ступенчатые силиконовые втулки мембранного типа, обеспечивающие степень защиты не ниже IP55. | 5311 | 5311
00-00057305 | КМ-О (12к)-IP66 0812, 6 вводов | Гефест | Коробки монтажные огнестойкие КМ-О предназначены для соединения проводников электрических сигнальных и контрольных цепей систем обеспечения пожарной безопасности, а также для монтажа электропроводок. Корпус коробки целиком изготовлен из стали 2,5-3 мм. Имеет двойную защиту от коррозии (гальваническое покрытие и покраска). Крышка прижимается к корпусу через силиконовую прокладку. Винт крепления крышки снабжен уплотняющей тарельчатой шайбой с фторопластовым покрытием. Внутри корпуса коробки установлены керамические клеммные колодки, обеспечивающие соединение "под винт", и клемма заземления. В боковых стенках устанавливаются металлические кабельные вводы. Крепление коробки к элементам конструкций рекомендуется осуществлять на приварные пластины с применением гаек и винтов или с помощью саморезов и металлических дюбелей. Используются на улице и внутри помещения (IP66), обеспечивают высокий уровень механической защиты и защиту от грызунов. Легко выдерживают падение гири 2 кг с высоты 1 метр | 3031 | 3031
00-00114849 | КМ-О (12к)-IP66 1212, 8 вводов | Гефест | Коробки монтажные огнестойкие КМ-О предназначены для соединения проводников электрических сигнальных и контрольных цепей систем обеспечения пожарной безопасности, а также для монтажа электропроводок. Корпус коробки целиком изготовлен из стали 2,5-3 мм. Имеет двойную защиту от коррозии (гальваническое покрытие и покраска). Крышка прижимается к корпусу через силиконовую прокладку. Винт крепления крышки снабжен уплотняющей тарельчатой шайбой с фторопластовым покрытием. Внутри корпуса коробки установлены керамические клеммные колодки, обеспечивающие соединение "под винт", и клемма заземления. В боковых стенках устанавливаются металлические кабельные вводы. Крепление коробки к элементам конструкций рекомендуется осуществлять на приварные пластины с применением гаек и винтов или с помощью саморезов и металлических дюбелей. Используются на улице и внутри помещения (IP66), обеспечивают высокий уровень механической защиты и защиту от грызунов. Легко выдерживают падение гири 2 кг с высоты 1 метр | 3368 | 3368
00-00114850 | КМ-О (12к)-IP66-120х120, восемь вводов | Гефест | Коробки монтажные огнестойкие КМ-О предназначены для соединения проводников электрических сигнальных и контрольных цепей систем обеспечения пожарной безопасности, а также для монтажа электропроводок. Особенности Корпус коробки целиком изготовлен из стали 2,5-3 мм. Имеет двойную защиту от коррозии (гальваническое покрытие и покраска). Крышка прижимается к корпусу через силиконовую прокладку. Винт крепления крышки снабжен уплотняющей тарельчатой шайбой с фторопластовым покрытием. Внутри корпуса коробки установлены керамические клеммные колодки, обеспечивающие соединение "под винт", и клемма заземления. В боковых стенках устанавливаются металлические кабельные вводы. Крепление коробки к элементам конструкций рекомендуется осуществлять на приварные пластины с применением гаек и винтов или с помощью саморезов и металлических дюбелей. Используются на улице и внутри помещения (IP66), обеспечивают высокий уровень механической защиты и защиту от грызунов. Легко выдерживают падение гири 2 кг с в | 5056 | 5056
00-00114851 | КМ-О (12к)-IP66-120х120, два ввода | Гефест | Коробки монтажные огнестойкие КМ-О предназначены для соединения проводников электрических сигнальных и контрольных цепей систем обеспечения пожарной безопасности, а также для монтажа электропроводок. Особенности Корпус коробки целиком изготовлен из стали 2,5-3 мм. Имеет двойную защиту от коррозии (гальваническое покрытие и покраска). Крышка прижимается к корпусу через силиконовую прокладку. Винт крепления крышки снабжен уплотняющей тарельчатой шайбой с фторопластовым покрытием. Внутри корпуса коробки установлены керамические клеммные колодки, обеспечивающие соединение "под винт", и клемма заземления. В боковых стенках устанавливаются металлические кабельные вводы. Крепление коробки к элементам конструкций рекомендуется осуществлять на приварные пластины с применением гаек и винтов или с помощью саморезов и металлических дюбелей. Используются на улице и внутри помещения (IP66), обеспечивают высокий уровень механической защиты и защиту от грызунов. Легко выдерживают падение гири 2 кг с в | 4247 | 4247
00-00114852 | КМ-О (12к)-IP66-120х120, пять вводов | Гефест | Коробки монтажные огнестойкие КМ-О предназначены для соединения проводников электрических сигнальных и контрольных цепей систем обеспечения пожарной безопасности, а также для монтажа электропроводок. Особенности Корпус коробки целиком изготовлен из стали 2,5-3 мм. Имеет двойную защиту от коррозии (гальваническое покрытие и покраска). Крышка прижимается к корпусу через силиконовую прокладку. Винт крепления крышки снабжен уплотняющей тарельчатой шайбой с фторопластовым покрытием. Внутри корпуса коробки установлены керамические клеммные колодки, обеспечивающие соединение "под винт", и клемма заземления. В боковых стенках устанавливаются металлические кабельные вводы. Крепление коробки к элементам конструкций рекомендуется осуществлять на приварные пластины с применением гаек и винтов или с помощью саморезов и металлических дюбелей. Используются на улице и внутри помещения (IP66), обеспечивают высокий уровень механической защиты и защиту от грызунов. Легко выдерживают падение гири 2 кг с в | 4651 | 4651
00-00114853 | КМ-О (12к)-IP66-120х120, семь вводов | Гефест | Коробки монтажные огнестойкие КМ-О предназначены для соединения проводников электрических сигнальных и контрольных цепей систем обеспечения пожарной безопасности, а также для монтажа электропроводок. Особенности Корпус коробки целиком изготовлен из стали 2,5-3 мм. Имеет двойную защиту от коррозии (гальваническое покрытие и покраска). Крышка прижимается к корпусу через силиконовую прокладку. Винт крепления крышки снабжен уплотняющей тарельчатой шайбой с фторопластовым покрытием. Внутри корпуса коробки установлены керамические клеммные колодки, обеспечивающие соединение "под винт", и клемма заземления. В боковых стенках устанавливаются металлические кабельные вводы. Крепление коробки к элементам конструкций рекомендуется осуществлять на приварные пластины с применением гаек и винтов или с помощью саморезов и металлических дюбелей. Используются на улице и внутри помещения (IP66), обеспечивают высокий уровень механической защиты и защиту от грызунов. Легко выдерживают падение гири 2 кг с в | 4921 | 4921
00-00114854 | КМ-О (12к)-IP66-120х120, три ввода | Гефест | Коробки монтажные огнестойкие КМ-О предназначены для соединения проводников электрических сигнальных и контрольных цепей систем обеспечения пожарной безопасности, а также для монтажа электропроводок. Особенности Корпус коробки целиком изготовлен из стали 2,5-3 мм. Имеет двойную защиту от коррозии (гальваническое покрытие и покраска). Крышка прижимается к корпусу через силиконовую прокладку. Винт крепления крышки снабжен уплотняющей тарельчатой шайбой с фторопластовым покрытием. Внутри корпуса коробки установлены керамические клеммные колодки, обеспечивающие соединение "под винт", и клемма заземления. В боковых стенках устанавливаются металлические кабельные вводы. Крепление коробки к элементам конструкций рекомендуется осуществлять на приварные пластины с применением гаек и винтов или с помощью саморезов и металлических дюбелей. Используются на улице и внутри помещения (IP66), обеспечивают высокий уровень механической защиты и защиту от грызунов. Легко выдерживают падение гири 2 кг с в | 4381 | 4381
00-00114855 | КМ-О (12к)-IP66-120х120, четыре ввода | Гефест | Коробки монтажные огнестойкие КМ-О предназначены для соединения проводников электрических сигнальных и контрольных цепей систем обеспечения пожарной безопасности, а также для монтажа электропроводок. Особенности Корпус коробки целиком изготовлен из стали 2,5-3 мм. Имеет двойную защиту от коррозии (гальваническое покрытие и покраска). Крышка прижимается к корпусу через силиконовую прокладку. Винт крепления крышки снабжен уплотняющей тарельчатой шайбой с фторопластовым покрытием. Внутри корпуса коробки установлены керамические клеммные колодки, обеспечивающие соединение "под винт", и клемма заземления. В боковых стенках устанавливаются металлические кабельные вводы. Крепление коробки к элементам конструкций рекомендуется осуществлять на приварные пластины с применением гаек и винтов или с помощью саморезов и металлических дюбелей. Используются на улице и внутри помещения (IP66), обеспечивают высокий уровень механической защиты и защиту от грызунов. Легко выдерживают падение гири 2 кг с в | 4516 | 4516
00-00114856 | КМ-О (12к)-IP66-120х120, шесть вводов | Гефест | Коробки монтажные огнестойкие КМ-О предназначены для соединения проводников электрических сигнальных и контрольных цепей систем обеспечения пожарной безопасности, а также для монтажа электропроводок. Особенности Корпус коробки целиком изготовлен из стали 2,5-3 мм. Имеет двойную защиту от коррозии (гальваническое покрытие и покраска). Крышка прижимается к корпусу через силиконовую прокладку. Винт крепления крышки снабжен уплотняющей тарельчатой шайбой с фторопластовым покрытием. Внутри корпуса коробки установлены керамические клеммные колодки, обеспечивающие соединение "под винт", и клемма заземления. В боковых стенках устанавливаются металлические кабельные вводы. Крепление коробки к элементам конструкций рекомендуется осуществлять на приварные пластины с применением гаек и винтов или с помощью саморезов и металлических дюбелей. Используются на улице и внутри помещения (IP66), обеспечивают высокий уровень механической защиты и защиту от грызунов. Легко выдерживают падение гири 2 кг с в | 4786 | 4786
00-00114857 | КМ-О (12к)-IP66-1212 нержавейка | Гефест | Коробки монтажные огнестойкие КМ-О предназначены для соединения и разветвления огнестойких кабельных линий. Применяются для монтажа внутри помещений и на открытом воздухе под навесом. Корпус изготовлен из листовой нержавеющей стали AISI 304 толщиной 1,2 мм. Корпус коробок монтажных огнестойких из нержавеющей стали имеет прямоугольную или квадратную форму. Крышка герметично прилегает к корпусу за счёт соединения винтами и уплотнительной силиконовой прокладки. Внутри корпуса располагаются керамические клеммные колодки. На крышке и корпусе располагаются заземляющие зажимы «РЕ». В боковых стенках установлены кабельные вводы из нержавеющей стали, обеспечивающие степень защиты не ниже IP66. | 11358 | 11358
00-00114858 | КМ-О (12к)-IP66-d, два ввода | Гефест | Коробки монтажные огнестойкие КМ-О предназначены для соединения проводников электрических сигнальных и контрольных цепей систем обеспечения пожарной безопасности, а также для монтажа электропроводок. Корпус коробки целиком изготовлен из стали 2,5-3 мм. Имеет двойную защиту от коррозии (гальваническое покрытие и покраска). Крышка прижимается к корпусу через силиконовую прокладку. Винт крепления крышки снабжен уплотняющей тарельчатой шайбой с фторопластовым покрытием. Внутри корпуса коробки установлены керамические клеммные колодки, обеспечивающие соединение "под винт", и клемма заземления. В боковых стенках устанавливаются металлические кабельные вводы. Крепление коробки к элементам конструкций рекомендуется осуществлять на приварные пластины с применением гаек и винтов или с помощью саморезов и металлических дюбелей. Используются на улице и внутри помещения (IP66), обеспечивают высокий уровень механической защиты и защиту от грызунов. Легко выдерживают падение гири 2 кг с высоты 1 метр | 4861 | 4861
00-00114859 | КМ-О (12к)-IP66-d, пять вводов | Гефест | Коробки монтажные огнестойкие КМ-О предназначены для соединения проводников электрических сигнальных и контрольных цепей систем обеспечения пожарной безопасности, а также для монтажа электропроводок. Корпус коробки целиком изготовлен из стали 2,5-3 мм. Имеет двойную защиту от коррозии (гальваническое покрытие и покраска). Крышка прижимается к корпусу через силиконовую прокладку. Винт крепления крышки снабжен уплотняющей тарельчатой шайбой с фторопластовым покрытием. Внутри корпуса коробки установлены керамические клеммные колодки, обеспечивающие соединение "под винт", и клемма заземления. В боковых стенках устанавливаются металлические кабельные вводы. Крепление коробки к элементам конструкций рекомендуется осуществлять на приварные пластины с применением гаек и винтов или с помощью саморезов и металлических дюбелей. Используются на улице и внутри помещения (IP66), обеспечивают высокий уровень механической защиты и защиту от грызунов. Легко выдерживают падение гири 2 кг с высоты 1 метр | 5266 | 5266
00-00114860 | КМ-О (12к)-IP66-d, три ввода | Гефест | Коробки монтажные огнестойкие КМ-О предназначены для соединения проводников электрических сигнальных и контрольных цепей систем обеспечения пожарной безопасности, а также для монтажа электропроводок. Корпус коробки целиком изготовлен из стали 2,5-3 мм. Имеет двойную защиту от коррозии (гальваническое покрытие и покраска). Крышка прижимается к корпусу через силиконовую прокладку. Винт крепления крышки снабжен уплотняющей тарельчатой шайбой с фторопластовым покрытием. Внутри корпуса коробки установлены керамические клеммные колодки, обеспечивающие соединение "под винт", и клемма заземления. В боковых стенках устанавливаются металлические кабельные вводы. Крепление коробки к элементам конструкций рекомендуется осуществлять на приварные пластины с применением гаек и винтов или с помощью саморезов и металлических дюбелей. Используются на улице и внутри помещения (IP66), обеспечивают высокий уровень механической защиты и защиту от грызунов. Легко выдерживают падение гири 2 кг с высоты 1 метр | 4996 | 4996
00-00114861 | КМ-О (12к)-IP66-d, четыре ввода | Гефест | Коробки монтажные огнестойкие КМ-О предназначены для соединения проводников электрических сигнальных и контрольных цепей систем обеспечения пожарной безопасности, а также для монтажа электропроводок. Корпус коробки целиком изготовлен из стали 2,5-3 мм. Имеет двойную защиту от коррозии (гальваническое покрытие и покраска). Крышка прижимается к корпусу через силиконовую прокладку. Винт крепления крышки снабжен уплотняющей тарельчатой шайбой с фторопластовым покрытием. Внутри корпуса коробки установлены керамические клеммные колодки, обеспечивающие соединение "под винт", и клемма заземления. В боковых стенках устанавливаются металлические кабельные вводы. Крепление коробки к элементам конструкций рекомендуется осуществлять на приварные пластины с применением гаек и винтов или с помощью саморезов и металлических дюбелей. Используются на улице и внутри помещения (IP66), обеспечивают высокий уровень механической защиты и защиту от грызунов. Легко выдерживают падение гири 2 кг с высоты 1 метр | 5131 | 5131
00-00114862 | КМ-О (12к)-IP66-d, шесть вводов | Гефест | Коробки монтажные огнестойкие КМ-О предназначены для соединения проводников электрических сигнальных и контрольных цепей систем обеспечения пожарной безопасности, а также для монтажа электропроводок. Корпус коробки целиком изготовлен из стали 2,5-3 мм. Имеет двойную защиту от коррозии (гальваническое покрытие и покраска). Крышка прижимается к корпусу через силиконовую прокладку. Винт крепления крышки снабжен уплотняющей тарельчатой шайбой с фторопластовым покрытием. Внутри корпуса коробки установлены керамические клеммные колодки, обеспечивающие соединение "под винт", и клемма заземления. В боковых стенках устанавливаются металлические кабельные вводы. Крепление коробки к элементам конструкций рекомендуется осуществлять на приварные пластины с применением гаек и винтов или с помощью саморезов и металлических дюбелей. Используются на улице и внутри помещения (IP66), обеспечивают высокий уровень механической защиты и защиту от грызунов. Легко выдерживают падение гири 2 кг с высоты 1 метр | 5400 | 5400
00-00114863 | КМ-О (12к*10,0)-IP55-1212, 8 вводов | Гефест | Коробка монтажная огнестойкая предназначена для соединения и разветвления огнестойких кабельных линий. Применяется для монтажа внутри помещений и на открытом воздухе под навесом. Корпус изготовлен из листовой конструкционной стали Ст3 толщиной 1,2 мм, имеет защитное оцинкованное покрытие и окрашен полимерной краской в белый цвет RAL 9016. Крышка герметично прилегает к корпусу за счёт соединения винтами и уплотнительной силиконовой прокладки. Внутри корпуса располагаются керамические клеммные колодки. Клеммные колодки из керамики обеспечивают надёжное соединение в условиях пожара. Концы винтов на клеммной колодке имеют округлую форму, что позволяет зафиксировать провода без повреждений. На крышке и корпусе располагаются заземляющие зажимы «РЕ». В боковых стенках установлены ступенчатые силиконовые втулки мембранного типа, обеспечивающие степень защиты не ниже IP55. | 2997.79 | 2997.79
00-00114864 | КМ-О (12к*10,0)-IP66-120х120, восемь вводов | Гефест | Коробки монтажные огнестойкие КМ-О предназначены для соединения проводников электрических сигнальных и контрольных цепей систем обеспечения пожарной безопасности, а также для монтажа электропроводок. Корпус коробки целиком изготовлен из стали 2,5-3 мм. Имеет двойную защиту от коррозии (гальваническое покрытие и покраска). Крышка прижимается к корпусу через силиконовую прокладку. Винт крепления крышки снабжен уплотняющей тарельчатой шайбой с фторопластовым покрытием. Внутри корпуса коробки установлены керамические клеммные колодки, обеспечивающие соединение "под винт", и клемма заземления. В боковых стенках устанавливаются металлические кабельные вводы. Крепление коробки к элементам конструкций рекомендуется осуществлять на приварные пластины с применением гаек и винтов или с помощью саморезов и металлических дюбелей. Используются на улице и внутри помещения (IP66), обеспечивают высокий уровень механической защиты и защиту от грызунов. Легко выдерживают падение гири 2 кг с высоты 1 метр | 5534 | 5534
00-00114865 | КМ-О (12к*10,0)-IP66-120х120, два ввода | Гефест | Коробки монтажные огнестойкие КМ-О предназначены для соединения проводников электрических сигнальных и контрольных цепей систем обеспечения пожарной безопасности, а также для монтажа электропроводок. Корпус коробки целиком изготовлен из стали 2,5-3 мм. Имеет двойную защиту от коррозии (гальваническое покрытие и покраска). Крышка прижимается к корпусу через силиконовую прокладку. Винт крепления крышки снабжен уплотняющей тарельчатой шайбой с фторопластовым покрытием. Внутри корпуса коробки установлены керамические клеммные колодки, обеспечивающие соединение "под винт", и клемма заземления. В боковых стенках устанавливаются металлические кабельные вводы. Крепление коробки к элементам конструкций рекомендуется осуществлять на приварные пластины с применением гаек и винтов или с помощью саморезов и металлических дюбелей. Используются на улице и внутри помещения (IP66), обеспечивают высокий уровень механической защиты и защиту от грызунов. Легко выдерживают падение гири 2 кг с высоты 1 метр | 4697 | 4697
00-00114866 | КМ-О (12к*10,0)-IP66-120х120, пять вводов | Гефест | Коробки монтажные огнестойкие КМ-О предназначены для соединения проводников электрических сигнальных и контрольных цепей систем обеспечения пожарной безопасности, а также для монтажа электропроводок. Корпус коробки целиком изготовлен из стали 2,5-3 мм. Имеет двойную защиту от коррозии (гальваническое покрытие и покраска). Крышка прижимается к корпусу через силиконовую прокладку. Винт крепления крышки снабжен уплотняющей тарельчатой шайбой с фторопластовым покрытием. Внутри корпуса коробки установлены керамические клеммные колодки, обеспечивающие соединение "под винт", и клемма заземления. В боковых стенках устанавливаются металлические кабельные вводы. Крепление коробки к элементам конструкций рекомендуется осуществлять на приварные пластины с применением гаек и винтов или с помощью саморезов и металлических дюбелей. Используются на улице и внутри помещения (IP66), обеспечивают высокий уровень механической защиты и защиту от грызунов. Легко выдерживают падение гири 2 кг с высоты 1 метр | 5115 | 5115
00-00114867 | КМ-О (12к*10,0)-IP66-120х120, семь вводов | Гефест | Коробки монтажные огнестойкие КМ-О предназначены для соединения проводников электрических сигнальных и контрольных цепей систем обеспечения пожарной безопасности, а также для монтажа электропроводок. Корпус коробки целиком изготовлен из стали 2,5-3 мм. Имеет двойную защиту от коррозии (гальваническое покрытие и покраска). Крышка прижимается к корпусу через силиконовую прокладку. Винт крепления крышки снабжен уплотняющей тарельчатой шайбой с фторопластовым покрытием. Внутри корпуса коробки установлены керамические клеммные колодки, обеспечивающие соединение "под винт", и клемма заземления. В боковых стенках устанавливаются металлические кабельные вводы. Крепление коробки к элементам конструкций рекомендуется осуществлять на приварные пластины с применением гаек и винтов или с помощью саморезов и металлических дюбелей. Используются на улице и внутри помещения (IP66), обеспечивают высокий уровень механической защиты и защиту от грызунов. Легко выдерживают падение гири 2 кг с высоты 1 метр | 5394 | 5394
00-00114868 | КМ-О (12к*10,0)-IP66-120х120, три ввода | Гефест | Коробки монтажные огнестойкие КМ-О предназначены для соединения проводников электрических сигнальных и контрольных цепей систем обеспечения пожарной безопасности, а также для монтажа электропроводок. Корпус коробки целиком изготовлен из стали 2,5-3 мм. Имеет двойную защиту от коррозии (гальваническое покрытие и покраска). Крышка прижимается к корпусу через силиконовую прокладку. Винт крепления крышки снабжен уплотняющей тарельчатой шайбой с фторопластовым покрытием. Внутри корпуса коробки установлены керамические клеммные колодки, обеспечивающие соединение "под винт", и клемма заземления. В боковых стенках устанавливаются металлические кабельные вводы. Крепление коробки к элементам конструкций рекомендуется осуществлять на приварные пластины с применением гаек и винтов или с помощью саморезов и металлических дюбелей. Используются на улице и внутри помещения (IP66), обеспечивают высокий уровень механической защиты и защиту от грызунов. Легко выдерживают падение гири 2 кг с высоты 1 метр | 4836 | 4836
00-00114869 | КМ-О (12к*10,0)-IP66-120х120, четыре ввода | Гефест | Коробки монтажные огнестойкие КМ-О предназначены для соединения проводников электрических сигнальных и контрольных цепей систем обеспечения пожарной безопасности, а также для монтажа электропроводок. Корпус коробки целиком изготовлен из стали 2,5-3 мм. Имеет двойную защиту от коррозии (гальваническое покрытие и покраска). Крышка прижимается к корпусу через силиконовую прокладку. Винт крепления крышки снабжен уплотняющей тарельчатой шайбой с фторопластовым покрытием. Внутри корпуса коробки установлены керамические клеммные колодки, обеспечивающие соединение "под винт", и клемма заземления. В боковых стенках устанавливаются металлические кабельные вводы. Крепление коробки к элементам конструкций рекомендуется осуществлять на приварные пластины с применением гаек и винтов или с помощью саморезов и металлических дюбелей. Используются на улице и внутри помещения (IP66), обеспечивают высокий уровень механической защиты и защиту от грызунов. Легко выдерживают падение гири 2 кг с высоты 1 метр | 4976 | 4976
00-00114870 | КМ-О (12к*10,0)-IP66-120х120, шесть вводов | Гефест | Коробки монтажные огнестойкие КМ-О предназначены для соединения проводников электрических сигнальных и контрольных цепей систем обеспечения пожарной безопасности, а также для монтажа электропроводок. Корпус коробки целиком изготовлен из стали 2,5-3 мм. Имеет двойную защиту от коррозии (гальваническое покрытие и покраска). Крышка прижимается к корпусу через силиконовую прокладку. Винт крепления крышки снабжен уплотняющей тарельчатой шайбой с фторопластовым покрытием. Внутри корпуса коробки установлены керамические клеммные колодки, обеспечивающие соединение "под винт", и клемма заземления. В боковых стенках устанавливаются металлические кабельные вводы. Крепление коробки к элементам конструкций рекомендуется осуществлять на приварные пластины с применением гаек и винтов или с помощью саморезов и металлических дюбелей. Используются на улице и внутри помещения (IP66), обеспечивают высокий уровень механической защиты и защиту от грызунов. Легко выдерживают падение гири 2 кг с высоты 1 метр | 5255 | 5255
00-00114871 | КМ-О (12к*6,0)-IP41-d | Гефест | Коробка монтажная огнестойкая предназначена для соединения и разветвления огнестойких кабельных линий. Применяется для монтажа внутри помещений. Корпус состоит из стального оцинкованного основания и крышки из негорючего ABS-пластика с металлическим вкладышем. Монтажные коробки типа КМ-О IP41 предназначены для использования внутри помещений. Корпус коробок монтажных огнестойких имеет прямоугольную или квадратную форму. В основании корпуса предусмотрены отверстия под винты и саморезы для крепления к элементам конструкции. Внутри корпуса располагаются керамические клеммные колодки и заземляющий зажим «РЕ». | 875 | 875
00-00114872 | КМ-О (12к*6,0)-IP55-1212, 8 вводов | Гефест | Коробка монтажная огнестойкая предназначена для соединения и разветвления огнестойких кабельных линий. Применяется для монтажа внутри помещений и на открытом воздухе под навесом. Корпус изготовлен из листовой конструкционной стали Ст3 толщиной 1,2 мм, имеет защитное оцинкованное покрытие и окрашен полимерной краской в белый цвет RAL 9016. Крышка герметично прилегает к корпусу за счёт соединения винтами и уплотнительной силиконовой прокладки. Внутри корпуса располагаются керамические клеммные колодки. Клеммные колодки из керамики обеспечивают надёжное соединение в условиях пожара. Концы винтов на клеммной колодке имеют округлую форму, что позволяет зафиксировать провода без повреждений. На крышке и корпусе располагаются заземляющие зажимы «РЕ». В боковых стенках установлены ступенчатые силиконовые втулки мембранного типа, обеспечивающие степень защиты не ниже IP55. | 2626 | 2626
00-00114873 | КМ-О (12к*6,0)-IP66-120х120, восемь вводов | Гефест | Коробки монтажные огнестойкие КМ-О предназначены для соединения проводников электрических сигнальных и контрольных цепей систем обеспечения пожарной безопасности, а также для монтажа электропроводок. Корпус коробки целиком изготовлен из стали 2,5-3 мм. Имеет двойную защиту от коррозии (гальваническое покрытие и покраска). Крышка прижимается к корпусу через силиконовую прокладку. Винт крепления крышки снабжен уплотняющей тарельчатой шайбой с фторопластовым покрытием. Внутри корпуса коробки установлены керамические клеммные колодки, обеспечивающие соединение "под винт", и клемма заземления. В боковых стенках устанавливаются металлические кабельные вводы. Крепление коробки к элементам конструкций рекомендуется осуществлять на приварные пластины с применением гаек и винтов или с помощью саморезов и металлических дюбелей. Используются на улице и внутри помещения (IP66), обеспечивают высокий уровень механической защиты и защиту от грызунов. Легко выдерживают падение гири 2 кг с высоты 1 метр | 5106 | 5106
00-00114874 | КМ-О (12к*6,0)-IP66-120х120, два ввода | Гефест | Коробки монтажные огнестойкие КМ-О предназначены для соединения проводников электрических сигнальных и контрольных цепей систем обеспечения пожарной безопасности, а также для монтажа электропроводок. Корпус коробки целиком изготовлен из стали 2,5-3 мм. Имеет двойную защиту от коррозии (гальваническое покрытие и покраска). Крышка прижимается к корпусу через силиконовую прокладку. Винт крепления крышки снабжен уплотняющей тарельчатой шайбой с фторопластовым покрытием. Внутри корпуса коробки установлены керамические клеммные колодки, обеспечивающие соединение "под винт", и клемма заземления. В боковых стенках устанавливаются металлические кабельные вводы. Крепление коробки к элементам конструкций рекомендуется осуществлять на приварные пластины с применением гаек и винтов или с помощью саморезов и металлических дюбелей. Используются на улице и внутри помещения (IP66), обеспечивают высокий уровень механической защиты и защиту от грызунов. Легко выдерживают падение гири 2 кг с высоты 1 метр | 4297 | 4297
00-00114875 | КМ-О (12к*6,0)-IP66-120х120, пять вводов | Гефест | Коробки монтажные огнестойкие КМ-О предназначены для соединения проводников электрических сигнальных и контрольных цепей систем обеспечения пожарной безопасности, а также для монтажа электропроводок. Корпус коробки целиком изготовлен из стали 2,5-3 мм. Имеет двойную защиту от коррозии (гальваническое покрытие и покраска). Крышка прижимается к корпусу через силиконовую прокладку. Винт крепления крышки снабжен уплотняющей тарельчатой шайбой с фторопластовым покрытием. Внутри корпуса коробки установлены керамические клеммные колодки, обеспечивающие соединение "под винт", и клемма заземления. В боковых стенках устанавливаются металлические кабельные вводы. Крепление коробки к элементам конструкций рекомендуется осуществлять на приварные пластины с применением гаек и винтов или с помощью саморезов и металлических дюбелей. Используются на улице и внутри помещения (IP66), обеспечивают высокий уровень механической защиты и защиту от грызунов. Легко выдерживают падение гири 2 кг с высоты 1 метр | 4702 | 4702
00-00114876 | КМ-О (12к*6,0)-IP66-120х120, семь вводов | Гефест | Коробки монтажные огнестойкие КМ-О предназначены для соединения проводников электрических сигнальных и контрольных цепей систем обеспечения пожарной безопасности, а также для монтажа электропроводок. Корпус коробки целиком изготовлен из стали 2,5-3 мм. Имеет двойную защиту от коррозии (гальваническое покрытие и покраска). Крышка прижимается к корпусу через силиконовую прокладку. Винт крепления крышки снабжен уплотняющей тарельчатой шайбой с фторопластовым покрытием. Внутри корпуса коробки установлены керамические клеммные колодки, обеспечивающие соединение "под винт", и клемма заземления. В боковых стенках устанавливаются металлические кабельные вводы. Крепление коробки к элементам конструкций рекомендуется осуществлять на приварные пластины с применением гаек и винтов или с помощью саморезов и металлических дюбелей. Используются на улице и внутри помещения (IP66), обеспечивают высокий уровень механической защиты и защиту от грызунов. Легко выдерживают падение гири 2 кг с высоты 1 метр | 4971 | 4971
00-00114877 | КМ-О (12к*6,0)-IP66-120х120, три ввода | Гефест | Коробки монтажные огнестойкие КМ-О предназначены для соединения проводников электрических сигнальных и контрольных цепей систем обеспечения пожарной безопасности, а также для монтажа электропроводок. Корпус коробки целиком изготовлен из стали 2,5-3 мм. Имеет двойную защиту от коррозии (гальваническое покрытие и покраска). Крышка прижимается к корпусу через силиконовую прокладку. Винт крепления крышки снабжен уплотняющей тарельчатой шайбой с фторопластовым покрытием. Внутри корпуса коробки установлены керамические клеммные колодки, обеспечивающие соединение "под винт", и клемма заземления. В боковых стенках устанавливаются металлические кабельные вводы. Крепление коробки к элементам конструкций рекомендуется осуществлять на приварные пластины с применением гаек и винтов или с помощью саморезов и металлических дюбелей. Используются на улице и внутри помещения (IP66), обеспечивают высокий уровень механической защиты и защиту от грызунов. Легко выдерживают падение гири 2 кг с высоты 1 метр | 4432 | 4432
00-00114878 | КМ-О (12к*6,0)-IP66-120х120, четыре ввода | Гефест | Коробка монтаж.огнестойкая, керам.колодка 12 х 6мм², IP66, 4 ввода, tраб.-60…+100°С, 120x120x55 мм | 4567 | 4567
00-00114879 | КМ-О (12к*6,0)-IP66-120х120, шесть вводов | Гефест | Коробки монтажные огнестойкие КМ-О предназначены для соединения проводников электрических сигнальных и контрольных цепей систем обеспечения пожарной безопасности, а также для монтажа электропроводок. Корпус коробки целиком изготовлен из стали 2,5-3 мм. Имеет двойную защиту от коррозии (гальваническое покрытие и покраска). Крышка прижимается к корпусу через силиконовую прокладку. Винт крепления крышки снабжен уплотняющей тарельчатой шайбой с фторопластовым покрытием. Внутри корпуса коробки установлены керамические клеммные колодки, обеспечивающие соединение "под винт", и клемма заземления. В боковых стенках устанавливаются металлические кабельные вводы. Крепление коробки к элементам конструкций рекомендуется осуществлять на приварные пластины с применением гаек и винтов или с помощью саморезов и металлических дюбелей. Используются на улице и внутри помещения (IP66), обеспечивают высокий уровень механической защиты и защиту от грызунов. Легко выдерживают падение гири 2 кг с высоты 1 метр | 4836 | 4836
00-00114880 | КМ-О (12к*6,0)-IP66-d, два ввода | Гефест | Коробки монтажные огнестойкие КМ-О предназначены для соединения проводников электрических сигнальных и контрольных цепей систем обеспечения пожарной безопасности, а также для монтажа электропроводок. Корпус коробки целиком изготовлен из стали 2,5-3 мм. Имеет двойную защиту от коррозии (гальваническое покрытие и покраска). Крышка прижимается к корпусу через силиконовую прокладку. Винт крепления крышки снабжен уплотняющей тарельчатой шайбой с фторопластовым покрытием. Внутри корпуса коробки установлены керамические клеммные колодки, обеспечивающие соединение "под винт", и клемма заземления. В боковых стенках устанавливаются металлические кабельные вводы. Крепление коробки к элементам конструкций рекомендуется осуществлять на приварные пластины с применением гаек и винтов или с помощью саморезов и металлических дюбелей. Используются на улице и внутри помещения (IP66), обеспечивают высокий уровень механической защиты и защиту от грызунов. Легко выдерживают падение гири 2 кг с высоты 1 метр | 4911 | 4911
00-00114881 | КМ-О (12к*6,0)-IP66-d, пять вводов | Гефест | Коробки монтажные огнестойкие КМ-О предназначены для соединения проводников электрических сигнальных и контрольных цепей систем обеспечения пожарной безопасности, а также для монтажа электропроводок. Корпус коробки целиком изготовлен из стали 2,5-3 мм. Имеет двойную защиту от коррозии (гальваническое покрытие и покраска). Крышка прижимается к корпусу через силиконовую прокладку. Винт крепления крышки снабжен уплотняющей тарельчатой шайбой с фторопластовым покрытием. Внутри корпуса коробки установлены керамические клеммные колодки, обеспечивающие соединение "под винт", и клемма заземления. В боковых стенках устанавливаются металлические кабельные вводы. Крепление коробки к элементам конструкций рекомендуется осуществлять на приварные пластины с применением гаек и винтов или с помощью саморезов и металлических дюбелей. Используются на улице и внутри помещения (IP66), обеспечивают высокий уровень механической защиты и защиту от грызунов. Легко выдерживают падение гири 2 кг с высоты 1 метр | 5316 | 5316
00-00114882 | КМ-О (12к*6,0)-IP66-d, три ввода | Гефест | Коробки монтажные огнестойкие КМ-О предназначены для соединения проводников электрических сигнальных и контрольных цепей систем обеспечения пожарной безопасности, а также для монтажа электропроводок. Корпус коробки целиком изготовлен из стали 2,5-3 мм. Имеет двойную защиту от коррозии (гальваническое покрытие и покраска). Крышка прижимается к корпусу через силиконовую прокладку. Винт крепления крышки снабжен уплотняющей тарельчатой шайбой с фторопластовым покрытием. Внутри корпуса коробки установлены керамические клеммные колодки, обеспечивающие соединение "под винт", и клемма заземления. В боковых стенках устанавливаются металлические кабельные вводы. Крепление коробки к элементам конструкций рекомендуется осуществлять на приварные пластины с применением гаек и винтов или с помощью саморезов и металлических дюбелей. Используются на улице и внутри помещения (IP66), обеспечивают высокий уровень механической защиты и защиту от грызунов. Легко выдерживают падение гири 2 кг с высоты 1 метр | 5046 | 5046
00-00114883 | КМ-О (12к*6,0)-IP66-d, четыре ввода | Гефест | Коробки монтажные огнестойкие КМ-О предназначены для соединения проводников электрических сигнальных и контрольных цепей систем обеспечения пожарной безопасности, а также для монтажа электропроводок. Корпус коробки целиком изготовлен из стали 2,5-3 мм. Имеет двойную защиту от коррозии (гальваническое покрытие и покраска). Крышка прижимается к корпусу через силиконовую прокладку. Винт крепления крышки снабжен уплотняющей тарельчатой шайбой с фторопластовым покрытием. Внутри корпуса коробки установлены керамические клеммные колодки, обеспечивающие соединение "под винт", и клемма заземления. В боковых стенках устанавливаются металлические кабельные вводы. Крепление коробки к элементам конструкций рекомендуется осуществлять на приварные пластины с применением гаек и винтов или с помощью саморезов и металлических дюбелей. Используются на улице и внутри помещения (IP66), обеспечивают высокий уровень механической защиты и защиту от грызунов. Легко выдерживают падение гири 2 кг с высоты 1 метр | 5181 | 5181
00-00114884 | КМ-О (12к*6,0)-IP66-d, шесть вводов | Гефест | Коробки монтажные огнестойкие КМ-О предназначены для соединения проводников электрических сигнальных и контрольных цепей систем обеспечения пожарной безопасности, а также для монтажа электропроводок. Корпус коробки целиком изготовлен из стали 2,5-3 мм. Имеет двойную защиту от коррозии (гальваническое покрытие и покраска). Крышка прижимается к корпусу через силиконовую прокладку. Винт крепления крышки снабжен уплотняющей тарельчатой шайбой с фторопластовым покрытием. Внутри корпуса коробки установлены керамические клеммные колодки, обеспечивающие соединение "под винт", и клемма заземления. В боковых стенках устанавливаются металлические кабельные вводы. Крепление коробки к элементам конструкций рекомендуется осуществлять на приварные пластины с применением гаек и винтов или с помощью саморезов и металлических дюбелей. Используются на улице и внутри помещения (IP66), обеспечивают высокий уровень механической защиты и защиту от грызунов. Легко выдерживают падение гири 2 кг с высоты 1 метр | 5451 | 5451
00-00114885 | КМ-О (14к)-IP41-d | Гефест | Коробка монтажная огнестойкая предназначена для соединения и разветвления огнестойких кабельных линий. Применяется для монтажа внутри помещений. Корпус состоит из стального оцинкованного основания и крышки из негорючего ABS-пластика с металлическим вкладышем. Монтажные коробки типа КМ-О IP41 предназначены для использования внутри помещений. Корпус коробок монтажных огнестойких имеет прямоугольную или квадратную форму. В основании корпуса предусмотрены отверстия под винты и саморезы для крепления к элементам конструкции. Внутри корпуса располагаются керамические клеммные колодки и заземляющий зажим «РЕ». | 865 | 865
00-00114886 | КМ-О (14к)-IP55 1010, 4 ввода | Гефест | Коробка монтажная огнестойкая предназначена для соединения и разветвления огнестойких кабельных линий. Применяется для монтажа внутри помещений и на открытом воздухе под навесом. Корпус изготовлен из листовой конструкционной стали Ст3 толщиной 1,2 мм, имеет защитное оцинкованное покрытие и окрашен полимерной краской в белый цвет RAL 9016. Крышка герметично прилегает к корпусу за счёт соединения винтами и уплотнительной силиконовой прокладки. Внутри корпуса располагаются керамические клеммные колодки. Клеммные колодки из керамики обеспечивают надёжное соединение в условиях пожара. Концы винтов на клеммной колодке имеют округлую форму, что позволяет зафиксировать провода без повреждений. На крышке и корпусе располагаются заземляющие зажимы «РЕ». В боковых стенках установлены ступенчатые силиконовые втулки мембранного типа, обеспечивающие степень защиты не ниже IP55. | 2410 | 2410
00-00047948 | КМ-О (14к)-IP66 1010, 4 ввода | Гефест | Коробка монтажная огнестойкая из оцинкованной стали; 14 контактов под кабель сечение до 6 кв.мм; 4 кабельных ввода под кабель 6...12 мм; IP66, t-раб.-40...+100°С, 103х103х62 мм. | 2773 | 2773
00-00045903 | КМ-О (16к)-IP41-d | Гефест | Коробка монтажная огнестойкая предназначена для соединения и разветвления огнестойких кабельных линий. Применяется для монтажа внутри помещений. Корпус состоит из стального оцинкованного основания и крышки из негорючего ABS-пластика с металлическим вкладышем. Монтажные коробки типа КМ-О IP41 предназначены для использования внутри помещений. Корпус коробок монтажных огнестойких имеет прямоугольную или квадратную форму. В основании корпуса предусмотрены отверстия под винты и саморезы для крепления к элементам конструкции. Внутри корпуса располагаются керамические клеммные колодки и заземляющий зажим «РЕ». | 932 | 932
00-00114887 | КМ-О (16к)-IP55-1224, 12 вводов | Гефест | Коробка монтажная огнестойкая предназначена для соединения и разветвления огнестойких кабельных линий. Применяется для монтажа внутри помещений и на открытом воздухе под навесом. Корпус изготовлен из листовой конструкционной стали Ст3 толщиной 1,2 мм, имеет защитное оцинкованное покрытие и окрашен полимерной краской в белый цвет RAL 9016. Крышка герметично прилегает к корпусу за счёт соединения винтами и уплотнительной силиконовой прокладки. Внутри корпуса располагаются керамические клеммные колодки. Клеммные колодки из керамики обеспечивают надёжное соединение в условиях пожара. Концы винтов на клеммной колодке имеют округлую форму, что позволяет зафиксировать провода без повреждений. На крышке и корпусе располагаются заземляющие зажимы «РЕ». В боковых стенках установлены ступенчатые силиконовые втулки мембранного типа, обеспечивающие степень защиты не ниже IP55. | 3124 | 3124
00-00114888 | КМ-О (16к)-IP55-1224, 12 вводов, нержавейка | Гефест | Коробка монтажная огнестойкая из нержавеющей стали предназначена для соединения и разветвления огнестойких кабельных линий. Применяется для монтажа внутри помещений и на открытом воздухе под навесом. Корпус изготовлен из листовой нержавеющей стали AISI 304 толщиной 1,2 мм. Корпус коробок монтажных огнестойких из нержавеющей стали имеет прямоугольную или квадратную форму. Крышка герметично прилегает к корпусу за счёт соединения винтами и уплотнительной силиконовой прокладки. Внутри корпуса располагаются керамические клеммные колодки. На крышке и корпусе располагаются заземляющие зажимы «РЕ». В боковых стенках установлены ступенчатые силиконовые втулки мембранного типа, обеспечивающие степень защиты не ниже IP55. | 6352 | 6352
00-00114889 | КМ-О (16к)-IP55-1515, восемь вводов | Гефест | Коробка монтажная огнестойкая предназначена для соединения и разветвления огнестойких кабельных линий. Применяется для монтажа внутри помещений и на открытом воздухе под навесом. Корпус изготовлен из листовой конструкционной стали Ст3 толщиной 1,2 мм, имеет защитное оцинкованное покрытие и окрашен полимерной краской в белый цвет RAL 9016. Крышка герметично прилегает к корпусу за счёт соединения винтами и уплотнительной силиконовой прокладки. Внутри корпуса располагаются керамические клеммные колодки. Клеммные колодки из керамики обеспечивают надёжное соединение в условиях пожара. Концы винтов на клеммной колодке имеют округлую форму, что позволяет зафиксировать провода без повреждений. На крышке и корпусе располагаются заземляющие зажимы «РЕ». В боковых стенках установлены ступенчатые силиконовые втулки мембранного типа, обеспечивающие степень защиты не ниже IP55. | 2941 | 2941
00-00114890 | КМ-О (16к)-IP66-1224 | Гефест | Коробки монтажные огнестойкие КМ-О предназначены для соединения и разветвления огнестойких кабельных линий. Применяются для монтажа внутри помещений и на открытом воздухе под навесом. Корпус изготовлен из листовой конструкционной стали Ст3 толщиной 1,2 мм, имеет защитное оцинкованное покрытие и окрашен полимерной краской в белый цвет RAL 9016. | 4448 | 4448
00-00114891 | КМ-О (16к)-IP66-1224, 12 вводов, нержавейка | Гефест | Коробка монтаж.огнестойкая, керам.колодка 16х3мм², 12 вводов, IP66, tраб.-40…+60°С, габ.размеры 123х240х60 мм, нержавеющая сталь | 16424 | 16424
00-00114892 | КМ-О (16к)-IP66-1515 нержавейка | Гефест | Коробка монтаж.огнестойкая, керам.колодка 16х3мм², IP66, 8 вводов, t-раб.-40…+100°C, 150х150х60 мм. Корпус из нержавеющей стали. | 12523 | 12523
00-00114893 | КМ-О (16к)-IP66-1515, 8 вводов | Гефест | Коробка монтаж.огнестойкая, керам.колодка 16х3мм², 8 вводов, IP66, tраб.-40…+60°С, габ.размеры 150х150х60 мм, оцинкованная сталь с полимерной окраской | 3640 | 3640
00-00114894 | КМ-О (16к*10,0)-IP55-1224, 12 вводов | Гефест | Коробка монтажная огнестойкая предназначена для соединения и разветвления огнестойких кабельных линий. Применяется для монтажа внутри помещений и на открытом воздухе под навесом. Корпус изготовлен из листовой конструкционной стали Ст3 толщиной 1,2 мм, имеет защитное оцинкованное покрытие и окрашен полимерной краской в белый цвет RAL 9016. Крышка герметично прилегает к корпусу за счёт соединения винтами и уплотнительной силиконовой прокладки. Внутри корпуса располагаются керамические клеммные колодки. Клеммные колодки из керамики обеспечивают надёжное соединение в условиях пожара. Концы винтов на клеммной колодке имеют округлую форму, что позволяет зафиксировать провода без повреждений. На крышке и корпусе располагаются заземляющие зажимы «РЕ». В боковых стенках установлены ступенчатые силиконовые втулки мембранного типа, обеспечивающие степень защиты не ниже IP55. | 3728 | 3728
00-00114895 | КМ-О (16к*10,0)-IP55-1515, 8 вводов | Гефест | Коробка монтажная огнестойкая предназначена для соединения и разветвления огнестойких кабельных линий. Применяется для монтажа внутри помещений и на открытом воздухе под навесом. Корпус изготовлен из листовой конструкционной стали Ст3 толщиной 1,2 мм, имеет защитное оцинкованное покрытие и окрашен полимерной краской в белый цвет RAL 9016. Крышка герметично прилегает к корпусу за счёт соединения винтами и уплотнительной силиконовой прокладки. Внутри корпуса располагаются керамические клеммные колодки. Клеммные колодки из керамики обеспечивают надёжное соединение в условиях пожара. Концы винтов на клеммной колодке имеют округлую форму, что позволяет зафиксировать провода без повреждений. На крышке и корпусе располагаются заземляющие зажимы «РЕ». В боковых стенках установлены ступенчатые силиконовые втулки мембранного типа, обеспечивающие степень защиты не ниже IP55. | 3573.36 | 3573.36
00-00114897 | КМ-О (16к*6,0)-IP55-1515, 8 вводов | Гефест | Коробка монтажная огнестойкая предназначена для соединения и разветвления огнестойких кабельных линий. Применяется для монтажа внутри помещений и на открытом воздухе под навесом. Корпус изготовлен из листовой конструкционной стали Ст3 толщиной 1,2 мм, имеет защитное оцинкованное покрытие и окрашен полимерной краской в белый цвет RAL 9016. Крышка герметично прилегает к корпусу за счёт соединения винтами и уплотнительной силиконовой прокладки. Внутри корпуса располагаются керамические клеммные колодки. Клеммные колодки из керамики обеспечивают надёжное соединение в условиях пожара. Концы винтов на клеммной колодке имеют округлую форму, что позволяет зафиксировать провода без повреждений. На крышке и корпусе располагаются заземляющие зажимы «РЕ». В боковых стенках установлены ступенчатые силиконовые втулки мембранного типа, обеспечивающие степень защиты не ниже IP55. | 3013 | 3013
00-00114898 | КМ-О (18к)-IP41-d | Гефест | Коробка монтажная огнестойкая предназначена для соединения и разветвления огнестойких кабельных линий. Применяется для монтажа внутри помещений. Корпус состоит из стального оцинкованного основания и крышки из негорючего ABS-пластика с металлическим вкладышем. Монтажные коробки типа КМ-О IP41 предназначены для использования внутри помещений. Корпус коробок монтажных огнестойких имеет прямоугольную или квадратную форму. В основании корпуса предусмотрены отверстия под винты и саморезы для крепления к элементам конструкции. Внутри корпуса располагаются керамические клеммные колодки и заземляющий зажим «РЕ». | Уточняйте у менеджера | Уточняйте у менеджера
00-00114899 | КМ-О (20к)-IP41-d | Гефест | Коробка монтажная огнестойкая предназначена для соединения и разветвления огнестойких кабельных линий. Применяется для монтажа внутри помещений. Корпус состоит из стального оцинкованного основания и крышки из негорючего ABS-пластика с металлическим вкладышем. Монтажные коробки типа КМ-О IP41 предназначены для использования внутри помещений. Корпус коробок монтажных огнестойких имеет прямоугольную или квадратную форму. В основании корпуса предусмотрены отверстия под винты и саморезы для крепления к элементам конструкции. Внутри корпуса располагаются керамические клеммные колодки и заземляющий зажим «РЕ». | 1013 | 1013
00-00089731 | КМ-О (22к)-IP41-d | Гефест | Коробка монтажная огнестойкая предназначена для соединения и разветвления огнестойких кабельных линий. Применяется для монтажа внутри помещений. Корпус состоит из стального оцинкованного основания и крышки из негорючего ABS-пластика с металлическим вкладышем. Монтажные коробки типа КМ-О IP41 предназначены для использования внутри помещений. Корпус коробок монтажных огнестойких имеет прямоугольную или квадратную форму. В основании корпуса предусмотрены отверстия под винты и саморезы для крепления к элементам конструкции. Внутри корпуса располагаются керамические клеммные колодки и заземляющий зажим «РЕ». | 1053 | 1053
00-00013208 | КМ-О (24к)-IP41-d | Гефест | Коробка монтажная огнестойкая предназначена для соединения и разветвления огнестойких кабельных линий. Применяется для монтажа внутри помещений. Корпус состоит из стального оцинкованного основания и крышки из негорючего ABS-пластика с металлическим вкладышем. Монтажные коробки типа КМ-О IP41 предназначены для использования внутри помещений. Корпус коробок монтажных огнестойких имеет прямоугольную или квадратную форму. В основании корпуса предусмотрены отверстия под винты и саморезы для крепления к элементам конструкции. Внутри корпуса располагаются керамические клеммные колодки и заземляющий зажим «РЕ». | 1094 | 1094
00-00114902 | КМ-О (28к)-IP55-1530, 14 вводов | Гефест | Коробка монтажная огнестойкая предназначена для соединения и разветвления огнестойких кабельных линий. Применяется для монтажа внутри помещений и на открытом воздухе под навесом. Корпус изготовлен из листовой конструкционной стали Ст3 толщиной 1,2 мм, имеет защитное оцинкованное покрытие и окрашен полимерной краской в белый цвет RAL 9016. Крышка герметично прилегает к корпусу за счёт соединения винтами и уплотнительной силиконовой прокладки. Внутри корпуса располагаются керамические клеммные колодки. Клеммные колодки из керамики обеспечивают надёжное соединение в условиях пожара. Концы винтов на клеммной колодке имеют округлую форму, что позволяет зафиксировать провода без повреждений. На крышке и корпусе располагаются заземляющие зажимы «РЕ». В боковых стенках установлены ступенчатые силиконовые втулки мембранного типа, обеспечивающие степень защиты не ниже IP55. | 3998.74 | 3998.74
00-00114900 | КМ-О (28к)-IP55-1530, 14 вводов, нержавейка | Гефест | Коробка монтажная огнестойкая из нержавеющей стали предназначена для соединения и разветвления огнестойких кабельных линий. Применяется для монтажа внутри помещений и на открытом воздухе под навесом. Корпус изготовлен из листовой нержавеющей стали AISI 304 толщиной 1,2 мм. Корпус коробок монтажных огнестойких из нержавеющей стали имеет прямоугольную или квадратную форму. Крышка герметично прилегает к корпусу за счёт соединения винтами и уплотнительной силиконовой прокладки. Внутри корпуса располагаются керамические клеммные колодки. На крышке и корпусе располагаются заземляющие зажимы «РЕ». В боковых стенках установлены ступенчатые силиконовые втулки мембранного типа, обеспечивающие степень защиты не ниже IP55. | 8030 | 8030
00-00114903 | КМ-О (28к)-IP66-1530 | Гефест | Коробки монтажные огнестойкие КМ-О предназначены для соединения и разветвления огнестойких кабельных линий. Применяются для монтажа внутри помещений и на открытом воздухе под навесом. Корпус изготовлен из листовой конструкционной стали Ст3 толщиной 1,2 мм, имеет защитное оцинкованное покрытие и окрашен полимерной краской в белый цвет RAL 9016. | 5215 | 5215
00-00114904 | КМ-О (28к)-IP66-1530, 12 вводов, нержавейка | Гефест | Коробка монтаж.огнестойкая, керам.колодка 28х3мм², 12 вводов, IP66, t-раб.-40…+60°C, габ.размеры 150х300х60 мм, нержавеющая сталь | 18512 | 18512
00-00114905 | КМ-О (28к*10,0)-IP55-1530, 14 вводов | Гефест | Коробка монтажная огнестойкая предназначена для соединения и разветвления огнестойких кабельных линий. Применяется для монтажа внутри помещений и на открытом воздухе под навесом. Корпус изготовлен из листовой конструкционной стали Ст3 толщиной 1,2 мм, имеет защитное оцинкованное покрытие и окрашен полимерной краской в белый цвет RAL 9016. Крышка герметично прилегает к корпусу за счёт соединения винтами и уплотнительной силиконовой прокладки. Внутри корпуса располагаются керамические клеммные колодки. Клеммные колодки из керамики обеспечивают надёжное соединение в условиях пожара. Концы винтов на клеммной колодке имеют округлую форму, что позволяет зафиксировать провода без повреждений. На крышке и корпусе располагаются заземляющие зажимы «РЕ». В боковых стенках установлены ступенчатые силиконовые втулки мембранного типа, обеспечивающие степень защиты не ниже IP55. | 5576.26 | 5576.26
00-00013242 | КМ-О (2к)-IP41 | Гефест | Коробка монтажная огнестойкая предназначена для соединения и разветвления огнестойких кабельных линий. Применяется для монтажа внутри помещений. Корпус состоит из стального оцинкованного основания и крышки из негорючего ABS-пластика с металлическим вкладышем. Монтажные коробки типа КМ-О IP41 предназначены для использования внутри помещений. Корпус коробок монтажных огнестойких имеет прямоугольную или квадратную форму. В основании корпуса предусмотрены отверстия под винты и саморезы для крепления к элементам конструкции. Внутри корпуса располагаются керамические клеммные колодки и заземляющий зажим «РЕ». | 359 | 359
00-00032707 | КМ-О (2к)-IP41-m | Гефест | Коробка монтажная огнестойкая предназначена для соединения и разветвления огнестойких кабельных линий. Применяется для монтажа внутри помещений. Корпус состоит из стального оцинкованного основания и крышки из негорючего ABS-пластика с металлическим вкладышем. Монтажные коробки типа КМ-О IP41 предназначены для использования внутри помещений. Корпус коробок монтажных огнестойких имеет прямоугольную или квадратную форму. В основании корпуса предусмотрены отверстия под винты и саморезы для крепления к элементам конструкции. Внутри корпуса располагаются керамические клеммные колодки и заземляющий зажим «РЕ». | 290 | 290
00-00133089 | КМ-О (2к)-IP41-s-оранж | Гефест | Коробка монтажная огнестойкая; 1 клеммная колодка 2х3.0 мм², U-ном.450 В, I-ном.32 А; 4 ввода; IP41, t-раб.-40…+80°C, 75х75х30 мм | 320 | 320
00-00114906 | КМ-О (2к)-IP66 два ввода | Гефест | Коробки монтажные огнестойкие КМ-О предназначенные для монтажа электрических сигнальных и контрольных цепей систем обеспечения пожарной безопасности, а также для монтажа электропроводок наружной установки (исполнение IP66). Корпус коробки целиком изготовлен из стали 2,5-3 мм. Имеет двойную защиту от коррозии ( гальваническое покрытие и покраска). Крышка прижимается к корпусу через силиконовую прокладку. Винт крепления крышки снабжен уплотняющей тарельчатой шайбой с фторопластовым покрытием. Внутри корпуса коробки установлены керамические клеммные колодки, обеспечивающие соединение "под винт", и клемма заземления. В боковых стенках устанавливаются металлические кабельные вводы. Крепление коробки к элементам конструкций рекомендуется осуществлять на приварные пластины с применением гаек и винтов или с помощью саморезов и металлических дюбелей. Коробки предназначены для монтажа кабельных линий с огнестойким кабелем, но могут применяться с любыми другими кабелями в целях улучшения пожаробе | 2876 | 2876
00-00114907 | КМ-О (2к)-IP66 три ввода | Гефест | Коробки монтажные огнестойкие КМ-О предназначенные для монтажа электрических сигнальных и контрольных цепей систем обеспечения пожарной безопасности, а также для монтажа электропроводок наружной установки (исполнение IP66). Корпус коробки целиком изготовлен из стали 2,5-3 мм. Имеет двойную защиту от коррозии ( гальваническое покрытие и покраска). Крышка прижимается к корпусу через силиконовую прокладку. Винт крепления крышки снабжен уплотняющей тарельчатой шайбой с фторопластовым покрытием. Внутри корпуса коробки установлены керамические клеммные колодки, обеспечивающие соединение "под винт", и клемма заземления. В боковых стенках устанавливаются металлические кабельные вводы. Крепление коробки к элементам конструкций рекомендуется осуществлять на приварные пластины с применением гаек и винтов или с помощью саморезов и металлических дюбелей. Коробки предназначены для монтажа кабельных линий с огнестойким кабелем, но могут применяться с любыми другими кабелями в целях улучшения пожаробе | 3011 | 3011
00-00114908 | КМ-О (2к)-IP66 четыре ввода | Гефест | Коробки монтажные огнестойкие КМ-О предназначенные для монтажа электрических сигнальных и контрольных цепей систем обеспечения пожарной безопасности, а также для монтажа электропроводок наружной установки (исполнение IP66). Корпус коробки целиком изготовлен из стали 2,5-3 мм. Имеет двойную защиту от коррозии ( гальваническое покрытие и покраска). Крышка прижимается к корпусу через силиконовую прокладку. Винт крепления крышки снабжен уплотняющей тарельчатой шайбой с фторопластовым покрытием. Внутри корпуса коробки установлены керамические клеммные колодки, обеспечивающие соединение "под винт", и клемма заземления. В боковых стенках устанавливаются металлические кабельные вводы. Крепление коробки к элементам конструкций рекомендуется осуществлять на приварные пластины с применением гаек и винтов или с помощью саморезов и металлических дюбелей. Коробки предназначены для монтажа кабельных линий с огнестойким кабелем, но могут применяться с любыми другими кабелями в целях улучшения пожаробе | 3146 | 3146
00-00114909 | КМ-О (2к)-IP66-100х100, два ввода | Гефест | Коробки монтажные огнестойкие КМ-О предназначены для соединения проводников электрических сигнальных и контрольных цепей систем обеспечения пожарной безопасности, а также для монтажа электропроводок. Корпус коробки целиком изготовлен из стали 2,5-3 мм. Имеет двойную защиту от коррозии (гальваническое покрытие и покраска). Крышка прижимается к корпусу через силиконовую прокладку. Винт крепления крышки снабжен уплотняющей тарельчатой шайбой с фторопластовым покрытием. Внутри корпуса коробки установлены керамические клеммные колодки, обеспечивающие соединение "под винт", и клемма заземления. В боковых стенках устанавливаются металлические кабельные вводы. Крепление коробки к элементам конструкций рекомендуется осуществлять на приварные пластины с применением гаек и винтов или с помощью саморезов и металлических дюбелей. Используются на улице и внутри помещения (IP66), обеспечивают высокий уровень механической защиты и защиту от грызунов. Легко выдерживают падение гири 2 кг с высоты 1 метр | 3655 | 3655
00-00114910 | КМ-О (2к)-IP66-100х100, три ввода | Гефест | Коробки монтажные огнестойкие КМ-О предназначены для соединения проводников электрических сигнальных и контрольных цепей систем обеспечения пожарной безопасности, а также для монтажа электропроводок. Корпус коробки целиком изготовлен из стали 2,5-3 мм. Имеет двойную защиту от коррозии (гальваническое покрытие и покраска). Крышка прижимается к корпусу через силиконовую прокладку. Винт крепления крышки снабжен уплотняющей тарельчатой шайбой с фторопластовым покрытием. Внутри корпуса коробки установлены керамические клеммные колодки, обеспечивающие соединение "под винт", и клемма заземления. В боковых стенках устанавливаются металлические кабельные вводы. Крепление коробки к элементам конструкций рекомендуется осуществлять на приварные пластины с применением гаек и винтов или с помощью саморезов и металлических дюбелей. Используются на улице и внутри помещения (IP66), обеспечивают высокий уровень механической защиты и защиту от грызунов. Легко выдерживают падение гири 2 кг с высоты 1 метр | 3790 | 3790
00-00114911 | КМ-О (2к)-IP66-100х100, четыре ввода | Гефест | Коробки монтажные огнестойкие КМ-О предназначены для соединения проводников электрических сигнальных и контрольных цепей систем обеспечения пожарной безопасности, а также для монтажа электропроводок. Корпус коробки целиком изготовлен из стали 2,5-3 мм. Имеет двойную защиту от коррозии (гальваническое покрытие и покраска). Крышка прижимается к корпусу через силиконовую прокладку. Винт крепления крышки снабжен уплотняющей тарельчатой шайбой с фторопластовым покрытием. Внутри корпуса коробки установлены керамические клеммные колодки, обеспечивающие соединение "под винт", и клемма заземления. В боковых стенках устанавливаются металлические кабельные вводы. Крепление коробки к элементам конструкций рекомендуется осуществлять на приварные пластины с применением гаек и винтов или с помощью саморезов и металлических дюбелей. Используются на улице и внутри помещения (IP66), обеспечивают высокий уровень механической защиты и защиту от грызунов. Легко выдерживают падение гири 2 кг с высоты 1 метр | 3925 | 3925
00-00114912 | КМ-О (2к)-IP66-120х120, восемь вводов | Гефест | Коробки монтажные огнестойкие КМ-О предназначены для соединения проводников электрических сигнальных и контрольных цепей систем обеспечения пожарной безопасности, а также для монтажа электропроводок. Корпус коробки целиком изготовлен из стали 2,5-3 мм. Имеет двойную защиту от коррозии (гальваническое покрытие и покраска). Крышка прижимается к корпусу через силиконовую прокладку. Винт крепления крышки снабжен уплотняющей тарельчатой шайбой с фторопластовым покрытием. Внутри корпуса коробки установлены керамические клеммные колодки, обеспечивающие соединение "под винт", и клемма заземления. В боковых стенках устанавливаются металлические кабельные вводы. Крепление коробки к элементам конструкций рекомендуется осуществлять на приварные пластины с применением гаек и винтов или с помощью саморезов и металлических дюбелей. Используются на улице и внутри помещения (IP66), обеспечивают высокий уровень механической защиты и защиту от грызунов. Легко выдерживают падение гири 2 кг с высоты 1 метр | 4836 | 4836
00-00114913 | КМ-О (2к)-IP66-120х120, два ввода | Гефест | Коробки монтажные огнестойкие КМ-О предназначены для соединения проводников электрических сигнальных и контрольных цепей систем обеспечения пожарной безопасности, а также для монтажа электропроводок. Корпус коробки целиком изготовлен из стали 2,5-3 мм. Имеет двойную защиту от коррозии (гальваническое покрытие и покраска). Крышка прижимается к корпусу через силиконовую прокладку. Винт крепления крышки снабжен уплотняющей тарельчатой шайбой с фторопластовым покрытием. Внутри корпуса коробки установлены керамические клеммные колодки, обеспечивающие соединение "под винт", и клемма заземления. В боковых стенках устанавливаются металлические кабельные вводы. Крепление коробки к элементам конструкций рекомендуется осуществлять на приварные пластины с применением гаек и винтов или с помощью саморезов и металлических дюбелей. Используются на улице и внутри помещения (IP66), обеспечивают высокий уровень механической защиты и защиту от грызунов. Легко выдерживают падение гири 2 кг с высоты 1 метр | 4027 | 4027
00-00114914 | КМ-О (2к)-IP66-120х120, пять вводов | Гефест | Коробки монтажные огнестойкие КМ-О предназначены для соединения проводников электрических сигнальных и контрольных цепей систем обеспечения пожарной безопасности, а также для монтажа электропроводок. Корпус коробки целиком изготовлен из стали 2,5-3 мм. Имеет двойную защиту от коррозии (гальваническое покрытие и покраска). Крышка прижимается к корпусу через силиконовую прокладку. Винт крепления крышки снабжен уплотняющей тарельчатой шайбой с фторопластовым покрытием. Внутри корпуса коробки установлены керамические клеммные колодки, обеспечивающие соединение "под винт", и клемма заземления. В боковых стенках устанавливаются металлические кабельные вводы. Крепление коробки к элементам конструкций рекомендуется осуществлять на приварные пластины с применением гаек и винтов или с помощью саморезов и металлических дюбелей. Используются на улице и внутри помещения (IP66), обеспечивают высокий уровень механической защиты и защиту от грызунов. Легко выдерживают падение гири 2 кг с высоты 1 метр | 4432 | 4432
00-00114915 | КМ-О (2к)-IP66-120х120, семь вводов | Гефест | Коробки монтажные огнестойкие КМ-О предназначены для соединения проводников электрических сигнальных и контрольных цепей систем обеспечения пожарной безопасности, а также для монтажа электропроводок. Корпус коробки целиком изготовлен из стали 2,5-3 мм. Имеет двойную защиту от коррозии (гальваническое покрытие и покраска). Крышка прижимается к корпусу через силиконовую прокладку. Винт крепления крышки снабжен уплотняющей тарельчатой шайбой с фторопластовым покрытием. Внутри корпуса коробки установлены керамические клеммные колодки, обеспечивающие соединение "под винт", и клемма заземления. В боковых стенках устанавливаются металлические кабельные вводы. Крепление коробки к элементам конструкций рекомендуется осуществлять на приварные пластины с применением гаек и винтов или с помощью саморезов и металлических дюбелей. Используются на улице и внутри помещения (IP66), обеспечивают высокий уровень механической защиты и защиту от грызунов. Легко выдерживают падение гири 2 кг с высоты 1 метр | 4702 | 4702
00-00114916 | КМ-О (2к)-IP66-120х120, три ввода | Гефест | Коробки монтажные огнестойкие КМ-О предназначены для соединения проводников электрических сигнальных и контрольных цепей систем обеспечения пожарной безопасности, а также для монтажа электропроводок. Корпус коробки целиком изготовлен из стали 2,5-3 мм. Имеет двойную защиту от коррозии (гальваническое покрытие и покраска). Крышка прижимается к корпусу через силиконовую прокладку. Винт крепления крышки снабжен уплотняющей тарельчатой шайбой с фторопластовым покрытием. Внутри корпуса коробки установлены керамические клеммные колодки, обеспечивающие соединение "под винт", и клемма заземления. В боковых стенках устанавливаются металлические кабельные вводы. Крепление коробки к элементам конструкций рекомендуется осуществлять на приварные пластины с применением гаек и винтов или с помощью саморезов и металлических дюбелей. Используются на улице и внутри помещения (IP66), обеспечивают высокий уровень механической защиты и защиту от грызунов. Легко выдерживают падение гири 2 кг с высоты 1 метр | 4162 | 4162
00-00114917 | КМ-О (2к)-IP66-120х120, четыре ввода | Гефест | Коробки монтажные огнестойкие КМ-О предназначены для соединения проводников электрических сигнальных и контрольных цепей систем обеспечения пожарной безопасности, а также для монтажа электропроводок. Корпус коробки целиком изготовлен из стали 2,5-3 мм. Имеет двойную защиту от коррозии (гальваническое покрытие и покраска). Крышка прижимается к корпусу через силиконовую прокладку. Винт крепления крышки снабжен уплотняющей тарельчатой шайбой с фторопластовым покрытием. Внутри корпуса коробки установлены керамические клеммные колодки, обеспечивающие соединение "под винт", и клемма заземления. В боковых стенках устанавливаются металлические кабельные вводы. Крепление коробки к элементам конструкций рекомендуется осуществлять на приварные пластины с применением гаек и винтов или с помощью саморезов и металлических дюбелей. Используются на улице и внутри помещения (IP66), обеспечивают высокий уровень механической защиты и защиту от грызунов. Легко выдерживают падение гири 2 кг с высоты 1 метр | 4297 | 4297
00-00114918 | КМ-О (2к)-IP66-120х120, шесть вводов | Гефест | Коробки монтажные огнестойкие КМ-О предназначены для соединения проводников электрических сигнальных и контрольных цепей систем обеспечения пожарной безопасности, а также для монтажа электропроводок. Корпус коробки целиком изготовлен из стали 2,5-3 мм. Имеет двойную защиту от коррозии (гальваническое покрытие и покраска). Крышка прижимается к корпусу через силиконовую прокладку. Винт крепления крышки снабжен уплотняющей тарельчатой шайбой с фторопластовым покрытием. Внутри корпуса коробки установлены керамические клеммные колодки, обеспечивающие соединение "под винт", и клемма заземления. В боковых стенках устанавливаются металлические кабельные вводы. Крепление коробки к элементам конструкций рекомендуется осуществлять на приварные пластины с применением гаек и винтов или с помощью саморезов и металлических дюбелей. Используются на улице и внутри помещения (IP66), обеспечивают высокий уровень механической защиты и защиту от грызунов. Легко выдерживают падение гири 2 кг с высоты 1 метр | 4567 | 4567
00-00114919 | КМ-О (2к*10,0)-IP41 | Гефест | Коробка монтажная огнестойкая предназначена для соединения и разветвления огнестойких кабельных линий. Применяется для монтажа внутри помещений. Корпус состоит из стального оцинкованного основания и крышки из негорючего ABS-пластика с металлическим вкладышем. Монтажные коробки типа КМ-О IP41 предназначены для использования внутри помещений. Корпус коробок монтажных огнестойких имеет прямоугольную или квадратную форму. В основании корпуса предусмотрены отверстия под винты и саморезы для крепления к элементам конструкции. Внутри корпуса располагаются керамические клеммные колодки и заземляющий зажим «РЕ». | Уточняйте у менеджера | Уточняйте у менеджера
00-00114923 | КМ-О (2к*10,0)-IP66-100х100, два ввода | Гефест | Коробки монтажные огнестойкие КМ-О предназначены для соединения проводников электрических сигнальных и контрольных цепей систем обеспечения пожарной безопасности, а также для монтажа электропроводок. Корпус коробки целиком изготовлен из стали 2,5-3 мм. Имеет двойную защиту от коррозии (гальваническое покрытие и покраска). Крышка прижимается к корпусу через силиконовую прокладку. Винт крепления крышки снабжен уплотняющей тарельчатой шайбой с фторопластовым покрытием. Внутри корпуса коробки установлены керамические клеммные колодки, обеспечивающие соединение "под винт", и клемма заземления. В боковых стенках устанавливаются металлические кабельные вводы. Крепление коробки к элементам конструкций рекомендуется осуществлять на приварные пластины с применением гаек и винтов или с помощью саморезов и металлических дюбелей. Используются на улице и внутри помещения (IP66), обеспечивают высокий уровень механической защиты и защиту от грызунов. Легко выдерживают падение гири 2 кг с высоты 1 метр | 3721 | 3721
00-00114924 | КМ-О (2к*10,0)-IP66-100х100, три ввода | Гефест | Коробки монтажные огнестойкие КМ-О предназначены для соединения проводников электрических сигнальных и контрольных цепей систем обеспечения пожарной безопасности, а также для монтажа электропроводок. Корпус коробки целиком изготовлен из стали 2,5-3 мм. Имеет двойную защиту от коррозии (гальваническое покрытие и покраска). Крышка прижимается к корпусу через силиконовую прокладку. Винт крепления крышки снабжен уплотняющей тарельчатой шайбой с фторопластовым покрытием. Внутри корпуса коробки установлены керамические клеммные колодки, обеспечивающие соединение "под винт", и клемма заземления. В боковых стенках устанавливаются металлические кабельные вводы. Крепление коробки к элементам конструкций рекомендуется осуществлять на приварные пластины с применением гаек и винтов или с помощью саморезов и металлических дюбелей. Используются на улице и внутри помещения (IP66), обеспечивают высокий уровень механической защиты и защиту от грызунов. Легко выдерживают падение гири 2 кг с высоты 1 метр | 3856 | 3856
00-00114925 | КМ-О (2к*10,0)-IP66-100х100, четыре ввода | Гефест | Коробки монтажные огнестойкие КМ-О предназначены для соединения проводников электрических сигнальных и контрольных цепей систем обеспечения пожарной безопасности, а также для монтажа электропроводок. Корпус коробки целиком изготовлен из стали 2,5-3 мм. Имеет двойную защиту от коррозии (гальваническое покрытие и покраска). Крышка прижимается к корпусу через силиконовую прокладку. Винт крепления крышки снабжен уплотняющей тарельчатой шайбой с фторопластовым покрытием. Внутри корпуса коробки установлены керамические клеммные колодки, обеспечивающие соединение "под винт", и клемма заземления. В боковых стенках устанавливаются металлические кабельные вводы. Крепление коробки к элементам конструкций рекомендуется осуществлять на приварные пластины с применением гаек и винтов или с помощью саморезов и металлических дюбелей. Используются на улице и внутри помещения (IP66), обеспечивают высокий уровень механической защиты и защиту от грызунов. Легко выдерживают падение гири 2 кг с высоты 1 метр | 3991 | 3991
00-00114926 | КМ-О (2к*10,0)-IP66-120х120, восемь вводов | Гефест | Коробки монтажные огнестойкие КМ-О предназначены для соединения проводников электрических сигнальных и контрольных цепей систем обеспечения пожарной безопасности, а также для монтажа электропроводок. Корпус коробки целиком изготовлен из стали 2,5-3 мм. Имеет двойную защиту от коррозии (гальваническое покрытие и покраска). Крышка прижимается к корпусу через силиконовую прокладку. Винт крепления крышки снабжен уплотняющей тарельчатой шайбой с фторопластовым покрытием. Внутри корпуса коробки установлены керамические клеммные колодки, обеспечивающие соединение "под винт", и клемма заземления. В боковых стенках устанавливаются металлические кабельные вводы. Крепление коробки к элементам конструкций рекомендуется осуществлять на приварные пластины с применением гаек и винтов или с помощью саморезов и металлических дюбелей. Используются на улице и внутри помещения (IP66), обеспечивают высокий уровень механической защиты и защиту от грызунов. Легко выдерживают падение гири 2 кг с высоты 1 метр | 4902 | 4902
00-00114927 | КМ-О (2к*10,0)-IP66-120х120, два ввода | Гефест | Коробки монтажные огнестойкие КМ-О предназначены для соединения проводников электрических сигнальных и контрольных цепей систем обеспечения пожарной безопасности, а также для монтажа электропроводок. Корпус коробки целиком изготовлен из стали 2,5-3 мм. Имеет двойную защиту от коррозии (гальваническое покрытие и покраска). Крышка прижимается к корпусу через силиконовую прокладку. Винт крепления крышки снабжен уплотняющей тарельчатой шайбой с фторопластовым покрытием. Внутри корпуса коробки установлены керамические клеммные колодки, обеспечивающие соединение "под винт", и клемма заземления. В боковых стенках устанавливаются металлические кабельные вводы. Крепление коробки к элементам конструкций рекомендуется осуществлять на приварные пластины с применением гаек и винтов или с помощью саморезов и металлических дюбелей. Используются на улице и внутри помещения (IP66), обеспечивают высокий уровень механической защиты и защиту от грызунов. Легко выдерживают падение гири 2 кг с высоты 1 метр | 4093 | 4093
00-00114928 | КМ-О (2к*10,0)-IP66-120х120, пять вводов | Гефест | Коробки монтажные огнестойкие КМ-О предназначены для соединения проводников электрических сигнальных и контрольных цепей систем обеспечения пожарной безопасности, а также для монтажа электропроводок. Корпус коробки целиком изготовлен из стали 2,5-3 мм. Имеет двойную защиту от коррозии (гальваническое покрытие и покраска). Крышка прижимается к корпусу через силиконовую прокладку. Винт крепления крышки снабжен уплотняющей тарельчатой шайбой с фторопластовым покрытием. Внутри корпуса коробки установлены керамические клеммные колодки, обеспечивающие соединение "под винт", и клемма заземления. В боковых стенках устанавливаются металлические кабельные вводы. Крепление коробки к элементам конструкций рекомендуется осуществлять на приварные пластины с применением гаек и винтов или с помощью саморезов и металлических дюбелей. Используются на улице и внутри помещения (IP66), обеспечивают высокий уровень механической защиты и защиту от грызунов. Легко выдерживают падение гири 2 кг с высоты 1 метр | 4498 | 4498
00-00114929 | КМ-О (2к*10,0)-IP66-120х120, семь вводов | Гефест | Коробки монтажные огнестойкие КМ-О предназначены для соединения проводников электрических сигнальных и контрольных цепей систем обеспечения пожарной безопасности, а также для монтажа электропроводок. Корпус коробки целиком изготовлен из стали 2,5-3 мм. Имеет двойную защиту от коррозии (гальваническое покрытие и покраска). Крышка прижимается к корпусу через силиконовую прокладку. Винт крепления крышки снабжен уплотняющей тарельчатой шайбой с фторопластовым покрытием. Внутри корпуса коробки установлены керамические клеммные колодки, обеспечивающие соединение "под винт", и клемма заземления. В боковых стенках устанавливаются металлические кабельные вводы. Крепление коробки к элементам конструкций рекомендуется осуществлять на приварные пластины с применением гаек и винтов или с помощью саморезов и металлических дюбелей. Используются на улице и внутри помещения (IP66), обеспечивают высокий уровень механической защиты и защиту от грызунов. Легко выдерживают падение гири 2 кг с высоты 1 метр | 4768 | 4768
00-00114930 | КМ-О (2к*10,0)-IP66-120х120, три ввода | Гефест | Коробки монтажные огнестойкие КМ-О предназначены для соединения проводников электрических сигнальных и контрольных цепей систем обеспечения пожарной безопасности, а также для монтажа электропроводок. Корпус коробки целиком изготовлен из стали 2,5-3 мм. Имеет двойную защиту от коррозии (гальваническое покрытие и покраска). Крышка прижимается к корпусу через силиконовую прокладку. Винт крепления крышки снабжен уплотняющей тарельчатой шайбой с фторопластовым покрытием. Внутри корпуса коробки установлены керамические клеммные колодки, обеспечивающие соединение "под винт", и клемма заземления. В боковых стенках устанавливаются металлические кабельные вводы. Крепление коробки к элементам конструкций рекомендуется осуществлять на приварные пластины с применением гаек и винтов или с помощью саморезов и металлических дюбелей. Используются на улице и внутри помещения (IP66), обеспечивают высокий уровень механической защиты и защиту от грызунов. Легко выдерживают падение гири 2 кг с высоты 1 метр | 4228 | 4228
00-00114931 | КМ-О (2к*10,0)-IP66-120х120, четыре ввода | Гефест | Коробки монтажные огнестойкие КМ-О предназначены для соединения проводников электрических сигнальных и контрольных цепей систем обеспечения пожарной безопасности, а также для монтажа электропроводок. Корпус коробки целиком изготовлен из стали 2,5-3 мм. Имеет двойную защиту от коррозии (гальваническое покрытие и покраска). Крышка прижимается к корпусу через силиконовую прокладку. Винт крепления крышки снабжен уплотняющей тарельчатой шайбой с фторопластовым покрытием. Внутри корпуса коробки установлены керамические клеммные колодки, обеспечивающие соединение "под винт", и клемма заземления. В боковых стенках устанавливаются металлические кабельные вводы. Крепление коробки к элементам конструкций рекомендуется осуществлять на приварные пластины с применением гаек и винтов или с помощью саморезов и металлических дюбелей. Используются на улице и внутри помещения (IP66), обеспечивают высокий уровень механической защиты и защиту от грызунов. Легко выдерживают падение гири 2 кг с высоты 1 метр | 4363 | 4363
00-00114932 | КМ-О (2к*10,0)-IP66-120х120, шесть вводов | Гефест | Коробки монтажные огнестойкие КМ-О предназначены для соединения проводников электрических сигнальных и контрольных цепей систем обеспечения пожарной безопасности, а также для монтажа электропроводок. Корпус коробки целиком изготовлен из стали 2,5-3 мм. Имеет двойную защиту от коррозии (гальваническое покрытие и покраска). Крышка прижимается к корпусу через силиконовую прокладку. Винт крепления крышки снабжен уплотняющей тарельчатой шайбой с фторопластовым покрытием. Внутри корпуса коробки установлены керамические клеммные колодки, обеспечивающие соединение "под винт", и клемма заземления. В боковых стенках устанавливаются металлические кабельные вводы. Крепление коробки к элементам конструкций рекомендуется осуществлять на приварные пластины с применением гаек и винтов или с помощью саморезов и металлических дюбелей. Используются на улице и внутри помещения (IP66), обеспечивают высокий уровень механической защиты и защиту от грызунов. Легко выдерживают падение гири 2 кг с высоты 1 метр | 4633 | 4633
00-00114920 | КМ-О (2к*10,0)-IP66, два ввода | Гефест | Коробки монтажные огнестойкие КМ-О предназначены для соединения проводников электрических сигнальных и контрольных цепей систем обеспечения пожарной безопасности, а также для монтажа электропроводок. Корпус коробки целиком изготовлен из стали 2,5-3 мм. Имеет двойную защиту от коррозии (гальваническое покрытие и покраска). Крышка прижимается к корпусу через силиконовую прокладку. Винт крепления крышки снабжен уплотняющей тарельчатой шайбой с фторопластовым покрытием. Внутри корпуса коробки установлены керамические клеммные колодки, обеспечивающие соединение "под винт", и клемма заземления. В боковых стенках устанавливаются металлические кабельные вводы. Крепление коробки к элементам конструкций рекомендуется осуществлять на приварные пластины с применением гаек и винтов или с помощью саморезов и металлических дюбелей. Используются на улице и внутри помещения (IP66), обеспечивают высокий уровень механической защиты и защиту от грызунов. Легко выдерживают падение гири 2 кг с высоты 1 метр | 2942 | 2942
00-00114921 | КМ-О (2к*10,0)-IP66, три ввода | Гефест | Коробки монтажные огнестойкие КМ-О предназначены для соединения проводников электрических сигнальных и контрольных цепей систем обеспечения пожарной безопасности, а также для монтажа электропроводок. Корпус коробки целиком изготовлен из стали 2,5-3 мм. Имеет двойную защиту от коррозии (гальваническое покрытие и покраска). Крышка прижимается к корпусу через силиконовую прокладку. Винт крепления крышки снабжен уплотняющей тарельчатой шайбой с фторопластовым покрытием. Внутри корпуса коробки установлены керамические клеммные колодки, обеспечивающие соединение "под винт", и клемма заземления. В боковых стенках устанавливаются металлические кабельные вводы. Крепление коробки к элементам конструкций рекомендуется осуществлять на приварные пластины с применением гаек и винтов или с помощью саморезов и металлических дюбелей. Используются на улице и внутри помещения (IP66), обеспечивают высокий уровень механической защиты и защиту от грызунов. Легко выдерживают падение гири 2 кг с высоты 1 метр | 3077 | 3077
00-00114922 | КМ-О (2к*10,0)-IP66, четыре ввода | Гефест | Коробки монтажные огнестойкие КМ-О предназначены для соединения проводников электрических сигнальных и контрольных цепей систем обеспечения пожарной безопасности, а также для монтажа электропроводок. Корпус коробки целиком изготовлен из стали 2,5-3 мм. Имеет двойную защиту от коррозии (гальваническое покрытие и покраска). Крышка прижимается к корпусу через силиконовую прокладку. Винт крепления крышки снабжен уплотняющей тарельчатой шайбой с фторопластовым покрытием. Внутри корпуса коробки установлены керамические клеммные колодки, обеспечивающие соединение "под винт", и клемма заземления. В боковых стенках устанавливаются металлические кабельные вводы. Крепление коробки к элементам конструкций рекомендуется осуществлять на приварные пластины с применением гаек и винтов или с помощью саморезов и металлических дюбелей. Используются на улице и внутри помещения (IP66), обеспечивают высокий уровень механической защиты и защиту от грызунов. Легко выдерживают падение гири 2 кг с высоты 1 метр | 3212 | 3212
00-00026077 | КМ-О (2к*6,0)-IP41 | Гефест | Коробка монтажная огнестойкая предназначена для соединения и разветвления огнестойких кабельных линий. Применяется для монтажа внутри помещений. Корпус состоит из стального оцинкованного основания и крышки из негорючего ABS-пластика с металлическим вкладышем. Монтажные коробки типа КМ-О IP41 предназначены для использования внутри помещений. Корпус коробок монтажных огнестойких имеет прямоугольную или квадратную форму. В основании корпуса предусмотрены отверстия под винты и саморезы для крепления к элементам конструкции. Внутри корпуса располагаются керамические клеммные колодки и заземляющий зажим «РЕ». | 366 | 366
00-00130688 | КМ-О (2к*6,0)-IP41-s | Гефест | Коробка монтажная огнестойкая; 1 клеммная колодка 2х6.0 мм², U-ном.450 В, I-ном.41 А; 4 ввода; IP41, t-раб.-40…+80°C, 75х75х30 мм | 336 | 336
00-00133093 | КМ-О (2к*6,0)-IP41-s-оранж | Гефест | Коробка монтажная огнестойкая; 1 клеммная колодка 2х6.0 мм², U-ном.450 В, I-ном.41 А; 4 ввода; IP41, t-раб.-40…+80°C, 75х75х30 ммм.450 В, I-ном.32 А; 4 ввода; IP41, t-раб.-40…+80°C, 75х75х30 мм | Уточняйте у менеджера | Уточняйте у менеджера
00-00114933 | КМ-О (2к*6,0)-IP66 два ввода | Гефест | Коробки монтажные огнестойкие КМ-О предназначенные для монтажа электрических сигнальных и контрольных цепей систем обеспечения пожарной безопасности, а также для монтажа электропроводок наружной установки (исполнение IP66). Корпус коробки целиком изготовлен из стали 2,5-3 мм. Имеет двойную защиту от коррозии ( гальваническое покрытие и покраска). Крышка прижимается к корпусу через силиконовую прокладку. Винт крепления крышки снабжен уплотняющей тарельчатой шайбой с фторопластовым покрытием. Внутри корпуса коробки установлены керамические клеммные колодки, обеспечивающие соединение "под винт", и клемма заземления. В боковых стенках устанавливаются металлические кабельные вводы. Крепление коробки к элементам конструкций рекомендуется осуществлять на приварные пластины с применением гаек и винтов или с помощью саморезов и металлических дюбелей. Коробки предназначены для монтажа кабельных линий с огнестойким кабелем, но могут применяться с любыми другими кабелями в целях улучшения пожаробе | 2884 | 2884
00-00114934 | КМ-О (2к*6,0)-IP66 три ввода | Гефест | Коробки монтажные огнестойкие КМ-О предназначенные для монтажа электрических сигнальных и контрольных цепей систем обеспечения пожарной безопасности, а также для монтажа электропроводок наружной установки (исполнение IP66). Корпус коробки целиком изготовлен из стали 2,5-3 мм. Имеет двойную защиту от коррозии ( гальваническое покрытие и покраска). Крышка прижимается к корпусу через силиконовую прокладку. Винт крепления крышки снабжен уплотняющей тарельчатой шайбой с фторопластовым покрытием. Внутри корпуса коробки установлены керамические клеммные колодки, обеспечивающие соединение "под винт", и клемма заземления. В боковых стенках устанавливаются металлические кабельные вводы. Крепление коробки к элементам конструкций рекомендуется осуществлять на приварные пластины с применением гаек и винтов или с помощью саморезов и металлических дюбелей. Коробки предназначены для монтажа кабельных линий с огнестойким кабелем, но могут применяться с любыми другими кабелями в целях улучшения пожаробе | 3019 | 3019
00-00114935 | КМ-О (2к*6,0)-IP66 четыре ввода | Гефест | Коробки монтажные огнестойкие КМ-О предназначенные для монтажа электрических сигнальных и контрольных цепей систем обеспечения пожарной безопасности, а также для монтажа электропроводок наружной установки (исполнение IP66). Корпус коробки целиком изготовлен из стали 2,5-3 мм. Имеет двойную защиту от коррозии ( гальваническое покрытие и покраска). Крышка прижимается к корпусу через силиконовую прокладку. Винт крепления крышки снабжен уплотняющей тарельчатой шайбой с фторопластовым покрытием. Внутри корпуса коробки установлены керамические клеммные колодки, обеспечивающие соединение "под винт", и клемма заземления. В боковых стенках устанавливаются металлические кабельные вводы. Крепление коробки к элементам конструкций рекомендуется осуществлять на приварные пластины с применением гаек и винтов или с помощью саморезов и металлических дюбелей. Коробки предназначены для монтажа кабельных линий с огнестойким кабелем, но могут применяться с любыми другими кабелями в целях улучшения пожаробе | 3154 | 3154
00-00114936 | КМ-О (2к*6,0)-IP66-100х100, два ввода | Гефест | Коробки монтажные огнестойкие КМ-О предназначены для соединения проводников электрических сигнальных и контрольных цепей систем обеспечения пожарной безопасности, а также для монтажа электропроводок. Корпус коробки целиком изготовлен из стали 2,5-3 мм. Имеет двойную защиту от коррозии (гальваническое покрытие и покраска). Крышка прижимается к корпусу через силиконовую прокладку. Винт крепления крышки снабжен уплотняющей тарельчатой шайбой с фторопластовым покрытием. Внутри корпуса коробки установлены керамические клеммные колодки, обеспечивающие соединение "под винт", и клемма заземления. В боковых стенках устанавливаются металлические кабельные вводы. Крепление коробки к элементам конструкций рекомендуется осуществлять на приварные пластины с применением гаек и винтов или с помощью саморезов и металлических дюбелей. Используются на улице и внутри помещения (IP66), обеспечивают высокий уровень механической защиты и защиту от грызунов. Легко выдерживают падение гири 2 кг с высоты 1 метр | 3663 | 3663
00-00114937 | КМ-О (2к*6,0)-IP66-100х100, три ввода | Гефест | Коробки монтажные огнестойкие КМ-О предназначены для соединения проводников электрических сигнальных и контрольных цепей систем обеспечения пожарной безопасности, а также для монтажа электропроводок. Корпус коробки целиком изготовлен из стали 2,5-3 мм. Имеет двойную защиту от коррозии (гальваническое покрытие и покраска). Крышка прижимается к корпусу через силиконовую прокладку. Винт крепления крышки снабжен уплотняющей тарельчатой шайбой с фторопластовым покрытием. Внутри корпуса коробки установлены керамические клеммные колодки, обеспечивающие соединение "под винт", и клемма заземления. В боковых стенках устанавливаются металлические кабельные вводы. Крепление коробки к элементам конструкций рекомендуется осуществлять на приварные пластины с применением гаек и винтов или с помощью саморезов и металлических дюбелей. Используются на улице и внутри помещения (IP66), обеспечивают высокий уровень механической защиты и защиту от грызунов. Легко выдерживают падение гири 2 кг с высоты 1 метр | 3798 | 3798
00-00114938 | КМ-О (2к*6,0)-IP66-100х100, четыре ввода | Гефест | Коробки монтажные огнестойкие КМ-О предназначены для соединения проводников электрических сигнальных и контрольных цепей систем обеспечения пожарной безопасности, а также для монтажа электропроводок. Корпус коробки целиком изготовлен из стали 2,5-3 мм. Имеет двойную защиту от коррозии (гальваническое покрытие и покраска). Крышка прижимается к корпусу через силиконовую прокладку. Винт крепления крышки снабжен уплотняющей тарельчатой шайбой с фторопластовым покрытием. Внутри корпуса коробки установлены керамические клеммные колодки, обеспечивающие соединение "под винт", и клемма заземления. В боковых стенках устанавливаются металлические кабельные вводы. Крепление коробки к элементам конструкций рекомендуется осуществлять на приварные пластины с применением гаек и винтов или с помощью саморезов и металлических дюбелей. Используются на улице и внутри помещения (IP66), обеспечивают высокий уровень механической защиты и защиту от грызунов. Легко выдерживают падение гири 2 кг с высоты 1 метр | 3933 | 3933
00-00114939 | КМ-О (2к*6,0)-IP66-120х120, восемь вводов | Гефест | Коробки монтажные огнестойкие КМ-О предназначены для соединения проводников электрических сигнальных и контрольных цепей систем обеспечения пожарной безопасности, а также для монтажа электропроводок. Корпус коробки целиком изготовлен из стали 2,5-3 мм. Имеет двойную защиту от коррозии (гальваническое покрытие и покраска). Крышка прижимается к корпусу через силиконовую прокладку. Винт крепления крышки снабжен уплотняющей тарельчатой шайбой с фторопластовым покрытием. Внутри корпуса коробки установлены керамические клеммные колодки, обеспечивающие соединение "под винт", и клемма заземления. В боковых стенках устанавливаются металлические кабельные вводы. Крепление коробки к элементам конструкций рекомендуется осуществлять на приварные пластины с применением гаек и винтов или с помощью саморезов и металлических дюбелей. Используются на улице и внутри помещения (IP66), обеспечивают высокий уровень механической защиты и защиту от грызунов. Легко выдерживают падение гири 2 кг с высоты 1 метр | 4845 | 4845
00-00114940 | КМ-О (2к*6,0)-IP66-120х120, два ввода | Гефест | Коробки монтажные огнестойкие КМ-О предназначены для соединения проводников электрических сигнальных и контрольных цепей систем обеспечения пожарной безопасности, а также для монтажа электропроводок. Корпус коробки целиком изготовлен из стали 2,5-3 мм. Имеет двойную защиту от коррозии (гальваническое покрытие и покраска). Крышка прижимается к корпусу через силиконовую прокладку. Винт крепления крышки снабжен уплотняющей тарельчатой шайбой с фторопластовым покрытием. Внутри корпуса коробки установлены керамические клеммные колодки, обеспечивающие соединение "под винт", и клемма заземления. В боковых стенках устанавливаются металлические кабельные вводы. Крепление коробки к элементам конструкций рекомендуется осуществлять на приварные пластины с применением гаек и винтов или с помощью саморезов и металлических дюбелей. Используются на улице и внутри помещения (IP66), обеспечивают высокий уровень механической защиты и защиту от грызунов. Легко выдерживают падение гири 2 кг с высоты 1 метр | 4036 | 4036
00-00114941 | КМ-О (2к*6,0)-IP66-120х120, пять вводов | Гефест | Коробки монтажные огнестойкие КМ-О предназначены для соединения проводников электрических сигнальных и контрольных цепей систем обеспечения пожарной безопасности, а также для монтажа электропроводок. Корпус коробки целиком изготовлен из стали 2,5-3 мм. Имеет двойную защиту от коррозии (гальваническое покрытие и покраска). Крышка прижимается к корпусу через силиконовую прокладку. Винт крепления крышки снабжен уплотняющей тарельчатой шайбой с фторопластовым покрытием. Внутри корпуса коробки установлены керамические клеммные колодки, обеспечивающие соединение "под винт", и клемма заземления. В боковых стенках устанавливаются металлические кабельные вводы. Крепление коробки к элементам конструкций рекомендуется осуществлять на приварные пластины с применением гаек и винтов или с помощью саморезов и металлических дюбелей. Используются на улице и внутри помещения (IP66), обеспечивают высокий уровень механической защиты и защиту от грызунов. Легко выдерживают падение гири 2 кг с высоты 1 метр | 4440 | 4440
00-00114942 | КМ-О (2к*6,0)-IP66-120х120, семь вводов | Гефест | Коробки монтажные огнестойкие КМ-О предназначены для соединения проводников электрических сигнальных и контрольных цепей систем обеспечения пожарной безопасности, а также для монтажа электропроводок. Корпус коробки целиком изготовлен из стали 2,5-3 мм. Имеет двойную защиту от коррозии (гальваническое покрытие и покраска). Крышка прижимается к корпусу через силиконовую прокладку. Винт крепления крышки снабжен уплотняющей тарельчатой шайбой с фторопластовым покрытием. Внутри корпуса коробки установлены керамические клеммные колодки, обеспечивающие соединение "под винт", и клемма заземления. В боковых стенках устанавливаются металлические кабельные вводы. Крепление коробки к элементам конструкций рекомендуется осуществлять на приварные пластины с применением гаек и винтов или с помощью саморезов и металлических дюбелей. Используются на улице и внутри помещения (IP66), обеспечивают высокий уровень механической защиты и защиту от грызунов. Легко выдерживают падение гири 2 кг с высоты 1 метр | 4710 | 4710
00-00114943 | КМ-О (2к*6,0)-IP66-120х120, три ввода | Гефест | Коробки монтажные огнестойкие КМ-О предназначены для соединения проводников электрических сигнальных и контрольных цепей систем обеспечения пожарной безопасности, а также для монтажа электропроводок. Корпус коробки целиком изготовлен из стали 2,5-3 мм. Имеет двойную защиту от коррозии (гальваническое покрытие и покраска). Крышка прижимается к корпусу через силиконовую прокладку. Винт крепления крышки снабжен уплотняющей тарельчатой шайбой с фторопластовым покрытием. Внутри корпуса коробки установлены керамические клеммные колодки, обеспечивающие соединение "под винт", и клемма заземления. В боковых стенках устанавливаются металлические кабельные вводы. Крепление коробки к элементам конструкций рекомендуется осуществлять на приварные пластины с применением гаек и винтов или с помощью саморезов и металлических дюбелей. Используются на улице и внутри помещения (IP66), обеспечивают высокий уровень механической защиты и защиту от грызунов. Легко выдерживают падение гири 2 кг с высоты 1 метр | 4171 | 4171
00-00114944 | КМ-О (2к*6,0)-IP66-120х120, четыре ввода | Гефест | Коробки монтажные огнестойкие КМ-О предназначены для соединения проводников электрических сигнальных и контрольных цепей систем обеспечения пожарной безопасности, а также для монтажа электропроводок. Корпус коробки целиком изготовлен из стали 2,5-3 мм. Имеет двойную защиту от коррозии (гальваническое покрытие и покраска). Крышка прижимается к корпусу через силиконовую прокладку. Винт крепления крышки снабжен уплотняющей тарельчатой шайбой с фторопластовым покрытием. Внутри корпуса коробки установлены керамические клеммные колодки, обеспечивающие соединение "под винт", и клемма заземления. В боковых стенках устанавливаются металлические кабельные вводы. Крепление коробки к элементам конструкций рекомендуется осуществлять на приварные пластины с применением гаек и винтов или с помощью саморезов и металлических дюбелей. Используются на улице и внутри помещения (IP66), обеспечивают высокий уровень механической защиты и защиту от грызунов. Легко выдерживают падение гири 2 кг с высоты 1 метр | 4305 | 4305
00-00114945 | КМ-О (2к*6,0)-IP66-120х120, шесть вводов | Гефест | Коробки монтажные огнестойкие КМ-О предназначены для соединения проводников электрических сигнальных и контрольных цепей систем обеспечения пожарной безопасности, а также для монтажа электропроводок. Корпус коробки целиком изготовлен из стали 2,5-3 мм. Имеет двойную защиту от коррозии (гальваническое покрытие и покраска). Крышка прижимается к корпусу через силиконовую прокладку. Винт крепления крышки снабжен уплотняющей тарельчатой шайбой с фторопластовым покрытием. Внутри корпуса коробки установлены керамические клеммные колодки, обеспечивающие соединение "под винт", и клемма заземления. В боковых стенках устанавливаются металлические кабельные вводы. Крепление коробки к элементам конструкций рекомендуется осуществлять на приварные пластины с применением гаек и винтов или с помощью саморезов и металлических дюбелей. Используются на улице и внутри помещения (IP66), обеспечивают высокий уровень механической защиты и защиту от грызунов. Легко выдерживают падение гири 2 кг с высоты 1 метр | 4575 | 4575
00-00114901 | КМ-О (32к)-IP55-2020, 12 вводов | Гефест | Коробка монтажная огнестойкая предназначена для соединения и разветвления огнестойких кабельных линий. Применяется для монтажа внутри помещений и на открытом воздухе под навесом. Корпус изготовлен из листовой конструкционной стали Ст3 толщиной 1,2 мм, имеет защитное оцинкованное покрытие и окрашен полимерной краской в белый цвет RAL 9016. Крышка герметично прилегает к корпусу за счёт соединения винтами и уплотнительной силиконовой прокладки. Внутри корпуса располагаются керамические клеммные колодки. Клеммные колодки из керамики обеспечивают надёжное соединение в условиях пожара. Концы винтов на клеммной колодке имеют округлую форму, что позволяет зафиксировать провода без повреждений. На крышке и корпусе располагаются заземляющие зажимы «РЕ». В боковых стенках установлены ступенчатые силиконовые втулки мембранного типа, обеспечивающие степень защиты не ниже IP55. | 3866 | 3866
00-00114946 | КМ-О (32к)-IP55-2020, 12 вводов, нержавейка | Гефест | Коробка монтажная огнестойкая из нержавеющей стали предназначена для соединения и разветвления огнестойких кабельных линий. Применяется для монтажа внутри помещений и на открытом воздухе под навесом. Корпус изготовлен из листовой нержавеющей стали AISI 304 толщиной 1,2 мм. Корпус коробок монтажных огнестойких из нержавеющей стали имеет прямоугольную или квадратную форму. Крышка герметично прилегает к корпусу за счёт соединения винтами и уплотнительной силиконовой прокладки. Внутри корпуса располагаются керамические клеммные колодки. На крышке и корпусе располагаются заземляющие зажимы «РЕ». В боковых стенках установлены ступенчатые силиконовые втулки мембранного типа, обеспечивающие степень защиты не ниже IP55. | 7854 | 7854
00-00114947 | КМ-О (32к)-IP66-2020 нержавейка | Гефест | Коробка монтаж.огнестойкая, керам.колодка 32х3мм², IP66, 12 вводов, t-раб.-40…+100°C, 200х200х60 мм. Корпус из нержавеющей стали. | 18309 | 18309
00-00114948 | КМ-О (32к)-IP66-2020, 12 вводов | Гефест | Коробка монтаж.огнестойкая, керам.колодка 32х3мм², 12 вводов, IP66, tраб.-40…+60°С, габ.размеры 200х200х60 мм, оцинкованная сталь с полимерной окраской | 5157 | 5157
00-00114949 | КМ-О (32к*10,0)-IP55-2020, 12 вводов | Гефест | Коробка монтажная огнестойкая предназначена для соединения и разветвления огнестойких кабельных линий. Применяется для монтажа внутри помещений и на открытом воздухе под навесом. Корпус изготовлен из листовой конструкционной стали Ст3 толщиной 1,2 мм, имеет защитное оцинкованное покрытие и окрашен полимерной краской в белый цвет RAL 9016. Крышка герметично прилегает к корпусу за счёт соединения винтами и уплотнительной силиконовой прокладки. Внутри корпуса располагаются керамические клеммные колодки. Клеммные колодки из керамики обеспечивают надёжное соединение в условиях пожара. Концы винтов на клеммной колодке имеют округлую форму, что позволяет зафиксировать провода без повреждений. На крышке и корпусе располагаются заземляющие зажимы «РЕ». В боковых стенках установлены ступенчатые силиконовые втулки мембранного типа, обеспечивающие степень защиты не ниже IP55. | 5490.58 | 5490.58
00-00114950 | КМ-О (32к*6,0)-IP55-2020, 12 вводов | Гефест | Коробка монтажная огнестойкая предназначена для соединения и разветвления огнестойких кабельных линий. Применяется для монтажа внутри помещений и на открытом воздухе под навесом. Корпус изготовлен из листовой конструкционной стали Ст3 толщиной 1,2 мм, имеет защитное оцинкованное покрытие и окрашен полимерной краской в белый цвет RAL 9016. Крышка герметично прилегает к корпусу за счёт соединения винтами и уплотнительной силиконовой прокладки. Внутри корпуса располагаются керамические клеммные колодки. Клеммные колодки из керамики обеспечивают надёжное соединение в условиях пожара. Концы винтов на клеммной колодке имеют округлую форму, что позволяет зафиксировать провода без повреждений. На крышке и корпусе располагаются заземляющие зажимы «РЕ». В боковых стенках установлены ступенчатые силиконовые втулки мембранного типа, обеспечивающие степень защиты не ниже IP55. | 4028 | 4028
00-00045775 | КМ-О (4к)-IP41 | Гефест | Коробка монтажная огнестойкая предназначена для соединения и разветвления огнестойких кабельных линий. Применяется для монтажа внутри помещений. Корпус состоит из стального оцинкованного основания и крышки из негорючего ABS-пластика с металлическим вкладышем. Монтажные коробки типа КМ-О IP41 предназначены для использования внутри помещений. Корпус коробок монтажных огнестойких имеет прямоугольную или квадратную форму. В основании корпуса предусмотрены отверстия под винты и саморезы для крепления к элементам конструкции. Внутри корпуса располагаются керамические клеммные колодки и заземляющий зажим «РЕ». | 395 | 395
00-00054327 | КМ-О (4к)-IP41-m | Гефест | Коробка монтажная огнестойкая предназначена для соединения и разветвления огнестойких кабельных линий. Применяется для монтажа внутри помещений. Корпус состоит из стального оцинкованного основания и крышки из негорючего ABS-пластика с металлическим вкладышем. Монтажные коробки типа КМ-О IP41 предназначены для использования внутри помещений. Корпус коробок монтажных огнестойких имеет прямоугольную или квадратную форму. В основании корпуса предусмотрены отверстия под винты и саморезы для крепления к элементам конструкции. Внутри корпуса располагаются керамические клеммные колодки и заземляющий зажим «РЕ». | 326 | 326
00-00060614 | КМ-О (4к)-IP41-s | Гефест | Коробка монтажная огнестойкая, 2 керам.колодки 2 х 3мм², IP41, tраб.-40…+80°С, 30х72х22мм | 350 | 350
00-00133090 | КМ-О (4к)-IP41-s-оранж | Гефест | Коробка монтажная огнестойкая, 2 керам.колодки 2х3мм², IP41, t-раб.-40…+80°C, 75х75х30 мм | 350 | 350
00-00104971 | КМ-О (4к)-IP41+ОТТВ | Гефест | Коробка монтажная огнестойкая предназначена для соединения и разветвления огнестойких кабельных линий. Применяется для монтажа внутри помещений. Корпус состоит из стального оцинкованного основания и крышки из негорючего ABS-пластика с металлическим вкладышем. Монтажные коробки типа КМ-О IP41 предназначены для использования внутри помещений. Корпус коробок монтажных огнестойких имеет прямоугольную или квадратную форму. В основании корпуса предусмотрены отверстия под винты и саморезы для крепления к элементам конструкции. Внутри корпуса располагаются керамические клеммные колодки и заземляющий зажим «РЕ». | 506 | 506
00-00114951 | КМ-О (4к)-IP66 два ввода | Гефест | Коробки монтажные огнестойкие КМ-О предназначенные для монтажа электрических сигнальных и контрольных цепей систем обеспечения пожарной безопасности, а также для монтажа электропроводок наружной установки (исполнение IP66). Корпус коробки целиком изготовлен из стали 2,5-3 мм. Имеет двойную защиту от коррозии ( гальваническое покрытие и покраска). Крышка прижимается к корпусу через силиконовую прокладку. Винт крепления крышки снабжен уплотняющей тарельчатой шайбой с фторопластовым покрытием. Внутри корпуса коробки установлены керамические клеммные колодки, обеспечивающие соединение "под винт", и клемма заземления. В боковых стенках устанавливаются металлические кабельные вводы. Крепление коробки к элементам конструкций рекомендуется осуществлять на приварные пластины с применением гаек и винтов или с помощью саморезов и металлических дюбелей. Коробки предназначены для монтажа кабельных линий с огнестойким кабелем, но могут применяться с любыми другими кабелями в целях улучшения пожаробе | 2932 | 2932
00-00094325 | КМ-О (4к)-IP66 три ввода | Гефест | Коробки монтажные огнестойкие КМ-О предназначенные для монтажа электрических сигнальных и контрольных цепей систем обеспечения пожарной безопасности, а также для монтажа электропроводок наружной установки (исполнение IP66). Корпус коробки целиком изготовлен из стали 2,5-3 мм. Имеет двойную защиту от коррозии ( гальваническое покрытие и покраска). Крышка прижимается к корпусу через силиконовую прокладку. Винт крепления крышки снабжен уплотняющей тарельчатой шайбой с фторопластовым покрытием. Внутри корпуса коробки установлены керамические клеммные колодки, обеспечивающие соединение "под винт", и клемма заземления. В боковых стенках устанавливаются металлические кабельные вводы. Крепление коробки к элементам конструкций рекомендуется осуществлять на приварные пластины с применением гаек и винтов или с помощью саморезов и металлических дюбелей. Коробки предназначены для монтажа кабельных линий с огнестойким кабелем, но могут применяться с любыми другими кабелями в целях улучшения пожаробе | 3067 | 3067
00-00114952 | КМ-О (4к)-IP66-100х100, два ввода | Гефест | Коробки монтажные огнестойкие КМ-О предназначены для соединения проводников электрических сигнальных и контрольных цепей систем обеспечения пожарной безопасности, а также для монтажа электропроводок. Корпус коробки целиком изготовлен из стали 2,5-3 мм. Имеет двойную защиту от коррозии (гальваническое покрытие и покраска). Крышка прижимается к корпусу через силиконовую прокладку. Винт крепления крышки снабжен уплотняющей тарельчатой шайбой с фторопластовым покрытием. Внутри корпуса коробки установлены керамические клеммные колодки, обеспечивающие соединение "под винт", и клемма заземления. В боковых стенках устанавливаются металлические кабельные вводы. Крепление коробки к элементам конструкций рекомендуется осуществлять на приварные пластины с применением гаек и винтов или с помощью саморезов и металлических дюбелей. Используются на улице и внутри помещения (IP66), обеспечивают высокий уровень механической защиты и защиту от грызунов. Легко выдерживают падение гири 2 кг с высоты 1 метр | 3695 | 3695
00-00114953 | КМ-О (4к)-IP66-100х100, три ввода | Гефест | Коробки монтажные огнестойкие КМ-О предназначены для соединения проводников электрических сигнальных и контрольных цепей систем обеспечения пожарной безопасности, а также для монтажа электропроводок. Корпус коробки целиком изготовлен из стали 2,5-3 мм. Имеет двойную защиту от коррозии (гальваническое покрытие и покраска). Крышка прижимается к корпусу через силиконовую прокладку. Винт крепления крышки снабжен уплотняющей тарельчатой шайбой с фторопластовым покрытием. Внутри корпуса коробки установлены керамические клеммные колодки, обеспечивающие соединение "под винт", и клемма заземления. В боковых стенках устанавливаются металлические кабельные вводы. Крепление коробки к элементам конструкций рекомендуется осуществлять на приварные пластины с применением гаек и винтов или с помощью саморезов и металлических дюбелей. Используются на улице и внутри помещения (IP66), обеспечивают высокий уровень механической защиты и защиту от грызунов. Легко выдерживают падение гири 2 кг с высоты 1 метр | 3830 | 3830
00-00114954 | КМ-О (4к)-IP66-100х100, четыре ввода | Гефест | Коробки монтажные огнестойкие КМ-О предназначены для соединения проводников электрических сигнальных и контрольных цепей систем обеспечения пожарной безопасности, а также для монтажа электропроводок. Корпус коробки целиком изготовлен из стали 2,5-3 мм. Имеет двойную защиту от коррозии (гальваническое покрытие и покраска). Крышка прижимается к корпусу через силиконовую прокладку. Винт крепления крышки снабжен уплотняющей тарельчатой шайбой с фторопластовым покрытием. Внутри корпуса коробки установлены керамические клеммные колодки, обеспечивающие соединение "под винт", и клемма заземления. В боковых стенках устанавливаются металлические кабельные вводы. Крепление коробки к элементам конструкций рекомендуется осуществлять на приварные пластины с применением гаек и винтов или с помощью саморезов и металлических дюбелей. Используются на улице и внутри помещения (IP66), обеспечивают высокий уровень механической защиты и защиту от грызунов. Легко выдерживают падение гири 2 кг с высоты 1 метр | 3965 | 3965
00-00114955 | КМ-О (4к)-IP66-120х120, восемь вводов | Гефест | Коробки монтажные огнестойкие КМ-О предназначены для соединения проводников электрических сигнальных и контрольных цепей систем обеспечения пожарной безопасности, а также для монтажа электропроводок. Корпус коробки целиком изготовлен из стали 2,5-3 мм. Имеет двойную защиту от коррозии (гальваническое покрытие и покраска). Крышка прижимается к корпусу через силиконовую прокладку. Винт крепления крышки снабжен уплотняющей тарельчатой шайбой с фторопластовым покрытием. Внутри корпуса коробки установлены керамические клеммные колодки, обеспечивающие соединение "под винт", и клемма заземления. В боковых стенках устанавливаются металлические кабельные вводы. Крепление коробки к элементам конструкций рекомендуется осуществлять на приварные пластины с применением гаек и винтов или с помощью саморезов и металлических дюбелей. Используются на улице и внутри помещения (IP66), обеспечивают высокий уровень механической защиты и защиту от грызунов. Легко выдерживают падение гири 2 кг с высоты 1 метр | 4877 | 4877
00-00114956 | КМ-О (4к)-IP66-120х120, два ввода | Гефест | Коробки монтажные огнестойкие КМ-О предназначены для соединения проводников электрических сигнальных и контрольных цепей систем обеспечения пожарной безопасности, а также для монтажа электропроводок. Корпус коробки целиком изготовлен из стали 2,5-3 мм. Имеет двойную защиту от коррозии (гальваническое покрытие и покраска). Крышка прижимается к корпусу через силиконовую прокладку. Винт крепления крышки снабжен уплотняющей тарельчатой шайбой с фторопластовым покрытием. Внутри корпуса коробки установлены керамические клеммные колодки, обеспечивающие соединение "под винт", и клемма заземления. В боковых стенках устанавливаются металлические кабельные вводы. Крепление коробки к элементам конструкций рекомендуется осуществлять на приварные пластины с применением гаек и винтов или с помощью саморезов и металлических дюбелей. Используются на улице и внутри помещения (IP66), обеспечивают высокий уровень механической защиты и защиту от грызунов. Легко выдерживают падение гири 2 кг с высоты 1 метр | 4068 | 4068
00-00114957 | КМ-О (4к)-IP66-120х120, пять вводов | Гефест | Коробки монтажные огнестойкие КМ-О предназначены для соединения проводников электрических сигнальных и контрольных цепей систем обеспечения пожарной безопасности, а также для монтажа электропроводок. Корпус коробки целиком изготовлен из стали 2,5-3 мм. Имеет двойную защиту от коррозии (гальваническое покрытие и покраска). Крышка прижимается к корпусу через силиконовую прокладку. Винт крепления крышки снабжен уплотняющей тарельчатой шайбой с фторопластовым покрытием. Внутри корпуса коробки установлены керамические клеммные колодки, обеспечивающие соединение "под винт", и клемма заземления. В боковых стенках устанавливаются металлические кабельные вводы. Крепление коробки к элементам конструкций рекомендуется осуществлять на приварные пластины с применением гаек и винтов или с помощью саморезов и металлических дюбелей. Используются на улице и внутри помещения (IP66), обеспечивают высокий уровень механической защиты и защиту от грызунов. Легко выдерживают падение гири 2 кг с высоты 1 метр | 4472 | 4472
00-00114958 | КМ-О (4к)-IP66-120х120, семь вводов | Гефест | Коробки монтажные огнестойкие КМ-О предназначены для соединения проводников электрических сигнальных и контрольных цепей систем обеспечения пожарной безопасности, а также для монтажа электропроводок. Корпус коробки целиком изготовлен из стали 2,5-3 мм. Имеет двойную защиту от коррозии (гальваническое покрытие и покраска). Крышка прижимается к корпусу через силиконовую прокладку. Винт крепления крышки снабжен уплотняющей тарельчатой шайбой с фторопластовым покрытием. Внутри корпуса коробки установлены керамические клеммные колодки, обеспечивающие соединение "под винт", и клемма заземления. В боковых стенках устанавливаются металлические кабельные вводы. Крепление коробки к элементам конструкций рекомендуется осуществлять на приварные пластины с применением гаек и винтов или с помощью саморезов и металлических дюбелей. Используются на улице и внутри помещения (IP66), обеспечивают высокий уровень механической защиты и защиту от грызунов. Легко выдерживают падение гири 2 кг с высоты 1 метр | 4742 | 4742
00-00114959 | КМ-О (4к)-IP66-120х120, три ввода | Гефест | Коробки монтажные огнестойкие КМ-О предназначены для соединения проводников электрических сигнальных и контрольных цепей систем обеспечения пожарной безопасности, а также для монтажа электропроводок. Корпус коробки целиком изготовлен из стали 2,5-3 мм. Имеет двойную защиту от коррозии (гальваническое покрытие и покраска). Крышка прижимается к корпусу через силиконовую прокладку. Винт крепления крышки снабжен уплотняющей тарельчатой шайбой с фторопластовым покрытием. Внутри корпуса коробки установлены керамические клеммные колодки, обеспечивающие соединение "под винт", и клемма заземления. В боковых стенках устанавливаются металлические кабельные вводы. Крепление коробки к элементам конструкций рекомендуется осуществлять на приварные пластины с применением гаек и винтов или с помощью саморезов и металлических дюбелей. Используются на улице и внутри помещения (IP66), обеспечивают высокий уровень механической защиты и защиту от грызунов. Легко выдерживают падение гири 2 кг с высоты 1 метр | 4203 | 4203
00-00114960 | КМ-О (4к)-IP66-120х120, четыре ввода | Гефест | Коробки монтажные огнестойкие КМ-О предназначены для соединения проводников электрических сигнальных и контрольных цепей систем обеспечения пожарной безопасности, а также для монтажа электропроводок. Корпус коробки целиком изготовлен из стали 2,5-3 мм. Имеет двойную защиту от коррозии (гальваническое покрытие и покраска). Крышка прижимается к корпусу через силиконовую прокладку. Винт крепления крышки снабжен уплотняющей тарельчатой шайбой с фторопластовым покрытием. Внутри корпуса коробки установлены керамические клеммные колодки, обеспечивающие соединение "под винт", и клемма заземления. В боковых стенках устанавливаются металлические кабельные вводы. Крепление коробки к элементам конструкций рекомендуется осуществлять на приварные пластины с применением гаек и винтов или с помощью саморезов и металлических дюбелей. Используются на улице и внутри помещения (IP66), обеспечивают высокий уровень механической защиты и защиту от грызунов. Легко выдерживают падение гири 2 кг с высоты 1 метр | 4337 | 4337
00-00114961 | КМ-О (4к)-IP66-120х120, шесть вводов | Гефест | Коробки монтажные огнестойкие КМ-О предназначены для соединения проводников электрических сигнальных и контрольных цепей систем обеспечения пожарной безопасности, а также для монтажа электропроводок. Корпус коробки целиком изготовлен из стали 2,5-3 мм. Имеет двойную защиту от коррозии (гальваническое покрытие и покраска). Крышка прижимается к корпусу через силиконовую прокладку. Винт крепления крышки снабжен уплотняющей тарельчатой шайбой с фторопластовым покрытием. Внутри корпуса коробки установлены керамические клеммные колодки, обеспечивающие соединение "под винт", и клемма заземления. В боковых стенках устанавливаются металлические кабельные вводы. Крепление коробки к элементам конструкций рекомендуется осуществлять на приварные пластины с применением гаек и винтов или с помощью саморезов и металлических дюбелей. Используются на улице и внутри помещения (IP66), обеспечивают высокий уровень механической защиты и защиту от грызунов. Легко выдерживают падение гири 2 кг с высоты 1 метр | 4607 | 4607
00-00114962 | КМ-О (4к)-IP66-d, два ввода | Гефест | Коробки монтажные огнестойкие КМ-О предназначены для соединения проводников электрических сигнальных и контрольных цепей систем обеспечения пожарной безопасности, а также для монтажа электропроводок. Корпус коробки целиком изготовлен из стали 2,5-3 мм. Имеет двойную защиту от коррозии (гальваническое покрытие и покраска). Крышка прижимается к корпусу через силиконовую прокладку. Винт крепления крышки снабжен уплотняющей тарельчатой шайбой с фторопластовым покрытием. Внутри корпуса коробки установлены керамические клеммные колодки, обеспечивающие соединение "под винт", и клемма заземления. В боковых стенках устанавливаются металлические кабельные вводы. Крепление коробки к элементам конструкций рекомендуется осуществлять на приварные пластины с применением гаек и винтов или с помощью саморезов и металлических дюбелей. Используются на улице и внутри помещения (IP66), обеспечивают высокий уровень механической защиты и защиту от грызунов. Легко выдерживают падение гири 2 кг с высоты 1 метр | 4684 | 4684
00-00114963 | КМ-О (4к)-IP66-d, пять вводов | Гефест | Коробки монтажные огнестойкие КМ-О предназначены для соединения проводников электрических сигнальных и контрольных цепей систем обеспечения пожарной безопасности, а также для монтажа электропроводок. Корпус коробки целиком изготовлен из стали 2,5-3 мм. Имеет двойную защиту от коррозии (гальваническое покрытие и покраска). Крышка прижимается к корпусу через силиконовую прокладку. Винт крепления крышки снабжен уплотняющей тарельчатой шайбой с фторопластовым покрытием. Внутри корпуса коробки установлены керамические клеммные колодки, обеспечивающие соединение "под винт", и клемма заземления. В боковых стенках устанавливаются металлические кабельные вводы. Крепление коробки к элементам конструкций рекомендуется осуществлять на приварные пластины с применением гаек и винтов или с помощью саморезов и металлических дюбелей. Используются на улице и внутри помещения (IP66), обеспечивают высокий уровень механической защиты и защиту от грызунов. Легко выдерживают падение гири 2 кг с высоты 1 метр | 5088 | 5088
00-00114964 | КМ-О (4к)-IP66-d, три ввода | Гефест | Коробки монтажные огнестойкие КМ-О предназначены для соединения проводников электрических сигнальных и контрольных цепей систем обеспечения пожарной безопасности, а также для монтажа электропроводок. Корпус коробки целиком изготовлен из стали 2,5-3 мм. Имеет двойную защиту от коррозии (гальваническое покрытие и покраска). Крышка прижимается к корпусу через силиконовую прокладку. Винт крепления крышки снабжен уплотняющей тарельчатой шайбой с фторопластовым покрытием. Внутри корпуса коробки установлены керамические клеммные колодки, обеспечивающие соединение "под винт", и клемма заземления. В боковых стенках устанавливаются металлические кабельные вводы. Крепление коробки к элементам конструкций рекомендуется осуществлять на приварные пластины с применением гаек и винтов или с помощью саморезов и металлических дюбелей. Используются на улице и внутри помещения (IP66), обеспечивают высокий уровень механической защиты и защиту от грызунов. Легко выдерживают падение гири 2 кг с высоты 1 метр | 4819 | 4819
00-00114965 | КМ-О (4к)-IP66-d, четыре ввода | Гефест | Коробки монтажные огнестойкие КМ-О предназначены для соединения проводников электрических сигнальных и контрольных цепей систем обеспечения пожарной безопасности, а также для монтажа электропроводок. Корпус коробки целиком изготовлен из стали 2,5-3 мм. Имеет двойную защиту от коррозии (гальваническое покрытие и покраска). Крышка прижимается к корпусу через силиконовую прокладку. Винт крепления крышки снабжен уплотняющей тарельчатой шайбой с фторопластовым покрытием. Внутри корпуса коробки установлены керамические клеммные колодки, обеспечивающие соединение "под винт", и клемма заземления. В боковых стенках устанавливаются металлические кабельные вводы. Крепление коробки к элементам конструкций рекомендуется осуществлять на приварные пластины с применением гаек и винтов или с помощью саморезов и металлических дюбелей. Используются на улице и внутри помещения (IP66), обеспечивают высокий уровень механической защиты и защиту от грызунов. Легко выдерживают падение гири 2 кг с высоты 1 метр | 4953 | 4953
00-00114966 | КМ-О (4к)-IP66-d, шесть вводов | Гефест | Коробки монтажные огнестойкие КМ-О предназначены для соединения проводников электрических сигнальных и контрольных цепей систем обеспечения пожарной безопасности, а также для монтажа электропроводок. Корпус коробки целиком изготовлен из стали 2,5-3 мм. Имеет двойную защиту от коррозии (гальваническое покрытие и покраска). Крышка прижимается к корпусу через силиконовую прокладку. Винт крепления крышки снабжен уплотняющей тарельчатой шайбой с фторопластовым покрытием. Внутри корпуса коробки установлены керамические клеммные колодки, обеспечивающие соединение "под винт", и клемма заземления. В боковых стенках устанавливаются металлические кабельные вводы. Крепление коробки к элементам конструкций рекомендуется осуществлять на приварные пластины с применением гаек и винтов или с помощью саморезов и металлических дюбелей. Используются на улице и внутри помещения (IP66), обеспечивают высокий уровень механической защиты и защиту от грызунов. Легко выдерживают падение гири 2 кг с высоты 1 метр | 5223 | 5223
00-00094323 | КМ-О (4к)-IP66, четыре ввода | Гефест | Коробки монтажные огнестойкие КМ-О предназначены для соединения проводников электрических сигнальных и контрольных цепей систем обеспечения пожарной безопасности, а также для монтажа электропроводок. Корпус коробки целиком изготовлен из стали 2,5-3 мм. Имеет двойную защиту от коррозии (гальваническое покрытие и покраска). Крышка прижимается к корпусу через силиконовую прокладку. Винт крепления крышки снабжен уплотняющей тарельчатой шайбой с фторопластовым покрытием. Внутри корпуса коробки установлены керамические клеммные колодки, обеспечивающие соединение "под винт", и клемма заземления. В боковых стенках устанавливаются металлические кабельные вводы. Крепление коробки к элементам конструкций рекомендуется осуществлять на приварные пластины с применением гаек и винтов или с помощью саморезов и металлических дюбелей. Используются на улице и внутри помещения (IP66), обеспечивают высокий уровень механической защиты и защиту от грызунов. Легко выдерживают падение гири 2 кг с высоты 1 метр | 3202 | 3202
00-00089257 | КМ-О (4к*10,0)-IP41 | Гефест | Коробка монтажная огнестойкая предназначена для соединения и разветвления огнестойких кабельных линий. Применяется для монтажа внутри помещений. Корпус состоит из стального оцинкованного основания и крышки из негорючего ABS-пластика с металлическим вкладышем. Монтажные коробки типа КМ-О IP41 предназначены для использования внутри помещений. Корпус коробок монтажных огнестойких имеет прямоугольную или квадратную форму. В основании корпуса предусмотрены отверстия под винты и саморезы для крепления к элементам конструкции. Внутри корпуса располагаются керамические клеммные колодки и заземляющий зажим «РЕ». | 556 | 556
00-00038703 | КМ-О (4к*10,0)-IP41-d | Гефест | Коробка монтажная огнестойкая предназначена для соединения и разветвления огнестойких кабельных линий. Применяется для монтажа внутри помещений. Корпус состоит из стального оцинкованного основания и крышки из негорючего ABS-пластика с металлическим вкладышем. Монтажные коробки типа КМ-О IP41 предназначены для использования внутри помещений. Корпус коробок монтажных огнестойких имеет прямоугольную или квадратную форму. В основании корпуса предусмотрены отверстия под винты и саморезы для крепления к элементам конструкции. Внутри корпуса располагаются керамические клеммные колодки и заземляющий зажим «РЕ». | 949.54 | 949.54
00-00114970 | КМ-О (4к*10,0)-IP66-100х100, два ввода | Гефест | Коробки монтажные огнестойкие КМ-О предназначены для соединения проводников электрических сигнальных и контрольных цепей систем обеспечения пожарной безопасности, а также для монтажа электропроводок. Корпус коробки целиком изготовлен из стали 2,5-3 мм. Имеет двойную защиту от коррозии (гальваническое покрытие и покраска). Крышка прижимается к корпусу через силиконовую прокладку. Винт крепления крышки снабжен уплотняющей тарельчатой шайбой с фторопластовым покрытием. Внутри корпуса коробки установлены керамические клеммные колодки, обеспечивающие соединение "под винт", и клемма заземления. В боковых стенках устанавливаются металлические кабельные вводы. Крепление коробки к элементам конструкций рекомендуется осуществлять на приварные пластины с применением гаек и винтов или с помощью саморезов и металлических дюбелей. Используются на улице и внутри помещения (IP66), обеспечивают высокий уровень механической защиты и защиту от грызунов. Легко выдерживают падение гири 2 кг с высоты 1 метр | 3827 | 3827
00-00114971 | КМ-О (4к*10,0)-IP66-100х100, три ввода | Гефест | Коробки монтажные огнестойкие КМ-О предназначены для соединения проводников электрических сигнальных и контрольных цепей систем обеспечения пожарной безопасности, а также для монтажа электропроводок. Корпус коробки целиком изготовлен из стали 2,5-3 мм. Имеет двойную защиту от коррозии (гальваническое покрытие и покраска). Крышка прижимается к корпусу через силиконовую прокладку. Винт крепления крышки снабжен уплотняющей тарельчатой шайбой с фторопластовым покрытием. Внутри корпуса коробки установлены керамические клеммные колодки, обеспечивающие соединение "под винт", и клемма заземления. В боковых стенках устанавливаются металлические кабельные вводы. Крепление коробки к элементам конструкций рекомендуется осуществлять на приварные пластины с применением гаек и винтов или с помощью саморезов и металлических дюбелей. Используются на улице и внутри помещения (IP66), обеспечивают высокий уровень механической защиты и защиту от грызунов. Легко выдерживают падение гири 2 кг с высоты 1 метр | 3966 | 3966
00-00114972 | КМ-О (4к*10,0)-IP66-100х100, четыре ввода | Гефест | Коробки монтажные огнестойкие КМ-О предназначены для соединения проводников электрических сигнальных и контрольных цепей систем обеспечения пожарной безопасности, а также для монтажа электропроводок. Корпус коробки целиком изготовлен из стали 2,5-3 мм. Имеет двойную защиту от коррозии (гальваническое покрытие и покраска). Крышка прижимается к корпусу через силиконовую прокладку. Винт крепления крышки снабжен уплотняющей тарельчатой шайбой с фторопластовым покрытием. Внутри корпуса коробки установлены керамические клеммные колодки, обеспечивающие соединение "под винт", и клемма заземления. В боковых стенках устанавливаются металлические кабельные вводы. Крепление коробки к элементам конструкций рекомендуется осуществлять на приварные пластины с применением гаек и винтов или с помощью саморезов и металлических дюбелей. Используются на улице и внутри помещения (IP66), обеспечивают высокий уровень механической защиты и защиту от грызунов. Легко выдерживают падение гири 2 кг с высоты 1 метр | 4106 | 4106
00-00114973 | КМ-О (4к*10,0)-IP66-120х120, восемь вводов | Гефест | Коробки монтажные огнестойкие КМ-О предназначены для соединения проводников электрических сигнальных и контрольных цепей систем обеспечения пожарной безопасности, а также для монтажа электропроводок. Корпус коробки целиком изготовлен из стали 2,5-3 мм. Имеет двойную защиту от коррозии (гальваническое покрытие и покраска). Крышка прижимается к корпусу через силиконовую прокладку. Винт крепления крышки снабжен уплотняющей тарельчатой шайбой с фторопластовым покрытием. Внутри корпуса коробки установлены керамические клеммные колодки, обеспечивающие соединение "под винт", и клемма заземления. В боковых стенках устанавливаются металлические кабельные вводы. Крепление коробки к элементам конструкций рекомендуется осуществлять на приварные пластины с применением гаек и винтов или с помощью саморезов и металлических дюбелей. Используются на улице и внутри помещения (IP66), обеспечивают высокий уровень механической защиты и защиту от грызунов. Легко выдерживают падение гири 2 кг с высоты 1 метр | 5022 | 5022
00-00114974 | КМ-О (4к*10,0)-IP66-120х120, два ввода | Гефест | Коробки монтажные огнестойкие КМ-О предназначены для соединения проводников электрических сигнальных и контрольных цепей систем обеспечения пожарной безопасности, а также для монтажа электропроводок. Корпус коробки целиком изготовлен из стали 2,5-3 мм. Имеет двойную защиту от коррозии (гальваническое покрытие и покраска). Крышка прижимается к корпусу через силиконовую прокладку. Винт крепления крышки снабжен уплотняющей тарельчатой шайбой с фторопластовым покрытием. Внутри корпуса коробки установлены керамические клеммные колодки, обеспечивающие соединение "под винт", и клемма заземления. В боковых стенках устанавливаются металлические кабельные вводы. Крепление коробки к элементам конструкций рекомендуется осуществлять на приварные пластины с применением гаек и винтов или с помощью саморезов и металлических дюбелей. Используются на улице и внутри помещения (IP66), обеспечивают высокий уровень механической защиты и защиту от грызунов. Легко выдерживают падение гири 2 кг с высоты 1 метр | 4200 | 4200
00-00114975 | КМ-О (4к*10,0)-IP66-120х120, пять вводов | Гефест | Коробки монтажные огнестойкие КМ-О предназначены для соединения проводников электрических сигнальных и контрольных цепей систем обеспечения пожарной безопасности, а также для монтажа электропроводок. Корпус коробки целиком изготовлен из стали 2,5-3 мм. Имеет двойную защиту от коррозии (гальваническое покрытие и покраска). Крышка прижимается к корпусу через силиконовую прокладку. Винт крепления крышки снабжен уплотняющей тарельчатой шайбой с фторопластовым покрытием. Внутри корпуса коробки установлены керамические клеммные колодки, обеспечивающие соединение "под винт", и клемма заземления. В боковых стенках устанавливаются металлические кабельные вводы. Крепление коробки к элементам конструкций рекомендуется осуществлять на приварные пластины с применением гаек и винтов или с помощью саморезов и металлических дюбелей. Используются на улице и внутри помещения (IP66), обеспечивают высокий уровень механической защиты и защиту от грызунов. Легко выдерживают падение гири 2 кг с высоты 1 метр | 4604 | 4604
00-00114976 | КМ-О (4к*10,0)-IP66-120х120, семь вводов | Гефест | Коробки монтажные огнестойкие КМ-О предназначены для соединения проводников электрических сигнальных и контрольных цепей систем обеспечения пожарной безопасности, а также для монтажа электропроводок. Корпус коробки целиком изготовлен из стали 2,5-3 мм. Имеет двойную защиту от коррозии (гальваническое покрытие и покраска). Крышка прижимается к корпусу через силиконовую прокладку. Винт крепления крышки снабжен уплотняющей тарельчатой шайбой с фторопластовым покрытием. Внутри корпуса коробки установлены керамические клеммные колодки, обеспечивающие соединение "под винт", и клемма заземления. В боковых стенках устанавливаются металлические кабельные вводы. Крепление коробки к элементам конструкций рекомендуется осуществлять на приварные пластины с применением гаек и винтов или с помощью саморезов и металлических дюбелей. Используются на улице и внутри помещения (IP66), обеспечивают высокий уровень механической защиты и защиту от грызунов. Легко выдерживают падение гири 2 кг с высоты 1 метр | 4882 | 4882
00-00114977 | КМ-О (4к*10,0)-IP66-120х120, три ввода | Гефест | Коробки монтажные огнестойкие КМ-О предназначены для соединения проводников электрических сигнальных и контрольных цепей систем обеспечения пожарной безопасности, а также для монтажа электропроводок. Корпус коробки целиком изготовлен из стали 2,5-3 мм. Имеет двойную защиту от коррозии (гальваническое покрытие и покраска). Крышка прижимается к корпусу через силиконовую прокладку. Винт крепления крышки снабжен уплотняющей тарельчатой шайбой с фторопластовым покрытием. Внутри корпуса коробки установлены керамические клеммные колодки, обеспечивающие соединение "под винт", и клемма заземления. В боковых стенках устанавливаются металлические кабельные вводы. Крепление коробки к элементам конструкций рекомендуется осуществлять на приварные пластины с применением гаек и винтов или с помощью саморезов и металлических дюбелей. Используются на улице и внутри помещения (IP66), обеспечивают высокий уровень механической защиты и защиту от грызунов. Легко выдерживают падение гири 2 кг с высоты 1 метр | 4334 | 4334
00-00114978 | КМ-О (4к*10,0)-IP66-120х120, четыре ввода | Гефест | Коробки монтажные огнестойкие КМ-О предназначены для соединения проводников электрических сигнальных и контрольных цепей систем обеспечения пожарной безопасности, а также для монтажа электропроводок. Корпус коробки целиком изготовлен из стали 2,5-3 мм. Имеет двойную защиту от коррозии (гальваническое покрытие и покраска). Крышка прижимается к корпусу через силиконовую прокладку. Винт крепления крышки снабжен уплотняющей тарельчатой шайбой с фторопластовым покрытием. Внутри корпуса коробки установлены керамические клеммные колодки, обеспечивающие соединение "под винт", и клемма заземления. В боковых стенках устанавливаются металлические кабельные вводы. Крепление коробки к элементам конструкций рекомендуется осуществлять на приварные пластины с применением гаек и винтов или с помощью саморезов и металлических дюбелей. Используются на улице и внутри помещения (IP66), обеспечивают высокий уровень механической защиты и защиту от грызунов. Легко выдерживают падение гири 2 кг с высоты 1 метр | 4469 | 4469
00-00114979 | КМ-О (4к*10,0)-IP66-120х120, шесть вводов | Гефест | Коробки монтажные огнестойкие КМ-О предназначены для соединения проводников электрических сигнальных и контрольных цепей систем обеспечения пожарной безопасности, а также для монтажа электропроводок. Корпус коробки целиком изготовлен из стали 2,5-3 мм. Имеет двойную защиту от коррозии (гальваническое покрытие и покраска). Крышка прижимается к корпусу через силиконовую прокладку. Винт крепления крышки снабжен уплотняющей тарельчатой шайбой с фторопластовым покрытием. Внутри корпуса коробки установлены керамические клеммные колодки, обеспечивающие соединение "под винт", и клемма заземления. В боковых стенках устанавливаются металлические кабельные вводы. Крепление коробки к элементам конструкций рекомендуется осуществлять на приварные пластины с применением гаек и винтов или с помощью саморезов и металлических дюбелей. Используются на улице и внутри помещения (IP66), обеспечивают высокий уровень механической защиты и защиту от грызунов. Легко выдерживают падение гири 2 кг с высоты 1 метр | 4743 | 4743
00-00114980 | КМ-О (4к*10,0)-IP66-d, два ввода | Гефест | Коробки монтажные огнестойкие КМ-О предназначены для соединения проводников электрических сигнальных и контрольных цепей систем обеспечения пожарной безопасности, а также для монтажа электропроводок. Корпус коробки целиком изготовлен из стали 2,5-3 мм. Имеет двойную защиту от коррозии (гальваническое покрытие и покраска). Крышка прижимается к корпусу через силиконовую прокладку. Винт крепления крышки снабжен уплотняющей тарельчатой шайбой с фторопластовым покрытием. Внутри корпуса коробки установлены керамические клеммные колодки, обеспечивающие соединение "под винт", и клемма заземления. В боковых стенках устанавливаются металлические кабельные вводы. Крепление коробки к элементам конструкций рекомендуется осуществлять на приварные пластины с применением гаек и винтов или с помощью саморезов и металлических дюбелей. Используются на улице и внутри помещения (IP66), обеспечивают высокий уровень механической защиты и защиту от грызунов. Легко выдерживают падение гири 2 кг с высоты 1 метр | 4816 | 4816
00-00114981 | КМ-О (4к*10,0)-IP66-d, пять вводов | Гефест | Коробки монтажные огнестойкие КМ-О предназначены для соединения проводников электрических сигнальных и контрольных цепей систем обеспечения пожарной безопасности, а также для монтажа электропроводок. Корпус коробки целиком изготовлен из стали 2,5-3 мм. Имеет двойную защиту от коррозии (гальваническое покрытие и покраска). Крышка прижимается к корпусу через силиконовую прокладку. Винт крепления крышки снабжен уплотняющей тарельчатой шайбой с фторопластовым покрытием. Внутри корпуса коробки установлены керамические клеммные колодки, обеспечивающие соединение "под винт", и клемма заземления. В боковых стенках устанавливаются металлические кабельные вводы. Крепление коробки к элементам конструкций рекомендуется осуществлять на приварные пластины с применением гаек и винтов или с помощью саморезов и металлических дюбелей. Используются на улице и внутри помещения (IP66), обеспечивают высокий уровень механической защиты и защиту от грызунов. Легко выдерживают падение гири 2 кг с высоты 1 метр | 5235 | 5235
00-00114982 | КМ-О (4к*10,0)-IP66-d, три ввода | Гефест | Коробки монтажные огнестойкие КМ-О предназначены для соединения проводников электрических сигнальных и контрольных цепей систем обеспечения пожарной безопасности, а также для монтажа электропроводок. Корпус коробки целиком изготовлен из стали 2,5-3 мм. Имеет двойную защиту от коррозии (гальваническое покрытие и покраска). Крышка прижимается к корпусу через силиконовую прокладку. Винт крепления крышки снабжен уплотняющей тарельчатой шайбой с фторопластовым покрытием. Внутри корпуса коробки установлены керамические клеммные колодки, обеспечивающие соединение "под винт", и клемма заземления. В боковых стенках устанавливаются металлические кабельные вводы. Крепление коробки к элементам конструкций рекомендуется осуществлять на приварные пластины с применением гаек и винтов или с помощью саморезов и металлических дюбелей. Используются на улице и внутри помещения (IP66), обеспечивают высокий уровень механической защиты и защиту от грызунов. Легко выдерживают падение гири 2 кг с высоты 1 метр | 4956 | 4956
00-00114983 | КМ-О (4к*10,0)-IP66-d, четыре ввода | Гефест | Коробки монтажные огнестойкие КМ-О предназначены для соединения проводников электрических сигнальных и контрольных цепей систем обеспечения пожарной безопасности, а также для монтажа электропроводок. Корпус коробки целиком изготовлен из стали 2,5-3 мм. Имеет двойную защиту от коррозии (гальваническое покрытие и покраска). Крышка прижимается к корпусу через силиконовую прокладку. Винт крепления крышки снабжен уплотняющей тарельчатой шайбой с фторопластовым покрытием. Внутри корпуса коробки установлены керамические клеммные колодки, обеспечивающие соединение "под винт", и клемма заземления. В боковых стенках устанавливаются металлические кабельные вводы. Крепление коробки к элементам конструкций рекомендуется осуществлять на приварные пластины с применением гаек и винтов или с помощью саморезов и металлических дюбелей. Используются на улице и внутри помещения (IP66), обеспечивают высокий уровень механической защиты и защиту от грызунов. Легко выдерживают падение гири 2 кг с высоты 1 метр | 5095 | 5095
00-00114984 | КМ-О (4к*10,0)-IP66-d, шесть вводов | Гефест | Коробки монтажные огнестойкие КМ-О предназначены для соединения проводников электрических сигнальных и контрольных цепей систем обеспечения пожарной безопасности, а также для монтажа электропроводок. Корпус коробки целиком изготовлен из стали 2,5-3 мм. Имеет двойную защиту от коррозии (гальваническое покрытие и покраска). Крышка прижимается к корпусу через силиконовую прокладку. Винт крепления крышки снабжен уплотняющей тарельчатой шайбой с фторопластовым покрытием. Внутри корпуса коробки установлены керамические клеммные колодки, обеспечивающие соединение "под винт", и клемма заземления. В боковых стенках устанавливаются металлические кабельные вводы. Крепление коробки к элементам конструкций рекомендуется осуществлять на приварные пластины с применением гаек и винтов или с помощью саморезов и металлических дюбелей. Используются на улице и внутри помещения (IP66), обеспечивают высокий уровень механической защиты и защиту от грызунов. Легко выдерживают падение гири 2 кг с высоты 1 метр | 5374 | 5374
00-00114967 | КМ-О (4к*10,0)-IP66, два ввода | Гефест | Коробки монтажные огнестойкие КМ-О предназначены для соединения проводников электрических сигнальных и контрольных цепей систем обеспечения пожарной безопасности, а также для монтажа электропроводок. Корпус коробки целиком изготовлен из стали 2,5-3 мм. Имеет двойную защиту от коррозии (гальваническое покрытие и покраска). Крышка прижимается к корпусу через силиконовую прокладку. Винт крепления крышки снабжен уплотняющей тарельчатой шайбой с фторопластовым покрытием. Внутри корпуса коробки установлены керамические клеммные колодки, обеспечивающие соединение "под винт", и клемма заземления. В боковых стенках устанавливаются металлические кабельные вводы. Крепление коробки к элементам конструкций рекомендуется осуществлять на приварные пластины с применением гаек и винтов или с помощью саморезов и металлических дюбелей. Используются на улице и внутри помещения (IP66), обеспечивают высокий уровень механической защиты и защиту от грызунов. Легко выдерживают падение гири 2 кг с высоты 1 метр | 3064 | 3064
00-00114968 | КМ-О (4к*10,0)-IP66, три ввода | Гефест | Коробки монтажные огнестойкие КМ-О предназначены для соединения проводников электрических сигнальных и контрольных цепей систем обеспечения пожарной безопасности, а также для монтажа электропроводок. Корпус коробки целиком изготовлен из стали 2,5-3 мм. Имеет двойную защиту от коррозии (гальваническое покрытие и покраска). Крышка прижимается к корпусу через силиконовую прокладку. Винт крепления крышки снабжен уплотняющей тарельчатой шайбой с фторопластовым покрытием. Внутри корпуса коробки установлены керамические клеммные колодки, обеспечивающие соединение "под винт", и клемма заземления. В боковых стенках устанавливаются металлические кабельные вводы. Крепление коробки к элементам конструкций рекомендуется осуществлять на приварные пластины с применением гаек и винтов или с помощью саморезов и металлических дюбелей. Используются на улице и внутри помещения (IP66), обеспечивают высокий уровень механической защиты и защиту от грызунов. Легко выдерживают падение гири 2 кг с высоты 1 метр | 3200 | 3200
00-00114969 | КМ-О (4к*10,0)-IP66, четыре ввода | Гефест | Коробки монтажные огнестойкие КМ-О предназначены для соединения проводников электрических сигнальных и контрольных цепей систем обеспечения пожарной безопасности, а также для монтажа электропроводок. Корпус коробки целиком изготовлен из стали 2,5-3 мм. Имеет двойную защиту от коррозии (гальваническое покрытие и покраска). Крышка прижимается к корпусу через силиконовую прокладку. Винт крепления крышки снабжен уплотняющей тарельчатой шайбой с фторопластовым покрытием. Внутри корпуса коробки установлены керамические клеммные колодки, обеспечивающие соединение "под винт", и клемма заземления. В боковых стенках устанавливаются металлические кабельные вводы. Крепление коробки к элементам конструкций рекомендуется осуществлять на приварные пластины с применением гаек и винтов или с помощью саморезов и металлических дюбелей. Используются на улице и внутри помещения (IP66), обеспечивают высокий уровень механической защиты и защиту от грызунов. Легко выдерживают падение гири 2 кг с высоты 1 метр | 3339 | 3339
00-00040678 | КМ-О (4к*6,0)-IP41 | Гефест | Коробка монтажная огнестойкая предназначена для соединения и разветвления огнестойких кабельных линий. Применяется для монтажа внутри помещений. Корпус состоит из стального оцинкованного основания и крышки из негорючего ABS-пластика с металлическим вкладышем. Монтажные коробки типа КМ-О IP41 предназначены для использования внутри помещений. Корпус коробок монтажных огнестойких имеет прямоугольную или квадратную форму. В основании корпуса предусмотрены отверстия под винты и саморезы для крепления к элементам конструкции. Внутри корпуса располагаются керамические клеммные колодки и заземляющий зажим «РЕ». | 410 | 410
00-00132541 | КМ-О (4к*6,0)-IP41-s | Гефест | Коробка монтажная огнестойкая; 2 клеммные колодки 2х6.0 мм², U-ном.450 В, I-ном.41 А; 4 ввода; IP41, t-раб.-40…+80°C, 75х75х30 мм. | 382 | 382
00-00133094 | КМ-О (4к*6,0)-IP41-s-оранж | Гефест | Коробка монтажная огнестойкая; 2 клеммные колодки 2х6.0 мм², U-ном.450 В, I-ном.41 А; 4 ввода; IP41, t-раб.-40…+80°C, 75х75х30 мм | 382 | 382
00-00114985 | КМ-О (4к*6,0)-IP66 два ввода | Гефест | Коробки монтажные огнестойкие КМ-О предназначенные для монтажа электрических сигнальных и контрольных цепей систем обеспечения пожарной безопасности, а также для монтажа электропроводок наружной установки (исполнение IP66). Корпус коробки целиком изготовлен из стали 2,5-3 мм. Имеет двойную защиту от коррозии ( гальваническое покрытие и покраска). Крышка прижимается к корпусу через силиконовую прокладку. Винт крепления крышки снабжен уплотняющей тарельчатой шайбой с фторопластовым покрытием. Внутри корпуса коробки установлены керамические клеммные колодки, обеспечивающие соединение "под винт", и клемма заземления. В боковых стенках устанавливаются металлические кабельные вводы. Крепление коробки к элементам конструкций рекомендуется осуществлять на приварные пластины с применением гаек и винтов или с помощью саморезов и металлических дюбелей. Коробки предназначены для монтажа кабельных линий с огнестойким кабелем, но могут применяться с любыми другими кабелями в целях улучшения пожаробе | 2949 | 2949
00-00114986 | КМ-О (4к*6,0)-IP66 три ввода | Гефест | Коробки монтажные огнестойкие КМ-О предназначенные для монтажа электрических сигнальных и контрольных цепей систем обеспечения пожарной безопасности, а также для монтажа электропроводок наружной установки (исполнение IP66). Корпус коробки целиком изготовлен из стали 2,5-3 мм. Имеет двойную защиту от коррозии ( гальваническое покрытие и покраска). Крышка прижимается к корпусу через силиконовую прокладку. Винт крепления крышки снабжен уплотняющей тарельчатой шайбой с фторопластовым покрытием. Внутри корпуса коробки установлены керамические клеммные колодки, обеспечивающие соединение "под винт", и клемма заземления. В боковых стенках устанавливаются металлические кабельные вводы. Крепление коробки к элементам конструкций рекомендуется осуществлять на приварные пластины с применением гаек и винтов или с помощью саморезов и металлических дюбелей. Коробки предназначены для монтажа кабельных линий с огнестойким кабелем, но могут применяться с любыми другими кабелями в целях улучшения пожаробе | 3084 | 3084
00-00114987 | КМ-О (4к*6,0)-IP66 четыре ввода | Гефест | Коробки монтажные огнестойкие КМ-О предназначенные для монтажа электрических сигнальных и контрольных цепей систем обеспечения пожарной безопасности, а также для монтажа электропроводок наружной установки (исполнение IP66). Корпус коробки целиком изготовлен из стали 2,5-3 мм. Имеет двойную защиту от коррозии ( гальваническое покрытие и покраска). Крышка прижимается к корпусу через силиконовую прокладку. Винт крепления крышки снабжен уплотняющей тарельчатой шайбой с фторопластовым покрытием. Внутри корпуса коробки установлены керамические клеммные колодки, обеспечивающие соединение "под винт", и клемма заземления. В боковых стенках устанавливаются металлические кабельные вводы. Крепление коробки к элементам конструкций рекомендуется осуществлять на приварные пластины с применением гаек и винтов или с помощью саморезов и металлических дюбелей. Коробки предназначены для монтажа кабельных линий с огнестойким кабелем, но могут применяться с любыми другими кабелями в целях улучшения пожаробе | 3219 | 3219
00-00114988 | КМ-О (4к*6,0)-IP66-100х100, два ввода | Гефест | Коробки монтажные огнестойкие КМ-О предназначены для соединения проводников электрических сигнальных и контрольных цепей систем обеспечения пожарной безопасности, а также для монтажа электропроводок. Корпус коробки целиком изготовлен из стали 2,5-3 мм. Имеет двойную защиту от коррозии (гальваническое покрытие и покраска). Крышка прижимается к корпусу через силиконовую прокладку. Винт крепления крышки снабжен уплотняющей тарельчатой шайбой с фторопластовым покрытием. Внутри корпуса коробки установлены керамические клеммные колодки, обеспечивающие соединение "под винт", и клемма заземления. В боковых стенках устанавливаются металлические кабельные вводы. Крепление коробки к элементам конструкций рекомендуется осуществлять на приварные пластины с применением гаек и винтов или с помощью саморезов и металлических дюбелей. Используются на улице и внутри помещения (IP66), обеспечивают высокий уровень механической защиты и защиту от грызунов. Легко выдерживают падение гири 2 кг с высоты 1 метр | 3712 | 3712
00-00114989 | КМ-О (4к*6,0)-IP66-100х100, три ввода | Гефест | Коробки монтажные огнестойкие КМ-О предназначены для соединения проводников электрических сигнальных и контрольных цепей систем обеспечения пожарной безопасности, а также для монтажа электропроводок. Корпус коробки целиком изготовлен из стали 2,5-3 мм. Имеет двойную защиту от коррозии (гальваническое покрытие и покраска). Крышка прижимается к корпусу через силиконовую прокладку. Винт крепления крышки снабжен уплотняющей тарельчатой шайбой с фторопластовым покрытием. Внутри корпуса коробки установлены керамические клеммные колодки, обеспечивающие соединение "под винт", и клемма заземления. В боковых стенках устанавливаются металлические кабельные вводы. Крепление коробки к элементам конструкций рекомендуется осуществлять на приварные пластины с применением гаек и винтов или с помощью саморезов и металлических дюбелей. Используются на улице и внутри помещения (IP66), обеспечивают высокий уровень механической защиты и защиту от грызунов. Легко выдерживают падение гири 2 кг с высоты 1 метр | 3847 | 3847
00-00114990 | КМ-О (4к*6,0)-IP66-100х100, четыре ввода | Гефест | Коробки монтажные огнестойкие КМ-О предназначены для соединения проводников электрических сигнальных и контрольных цепей систем обеспечения пожарной безопасности, а также для монтажа электропроводок. Корпус коробки целиком изготовлен из стали 2,5-3 мм. Имеет двойную защиту от коррозии (гальваническое покрытие и покраска). Крышка прижимается к корпусу через силиконовую прокладку. Винт крепления крышки снабжен уплотняющей тарельчатой шайбой с фторопластовым покрытием. Внутри корпуса коробки установлены керамические клеммные колодки, обеспечивающие соединение "под винт", и клемма заземления. В боковых стенках устанавливаются металлические кабельные вводы. Крепление коробки к элементам конструкций рекомендуется осуществлять на приварные пластины с применением гаек и винтов или с помощью саморезов и металлических дюбелей. Используются на улице и внутри помещения (IP66), обеспечивают высокий уровень механической защиты и защиту от грызунов. Легко выдерживают падение гири 2 кг с высоты 1 метр | 3982 | 3982
00-00114991 | КМ-О (4к*6,0)-IP66-120х120, восемь вводов | Гефест | Коробки монтажные огнестойкие КМ-О предназначены для соединения проводников электрических сигнальных и контрольных цепей систем обеспечения пожарной безопасности, а также для монтажа электропроводок. Корпус коробки целиком изготовлен из стали 2,5-3 мм. Имеет двойную защиту от коррозии (гальваническое покрытие и покраска). Крышка прижимается к корпусу через силиконовую прокладку. Винт крепления крышки снабжен уплотняющей тарельчатой шайбой с фторопластовым покрытием. Внутри корпуса коробки установлены керамические клеммные колодки, обеспечивающие соединение "под винт", и клемма заземления. В боковых стенках устанавливаются металлические кабельные вводы. Крепление коробки к элементам конструкций рекомендуется осуществлять на приварные пластины с применением гаек и винтов или с помощью саморезов и металлических дюбелей. Используются на улице и внутри помещения (IP66), обеспечивают высокий уровень механической защиты и защиту от грызунов. Легко выдерживают падение гири 2 кг с высоты 1 метр | 4894 | 4894
00-00114992 | КМ-О (4к*6,0)-IP66-120х120, два ввода | Гефест | Коробки монтажные огнестойкие КМ-О предназначены для соединения проводников электрических сигнальных и контрольных цепей систем обеспечения пожарной безопасности, а также для монтажа электропроводок. Корпус коробки целиком изготовлен из стали 2,5-3 мм. Имеет двойную защиту от коррозии (гальваническое покрытие и покраска). Крышка прижимается к корпусу через силиконовую прокладку. Винт крепления крышки снабжен уплотняющей тарельчатой шайбой с фторопластовым покрытием. Внутри корпуса коробки установлены керамические клеммные колодки, обеспечивающие соединение "под винт", и клемма заземления. В боковых стенках устанавливаются металлические кабельные вводы. Крепление коробки к элементам конструкций рекомендуется осуществлять на приварные пластины с применением гаек и винтов или с помощью саморезов и металлических дюбелей. Используются на улице и внутри помещения (IP66), обеспечивают высокий уровень механической защиты и защиту от грызунов. Легко выдерживают падение гири 2 кг с высоты 1 метр | 4085 | 4085
00-00114993 | КМ-О (4к*6,0)-IP66-120х120, пять вводов | Гефест | Коробки монтажные огнестойкие КМ-О предназначены для соединения проводников электрических сигнальных и контрольных цепей систем обеспечения пожарной безопасности, а также для монтажа электропроводок. Корпус коробки целиком изготовлен из стали 2,5-3 мм. Имеет двойную защиту от коррозии (гальваническое покрытие и покраска). Крышка прижимается к корпусу через силиконовую прокладку. Винт крепления крышки снабжен уплотняющей тарельчатой шайбой с фторопластовым покрытием. Внутри корпуса коробки установлены керамические клеммные колодки, обеспечивающие соединение "под винт", и клемма заземления. В боковых стенках устанавливаются металлические кабельные вводы. Крепление коробки к элементам конструкций рекомендуется осуществлять на приварные пластины с применением гаек и винтов или с помощью саморезов и металлических дюбелей. Используются на улице и внутри помещения (IP66), обеспечивают высокий уровень механической защиты и защиту от грызунов. Легко выдерживают падение гири 2 кг с высоты 1 метр | 4489 | 4489
00-00114994 | КМ-О (4к*6,0)-IP66-120х120, семь вводов | Гефест | Коробки монтажные огнестойкие КМ-О предназначены для соединения проводников электрических сигнальных и контрольных цепей систем обеспечения пожарной безопасности, а также для монтажа электропроводок. Корпус коробки целиком изготовлен из стали 2,5-3 мм. Имеет двойную защиту от коррозии (гальваническое покрытие и покраска). Крышка прижимается к корпусу через силиконовую прокладку. Винт крепления крышки снабжен уплотняющей тарельчатой шайбой с фторопластовым покрытием. Внутри корпуса коробки установлены керамические клеммные колодки, обеспечивающие соединение "под винт", и клемма заземления. В боковых стенках устанавливаются металлические кабельные вводы. Крепление коробки к элементам конструкций рекомендуется осуществлять на приварные пластины с применением гаек и винтов или с помощью саморезов и металлических дюбелей. Используются на улице и внутри помещения (IP66), обеспечивают высокий уровень механической защиты и защиту от грызунов. Легко выдерживают падение гири 2 кг с высоты 1 метр | 4759 | 4759
00-00114995 | КМ-О (4к*6,0)-IP66-120х120, три ввода | Гефест | Коробки монтажные огнестойкие КМ-О предназначены для соединения проводников электрических сигнальных и контрольных цепей систем обеспечения пожарной безопасности, а также для монтажа электропроводок. Корпус коробки целиком изготовлен из стали 2,5-3 мм. Имеет двойную защиту от коррозии (гальваническое покрытие и покраска). Крышка прижимается к корпусу через силиконовую прокладку. Винт крепления крышки снабжен уплотняющей тарельчатой шайбой с фторопластовым покрытием. Внутри корпуса коробки установлены керамические клеммные колодки, обеспечивающие соединение "под винт", и клемма заземления. В боковых стенках устанавливаются металлические кабельные вводы. Крепление коробки к элементам конструкций рекомендуется осуществлять на приварные пластины с применением гаек и винтов или с помощью саморезов и металлических дюбелей. Используются на улице и внутри помещения (IP66), обеспечивают высокий уровень механической защиты и защиту от грызунов. Легко выдерживают падение гири 2 кг с высоты 1 метр | 4219 | 4219
00-00114996 | КМ-О (4к*6,0)-IP66-120х120, четыре ввода | Гефест | Коробки монтажные огнестойкие КМ-О предназначены для соединения проводников электрических сигнальных и контрольных цепей систем обеспечения пожарной безопасности, а также для монтажа электропроводок. Корпус коробки целиком изготовлен из стали 2,5-3 мм. Имеет двойную защиту от коррозии (гальваническое покрытие и покраска). Крышка прижимается к корпусу через силиконовую прокладку. Винт крепления крышки снабжен уплотняющей тарельчатой шайбой с фторопластовым покрытием. Внутри корпуса коробки установлены керамические клеммные колодки, обеспечивающие соединение "под винт", и клемма заземления. В боковых стенках устанавливаются металлические кабельные вводы. Крепление коробки к элементам конструкций рекомендуется осуществлять на приварные пластины с применением гаек и винтов или с помощью саморезов и металлических дюбелей. Используются на улице и внутри помещения (IP66), обеспечивают высокий уровень механической защиты и защиту от грызунов. Легко выдерживают падение гири 2 кг с высоты 1 метр | 4354 | 4354
00-00114997 | КМ-О (4к*6,0)-IP66-120х120, шесть вводов | Гефест | Коробки монтажные огнестойкие КМ-О предназначены для соединения проводников электрических сигнальных и контрольных цепей систем обеспечения пожарной безопасности, а также для монтажа электропроводок. Корпус коробки целиком изготовлен из стали 2,5-3 мм. Имеет двойную защиту от коррозии (гальваническое покрытие и покраска). Крышка прижимается к корпусу через силиконовую прокладку. Винт крепления крышки снабжен уплотняющей тарельчатой шайбой с фторопластовым покрытием. Внутри корпуса коробки установлены керамические клеммные колодки, обеспечивающие соединение "под винт", и клемма заземления. В боковых стенках устанавливаются металлические кабельные вводы. Крепление коробки к элементам конструкций рекомендуется осуществлять на приварные пластины с применением гаек и винтов или с помощью саморезов и металлических дюбелей. Используются на улице и внутри помещения (IP66), обеспечивают высокий уровень механической защиты и защиту от грызунов. Легко выдерживают падение гири 2 кг с высоты 1 метр | 4624 | 4624
00-00114998 | КМ-О (4к*6,0)-IP66-d, два ввода | Гефест | Коробки монтажные огнестойкие КМ-О предназначены для соединения проводников электрических сигнальных и контрольных цепей систем обеспечения пожарной безопасности, а также для монтажа электропроводок. Корпус коробки целиком изготовлен из стали 2,5-3 мм. Имеет двойную защиту от коррозии (гальваническое покрытие и покраска). Крышка прижимается к корпусу через силиконовую прокладку. Винт крепления крышки снабжен уплотняющей тарельчатой шайбой с фторопластовым покрытием. Внутри корпуса коробки установлены керамические клеммные колодки, обеспечивающие соединение "под винт", и клемма заземления. В боковых стенках устанавливаются металлические кабельные вводы. Крепление коробки к элементам конструкций рекомендуется осуществлять на приварные пластины с применением гаек и винтов или с помощью саморезов и металлических дюбелей. Используются на улице и внутри помещения (IP66), обеспечивают высокий уровень механической защиты и защиту от грызунов. Легко выдерживают падение гири 2 кг с высоты 1 метр | 4701 | 4701
00-00114999 | КМ-О (4к*6,0)-IP66-d, пять вводов | Гефест | Коробки монтажные огнестойкие КМ-О предназначены для соединения проводников электрических сигнальных и контрольных цепей систем обеспечения пожарной безопасности, а также для монтажа электропроводок. Корпус коробки целиком изготовлен из стали 2,5-3 мм. Имеет двойную защиту от коррозии (гальваническое покрытие и покраска). Крышка прижимается к корпусу через силиконовую прокладку. Винт крепления крышки снабжен уплотняющей тарельчатой шайбой с фторопластовым покрытием. Внутри корпуса коробки установлены керамические клеммные колодки, обеспечивающие соединение "под винт", и клемма заземления. В боковых стенках устанавливаются металлические кабельные вводы. Крепление коробки к элементам конструкций рекомендуется осуществлять на приварные пластины с применением гаек и винтов или с помощью саморезов и металлических дюбелей. Используются на улице и внутри помещения (IP66), обеспечивают высокий уровень механической защиты и защиту от грызунов. Легко выдерживают падение гири 2 кг с высоты 1 метр | 5105 | 5105
00-00115000 | КМ-О (4к*6,0)-IP66-d, три ввода | Гефест | Коробки монтажные огнестойкие КМ-О предназначены для соединения проводников электрических сигнальных и контрольных цепей систем обеспечения пожарной безопасности, а также для монтажа электропроводок. Корпус коробки целиком изготовлен из стали 2,5-3 мм. Имеет двойную защиту от коррозии (гальваническое покрытие и покраска). Крышка прижимается к корпусу через силиконовую прокладку. Винт крепления крышки снабжен уплотняющей тарельчатой шайбой с фторопластовым покрытием. Внутри корпуса коробки установлены керамические клеммные колодки, обеспечивающие соединение "под винт", и клемма заземления. В боковых стенках устанавливаются металлические кабельные вводы. Крепление коробки к элементам конструкций рекомендуется осуществлять на приварные пластины с применением гаек и винтов или с помощью саморезов и металлических дюбелей. Используются на улице и внутри помещения (IP66), обеспечивают высокий уровень механической защиты и защиту от грызунов. Легко выдерживают падение гири 2 кг с высоты 1 метр | 4835 | 4835
00-00115001 | КМ-О (4к*6,0)-IP66-d, четыре ввода | Гефест | Коробки монтажные огнестойкие КМ-О предназначены для соединения проводников электрических сигнальных и контрольных цепей систем обеспечения пожарной безопасности, а также для монтажа электропроводок. Корпус коробки целиком изготовлен из стали 2,5-3 мм. Имеет двойную защиту от коррозии (гальваническое покрытие и покраска). Крышка прижимается к корпусу через силиконовую прокладку. Винт крепления крышки снабжен уплотняющей тарельчатой шайбой с фторопластовым покрытием. Внутри корпуса коробки установлены керамические клеммные колодки, обеспечивающие соединение "под винт", и клемма заземления. В боковых стенках устанавливаются металлические кабельные вводы. Крепление коробки к элементам конструкций рекомендуется осуществлять на приварные пластины с применением гаек и винтов или с помощью саморезов и металлических дюбелей. Используются на улице и внутри помещения (IP66), обеспечивают высокий уровень механической защиты и защиту от грызунов. Легко выдерживают падение гири 2 кг с высоты 1 метр | 4970 | 4970
00-00115002 | КМ-О (4к*6,0)-IP66-d, шесть вводов | Гефест | Коробки монтажные огнестойкие КМ-О предназначены для соединения проводников электрических сигнальных и контрольных цепей систем обеспечения пожарной безопасности, а также для монтажа электропроводок. Корпус коробки целиком изготовлен из стали 2,5-3 мм. Имеет двойную защиту от коррозии (гальваническое покрытие и покраска). Крышка прижимается к корпусу через силиконовую прокладку. Винт крепления крышки снабжен уплотняющей тарельчатой шайбой с фторопластовым покрытием. Внутри корпуса коробки установлены керамические клеммные колодки, обеспечивающие соединение "под винт", и клемма заземления. В боковых стенках устанавливаются металлические кабельные вводы. Крепление коробки к элементам конструкций рекомендуется осуществлять на приварные пластины с применением гаек и винтов или с помощью саморезов и металлических дюбелей. Используются на улице и внутри помещения (IP66), обеспечивают высокий уровень механической защиты и защиту от грызунов. Легко выдерживают падение гири 2 кг с высоты 1 метр | 5240 | 5240
00-00095060 | КМ-О (64к)-IP55-2040, 20 вводов | Гефест | Коробка монтажная огнестойкая предназначена для соединения и разветвления огнестойких кабельных линий. Применяется для монтажа внутри помещений и на открытом воздухе под навесом. Корпус изготовлен из листовой конструкционной стали Ст3 толщиной 1,2 мм, имеет защитное оцинкованное покрытие и окрашен полимерной краской в белый цвет RAL 9016. Крышка герметично прилегает к корпусу за счёт соединения винтами и уплотнительной силиконовой прокладки. Внутри корпуса располагаются керамические клеммные колодки. Клеммные колодки из керамики обеспечивают надёжное соединение в условиях пожара. Концы винтов на клеммной колодке имеют округлую форму, что позволяет зафиксировать провода без повреждений. На крышке и корпусе располагаются заземляющие зажимы «РЕ». В боковых стенках установлены ступенчатые силиконовые втулки мембранного типа, обеспечивающие степень защиты не ниже IP55. | 5023 | 5023
00-00115003 | КМ-О (64к)-IP55-2040, 20 вводов, нержавейка | Гефест | Коробка монтажная огнестойкая из нержавеющей стали предназначена для соединения и разветвления огнестойких кабельных линий. Применяется для монтажа внутри помещений и на открытом воздухе под навесом. Корпус изготовлен из листовой нержавеющей стали AISI 304 толщиной 1,2 мм. Корпус коробок монтажных огнестойких из нержавеющей стали имеет прямоугольную или квадратную форму. Крышка герметично прилегает к корпусу за счёт соединения винтами и уплотнительной силиконовой прокладки. Внутри корпуса располагаются керамические клеммные колодки. На крышке и корпусе располагаются заземляющие зажимы «РЕ». В боковых стенках установлены ступенчатые силиконовые втулки мембранного типа, обеспечивающие степень защиты не ниже IP55. | 11251 | 11251
00-00115004 | КМ-О (64к)-IP66-2040 | Гефест | Коробка монтаж.огнестойкая, керам.колодка 64х3мм², IP66, 18 вводов, t-раб.-40…+100°C, 200х400х60 мм. Корпус из оцинкованной стали покрытый полимерной краской. | 6954 | 6954
00-00115005 | КМ-О (64к)-IP66-2040, 18 вводов, нержавейка | Гефест | Коробка монтаж.огнестойкая, керам.колодка 64х3мм², 18 вводов, IP66, t-раб.-40…+60°C, габ.размеры 200х400х60 мм, нержавеющая сталь | 27462 | 27462
00-00115006 | КМ-О (64к*10,0)-IP55-2040, 20 вводов | Гефест | Коробка монтажная огнестойкая предназначена для соединения и разветвления огнестойких кабельных линий. Применяется для монтажа внутри помещений и на открытом воздухе под навесом. Корпус изготовлен из листовой конструкционной стали Ст3 толщиной 1,2 мм, имеет защитное оцинкованное покрытие и окрашен полимерной краской в белый цвет RAL 9016. Крышка герметично прилегает к корпусу за счёт соединения винтами и уплотнительной силиконовой прокладки. Внутри корпуса располагаются керамические клеммные колодки. Клеммные колодки из керамики обеспечивают надёжное соединение в условиях пожара. Концы винтов на клеммной колодке имеют округлую форму, что позволяет зафиксировать провода без повреждений. На крышке и корпусе располагаются заземляющие зажимы «РЕ». В боковых стенках установлены ступенчатые силиконовые втулки мембранного типа, обеспечивающие степень защиты не ниже IP55. | 8197 | 8197
00-00115007 | КМ-О (64к*6,0)-IP55-2040, 20 вводов | Гефест | Коробка монтажная огнестойкая предназначена для соединения и разветвления огнестойких кабельных линий. Применяется для монтажа внутри помещений и на открытом воздухе под навесом. Корпус изготовлен из листовой конструкционной стали Ст3 толщиной 1,2 мм, имеет защитное оцинкованное покрытие и окрашен полимерной краской в белый цвет RAL 9016. Крышка герметично прилегает к корпусу за счёт соединения винтами и уплотнительной силиконовой прокладки. Внутри корпуса располагаются керамические клеммные колодки. Клеммные колодки из керамики обеспечивают надёжное соединение в условиях пожара. Концы винтов на клеммной колодке имеют округлую форму, что позволяет зафиксировать провода без повреждений. На крышке и корпусе располагаются заземляющие зажимы «РЕ». В боковых стенках установлены ступенчатые силиконовые втулки мембранного типа, обеспечивающие степень защиты не ниже IP55. | 5311 | 5311
00-00111343 | КМ-О (6к)-IP41 | Гефест | Коробка монтажная огнестойкая предназначена для соединения и разветвления огнестойких кабельных линий. Применяется для монтажа внутри помещений. Корпус состоит из стального оцинкованного основания и крышки из негорючего ABS-пластика с металлическим вкладышем. Монтажные коробки типа КМ-О IP41 предназначены для использования внутри помещений. Корпус коробок монтажных огнестойких имеет прямоугольную или квадратную форму. В основании корпуса предусмотрены отверстия под винты и саморезы для крепления к элементам конструкции. Внутри корпуса располагаются керамические клеммные колодки и заземляющий зажим «РЕ». | 431 | 431
00-00042113 | КМ-О (6к)-IP41-d | Гефест | Коробка монтажная огнестойкая предназначена для соединения и разветвления огнестойких кабельных линий. Применяется для монтажа внутри помещений. Корпус состоит из стального оцинкованного основания и крышки из негорючего ABS-пластика с металлическим вкладышем. Монтажные коробки типа КМ-О IP41 предназначены для использования внутри помещений. Корпус коробок монтажных огнестойких имеет прямоугольную или квадратную форму. В основании корпуса предусмотрены отверстия под винты и саморезы для крепления к элементам конструкции. Внутри корпуса располагаются керамические клеммные колодки и заземляющий зажим «РЕ». | 694 | 694
00-00133040 | КМ-О (6к)-IP41-s | Гефест | Коробка монтажная огнестойкая; 3 клеммных колодки 2х3.0 мм², U-ном.450 В, I-ном.41 А; 4 ввода; IP41, t-раб.-40…+80°C, 75х75х30 мм | Уточняйте у менеджера | Уточняйте у менеджера
00-00133091 | КМ-О (6к)-IP41-s-оранж | Гефест | Коробка монтажная огнестойкая; 3 клеммных колодки 2х3.0 мм², U-ном.450 В, I-ном.41 А; 4 ввода; IP41, t-раб.-40…+80°C, 75х75х30 мм | 380 | 380
00-00031257 | КМ-О (6к)-IP66 два ввода | Гефест | Коробки монтажные огнестойкие КМ-О предназначенные для монтажа электрических сигнальных и контрольных цепей систем обеспечения пожарной безопасности, а также для монтажа электропроводок наружной установки (исполнение IP66). Корпус коробки целиком изготовлен из стали 2,5-3 мм. Имеет двойную защиту от коррозии ( гальваническое покрытие и покраска). Крышка прижимается к корпусу через силиконовую прокладку. Винт крепления крышки снабжен уплотняющей тарельчатой шайбой с фторопластовым покрытием. Внутри корпуса коробки установлены керамические клеммные колодки, обеспечивающие соединение "под винт", и клемма заземления. В боковых стенках устанавливаются металлические кабельные вводы. Крепление коробки к элементам конструкций рекомендуется осуществлять на приварные пластины с применением гаек и винтов или с помощью саморезов и металлических дюбелей. Коробки предназначены для монтажа кабельных линий с огнестойким кабелем, но могут применяться с любыми другими кабелями в целях улучшения пожаробе | 2973 | 2973
00-00115008 | КМ-О (6к)-IP66 три ввода | Гефест | Коробки монтажные огнестойкие КМ-О предназначенные для монтажа электрических сигнальных и контрольных цепей систем обеспечения пожарной безопасности, а также для монтажа электропроводок наружной установки (исполнение IP66). Корпус коробки целиком изготовлен из стали 2,5-3 мм. Имеет двойную защиту от коррозии ( гальваническое покрытие и покраска). Крышка прижимается к корпусу через силиконовую прокладку. Винт крепления крышки снабжен уплотняющей тарельчатой шайбой с фторопластовым покрытием. Внутри корпуса коробки установлены керамические клеммные колодки, обеспечивающие соединение "под винт", и клемма заземления. В боковых стенках устанавливаются металлические кабельные вводы. Крепление коробки к элементам конструкций рекомендуется осуществлять на приварные пластины с применением гаек и винтов или с помощью саморезов и металлических дюбелей. Коробки предназначены для монтажа кабельных линий с огнестойким кабелем, но могут применяться с любыми другими кабелями в целях улучшения пожаробе | 3107 | 3107
00-00115009 | КМ-О (6к)-IP66 четыре ввода | Гефест | Коробки монтажные огнестойкие КМ-О предназначенные для монтажа электрических сигнальных и контрольных цепей систем обеспечения пожарной безопасности, а также для монтажа электропроводок наружной установки (исполнение IP66). Корпус коробки целиком изготовлен из стали 2,5-3 мм. Имеет двойную защиту от коррозии ( гальваническое покрытие и покраска). Крышка прижимается к корпусу через силиконовую прокладку. Винт крепления крышки снабжен уплотняющей тарельчатой шайбой с фторопластовым покрытием. Внутри корпуса коробки установлены керамические клеммные колодки, обеспечивающие соединение "под винт", и клемма заземления. В боковых стенках устанавливаются металлические кабельные вводы. Крепление коробки к элементам конструкций рекомендуется осуществлять на приварные пластины с применением гаек и винтов или с помощью саморезов и металлических дюбелей. Коробки предназначены для монтажа кабельных линий с огнестойким кабелем, но могут применяться с любыми другими кабелями в целях улучшения пожаробе | 3242 | 3242
00-00115010 | КМ-О (6к)-IP66-100х100, два ввода | Гефест | Коробки монтажные огнестойкие КМ-О предназначены для соединения проводников электрических сигнальных и контрольных цепей систем обеспечения пожарной безопасности, а также для монтажа электропроводок. Корпус коробки целиком изготовлен из стали 2,5-3 мм. Имеет двойную защиту от коррозии (гальваническое покрытие и покраска). Крышка прижимается к корпусу через силиконовую прокладку. Винт крепления крышки снабжен уплотняющей тарельчатой шайбой с фторопластовым покрытием. Внутри корпуса коробки установлены керамические клеммные колодки, обеспечивающие соединение "под винт", и клемма заземления. В боковых стенках устанавливаются металлические кабельные вводы. Крепление коробки к элементам конструкций рекомендуется осуществлять на приварные пластины с применением гаек и винтов или с помощью саморезов и металлических дюбелей. Используются на улице и внутри помещения (IP66), обеспечивают высокий уровень механической защиты и защиту от грызунов. Легко выдерживают падение гири 2 кг с высоты 1 метр | 3736 | 3736
00-00115011 | КМ-О (6к)-IP66-100х100, три ввода | Гефест | Коробки монтажные огнестойкие КМ-О предназначены для соединения проводников электрических сигнальных и контрольных цепей систем обеспечения пожарной безопасности, а также для монтажа электропроводок. Корпус коробки целиком изготовлен из стали 2,5-3 мм. Имеет двойную защиту от коррозии (гальваническое покрытие и покраска). Крышка прижимается к корпусу через силиконовую прокладку. Винт крепления крышки снабжен уплотняющей тарельчатой шайбой с фторопластовым покрытием. Внутри корпуса коробки установлены керамические клеммные колодки, обеспечивающие соединение "под винт", и клемма заземления. В боковых стенках устанавливаются металлические кабельные вводы. Крепление коробки к элементам конструкций рекомендуется осуществлять на приварные пластины с применением гаек и винтов или с помощью саморезов и металлических дюбелей. Используются на улице и внутри помещения (IP66), обеспечивают высокий уровень механической защиты и защиту от грызунов. Легко выдерживают падение гири 2 кг с высоты 1 метр | 3871 | 3871
00-00115012 | КМ-О (6к)-IP66-100х100, четыре ввода | Гефест | Коробки монтажные огнестойкие КМ-О предназначены для соединения проводников электрических сигнальных и контрольных цепей систем обеспечения пожарной безопасности, а также для монтажа электропроводок. Корпус коробки целиком изготовлен из стали 2,5-3 мм. Имеет двойную защиту от коррозии (гальваническое покрытие и покраска). Крышка прижимается к корпусу через силиконовую прокладку. Винт крепления крышки снабжен уплотняющей тарельчатой шайбой с фторопластовым покрытием. Внутри корпуса коробки установлены керамические клеммные колодки, обеспечивающие соединение "под винт", и клемма заземления. В боковых стенках устанавливаются металлические кабельные вводы. Крепление коробки к элементам конструкций рекомендуется осуществлять на приварные пластины с применением гаек и винтов или с помощью саморезов и металлических дюбелей. Используются на улице и внутри помещения (IP66), обеспечивают высокий уровень механической защиты и защиту от грызунов. Легко выдерживают падение гири 2 кг с высоты 1 метр | 4006 | 4006
00-00115013 | КМ-О (6к)-IP66-120х120, восемь вводов | Гефест | Коробки монтажные огнестойкие КМ-О предназначены для соединения проводников электрических сигнальных и контрольных цепей систем обеспечения пожарной безопасности, а также для монтажа электропроводок. Корпус коробки целиком изготовлен из стали 2,5-3 мм. Имеет двойную защиту от коррозии (гальваническое покрытие и покраска). Крышка прижимается к корпусу через силиконовую прокладку. Винт крепления крышки снабжен уплотняющей тарельчатой шайбой с фторопластовым покрытием. Внутри корпуса коробки установлены керамические клеммные колодки, обеспечивающие соединение "под винт", и клемма заземления. В боковых стенках устанавливаются металлические кабельные вводы. Крепление коробки к элементам конструкций рекомендуется осуществлять на приварные пластины с применением гаек и винтов или с помощью саморезов и металлических дюбелей. Используются на улице и внутри помещения (IP66), обеспечивают высокий уровень механической защиты и защиту от грызунов. Легко выдерживают падение гири 2 кг с высоты 1 метр | 4934 | 4934
00-00115014 | КМ-О (6к)-IP66-120х120, два ввода | Гефест | Коробки монтажные огнестойкие КМ-О предназначены для соединения проводников электрических сигнальных и контрольных цепей систем обеспечения пожарной безопасности, а также для монтажа электропроводок. Корпус коробки целиком изготовлен из стали 2,5-3 мм. Имеет двойную защиту от коррозии (гальваническое покрытие и покраска). Крышка прижимается к корпусу через силиконовую прокладку. Винт крепления крышки снабжен уплотняющей тарельчатой шайбой с фторопластовым покрытием. Внутри корпуса коробки установлены керамические клеммные колодки, обеспечивающие соединение "под винт", и клемма заземления. В боковых стенках устанавливаются металлические кабельные вводы. Крепление коробки к элементам конструкций рекомендуется осуществлять на приварные пластины с применением гаек и винтов или с помощью саморезов и металлических дюбелей. Используются на улице и внутри помещения (IP66), обеспечивают высокий уровень механической защиты и защиту от грызунов. Легко выдерживают падение гири 2 кг с высоты 1 метр | 4125 | 4125
00-00115015 | КМ-О (6к)-IP66-120х120, пять вводов | Гефест | Коробки монтажные огнестойкие КМ-О предназначены для соединения проводников электрических сигнальных и контрольных цепей систем обеспечения пожарной безопасности, а также для монтажа электропроводок. Корпус коробки целиком изготовлен из стали 2,5-3 мм. Имеет двойную защиту от коррозии (гальваническое покрытие и покраска). Крышка прижимается к корпусу через силиконовую прокладку. Винт крепления крышки снабжен уплотняющей тарельчатой шайбой с фторопластовым покрытием. Внутри корпуса коробки установлены керамические клеммные колодки, обеспечивающие соединение "под винт", и клемма заземления. В боковых стенках устанавливаются металлические кабельные вводы. Крепление коробки к элементам конструкций рекомендуется осуществлять на приварные пластины с применением гаек и винтов или с помощью саморезов и металлических дюбелей. Используются на улице и внутри помещения (IP66), обеспечивают высокий уровень механической защиты и защиту от грызунов. Легко выдерживают падение гири 2 кг с высоты 1 метр | 4530 | 4530
00-00115016 | КМ-О (6к)-IP66-120х120, семь вводов | Гефест | Коробки монтажные огнестойкие КМ-О предназначены для соединения проводников электрических сигнальных и контрольных цепей систем обеспечения пожарной безопасности, а также для монтажа электропроводок. Корпус коробки целиком изготовлен из стали 2,5-3 мм. Имеет двойную защиту от коррозии (гальваническое покрытие и покраска). Крышка прижимается к корпусу через силиконовую прокладку. Винт крепления крышки снабжен уплотняющей тарельчатой шайбой с фторопластовым покрытием. Внутри корпуса коробки установлены керамические клеммные колодки, обеспечивающие соединение "под винт", и клемма заземления. В боковых стенках устанавливаются металлические кабельные вводы. Крепление коробки к элементам конструкций рекомендуется осуществлять на приварные пластины с применением гаек и винтов или с помощью саморезов и металлических дюбелей. Используются на улице и внутри помещения (IP66), обеспечивают высокий уровень механической защиты и защиту от грызунов. Легко выдерживают падение гири 2 кг с высоты 1 метр | 4800 | 4800
00-00115017 | КМ-О (6к)-IP66-120х120, три ввода | Гефест | Коробки монтажные огнестойкие КМ-О предназначены для соединения проводников электрических сигнальных и контрольных цепей систем обеспечения пожарной безопасности, а также для монтажа электропроводок. Корпус коробки целиком изготовлен из стали 2,5-3 мм. Имеет двойную защиту от коррозии (гальваническое покрытие и покраска). Крышка прижимается к корпусу через силиконовую прокладку. Винт крепления крышки снабжен уплотняющей тарельчатой шайбой с фторопластовым покрытием. Внутри корпуса коробки установлены керамические клеммные колодки, обеспечивающие соединение "под винт", и клемма заземления. В боковых стенках устанавливаются металлические кабельные вводы. Крепление коробки к элементам конструкций рекомендуется осуществлять на приварные пластины с применением гаек и винтов или с помощью саморезов и металлических дюбелей. Используются на улице и внутри помещения (IP66), обеспечивают высокий уровень механической защиты и защиту от грызунов. Легко выдерживают падение гири 2 кг с высоты 1 метр | 4260 | 4260
00-00115018 | КМ-О (6к)-IP66-120х120, четыре ввода | Гефест | Коробки монтажные огнестойкие КМ-О предназначены для соединения проводников электрических сигнальных и контрольных цепей систем обеспечения пожарной безопасности, а также для монтажа электропроводок. Корпус коробки целиком изготовлен из стали 2,5-3 мм. Имеет двойную защиту от коррозии (гальваническое покрытие и покраска). Крышка прижимается к корпусу через силиконовую прокладку. Винт крепления крышки снабжен уплотняющей тарельчатой шайбой с фторопластовым покрытием. Внутри корпуса коробки установлены керамические клеммные колодки, обеспечивающие соединение "под винт", и клемма заземления. В боковых стенках устанавливаются металлические кабельные вводы. Крепление коробки к элементам конструкций рекомендуется осуществлять на приварные пластины с применением гаек и винтов или с помощью саморезов и металлических дюбелей. Используются на улице и внутри помещения (IP66), обеспечивают высокий уровень механической защиты и защиту от грызунов. Легко выдерживают падение гири 2 кг с высоты 1 метр | 4395 | 4395
00-00115019 | КМ-О (6к)-IP66-120х120, шесть вводов | Гефест | Коробки монтажные огнестойкие КМ-О предназначены для соединения проводников электрических сигнальных и контрольных цепей систем обеспечения пожарной безопасности, а также для монтажа электропроводок. Корпус коробки целиком изготовлен из стали 2,5-3 мм. Имеет двойную защиту от коррозии (гальваническое покрытие и покраска). Крышка прижимается к корпусу через силиконовую прокладку. Винт крепления крышки снабжен уплотняющей тарельчатой шайбой с фторопластовым покрытием. Внутри корпуса коробки установлены керамические клеммные колодки, обеспечивающие соединение "под винт", и клемма заземления. В боковых стенках устанавливаются металлические кабельные вводы. Крепление коробки к элементам конструкций рекомендуется осуществлять на приварные пластины с применением гаек и винтов или с помощью саморезов и металлических дюбелей. Используются на улице и внутри помещения (IP66), обеспечивают высокий уровень механической защиты и защиту от грызунов. Легко выдерживают падение гири 2 кг с высоты 1 метр | 4665 | 4665
00-00115020 | КМ-О (6к)-IP66-d, два ввода | Гефест | Коробки монтажные огнестойкие КМ-О предназначены для соединения проводников электрических сигнальных и контрольных цепей систем обеспечения пожарной безопасности, а также для монтажа электропроводок. Корпус коробки целиком изготовлен из стали 2,5-3 мм. Имеет двойную защиту от коррозии (гальваническое покрытие и покраска). Крышка прижимается к корпусу через силиконовую прокладку. Винт крепления крышки снабжен уплотняющей тарельчатой шайбой с фторопластовым покрытием. Внутри корпуса коробки установлены керамические клеммные колодки, обеспечивающие соединение "под винт", и клемма заземления. В боковых стенках устанавливаются металлические кабельные вводы. Крепление коробки к элементам конструкций рекомендуется осуществлять на приварные пластины с применением гаек и винтов или с помощью саморезов и металлических дюбелей. Используются на улице и внутри помещения (IP66), обеспечивают высокий уровень механической защиты и защиту от грызунов. Легко выдерживают падение гири 2 кг с высоты 1 метр | 4724 | 4724
00-00115021 | КМ-О (6к)-IP66-d, пять вводов | Гефест | Коробки монтажные огнестойкие КМ-О предназначены для соединения проводников электрических сигнальных и контрольных цепей систем обеспечения пожарной безопасности, а также для монтажа электропроводок. Корпус коробки целиком изготовлен из стали 2,5-3 мм. Имеет двойную защиту от коррозии (гальваническое покрытие и покраска). Крышка прижимается к корпусу через силиконовую прокладку. Винт крепления крышки снабжен уплотняющей тарельчатой шайбой с фторопластовым покрытием. Внутри корпуса коробки установлены керамические клеммные колодки, обеспечивающие соединение "под винт", и клемма заземления. В боковых стенках устанавливаются металлические кабельные вводы. Крепление коробки к элементам конструкций рекомендуется осуществлять на приварные пластины с применением гаек и винтов или с помощью саморезов и металлических дюбелей. Используются на улице и внутри помещения (IP66), обеспечивают высокий уровень механической защиты и защиту от грызунов. Легко выдерживают падение гири 2 кг с высоты 1 метр | 5129 | 5129
00-00115022 | КМ-О (6к)-IP66-d, три ввода | Гефест | Коробки монтажные огнестойкие КМ-О предназначены для соединения проводников электрических сигнальных и контрольных цепей систем обеспечения пожарной безопасности, а также для монтажа электропроводок. Корпус коробки целиком изготовлен из стали 2,5-3 мм. Имеет двойную защиту от коррозии (гальваническое покрытие и покраска). Крышка прижимается к корпусу через силиконовую прокладку. Винт крепления крышки снабжен уплотняющей тарельчатой шайбой с фторопластовым покрытием. Внутри корпуса коробки установлены керамические клеммные колодки, обеспечивающие соединение "под винт", и клемма заземления. В боковых стенках устанавливаются металлические кабельные вводы. Крепление коробки к элементам конструкций рекомендуется осуществлять на приварные пластины с применением гаек и винтов или с помощью саморезов и металлических дюбелей. Используются на улице и внутри помещения (IP66), обеспечивают высокий уровень механической защиты и защиту от грызунов. Легко выдерживают падение гири 2 кг с высоты 1 метр | 4859 | 4859
00-00115023 | КМ-О (6к)-IP66-d, четыре ввода | Гефест | Коробки монтажные огнестойкие КМ-О предназначены для соединения проводников электрических сигнальных и контрольных цепей систем обеспечения пожарной безопасности, а также для монтажа электропроводок. Корпус коробки целиком изготовлен из стали 2,5-3 мм. Имеет двойную защиту от коррозии (гальваническое покрытие и покраска). Крышка прижимается к корпусу через силиконовую прокладку. Винт крепления крышки снабжен уплотняющей тарельчатой шайбой с фторопластовым покрытием. Внутри корпуса коробки установлены керамические клеммные колодки, обеспечивающие соединение "под винт", и клемма заземления. В боковых стенках устанавливаются металлические кабельные вводы. Крепление коробки к элементам конструкций рекомендуется осуществлять на приварные пластины с применением гаек и винтов или с помощью саморезов и металлических дюбелей. Используются на улице и внутри помещения (IP66), обеспечивают высокий уровень механической защиты и защиту от грызунов. Легко выдерживают падение гири 2 кг с высоты 1 метр | 4994 | 4994
00-00115024 | КМ-О (6к)-IP66-d, шесть вводов | Гефест | Коробки монтажные огнестойкие КМ-О предназначены для соединения проводников электрических сигнальных и контрольных цепей систем обеспечения пожарной безопасности, а также для монтажа электропроводок. Корпус коробки целиком изготовлен из стали 2,5-3 мм. Имеет двойную защиту от коррозии (гальваническое покрытие и покраска). Крышка прижимается к корпусу через силиконовую прокладку. Винт крепления крышки снабжен уплотняющей тарельчатой шайбой с фторопластовым покрытием. Внутри корпуса коробки установлены керамические клеммные колодки, обеспечивающие соединение "под винт", и клемма заземления. В боковых стенках устанавливаются металлические кабельные вводы. Крепление коробки к элементам конструкций рекомендуется осуществлять на приварные пластины с применением гаек и винтов или с помощью саморезов и металлических дюбелей. Используются на улице и внутри помещения (IP66), обеспечивают высокий уровень механической защиты и защиту от грызунов. Легко выдерживают падение гири 2 кг с высоты 1 метр | 5264 | 5264
00-00115029 | КМ-О (6к*10,0)-IP66-100х100, два ввода | Гефест | Коробки монтажные огнестойкие КМ-О предназначены для соединения проводников электрических сигнальных и контрольных цепей систем обеспечения пожарной безопасности, а также для монтажа электропроводок. Корпус коробки целиком изготовлен из стали 2,5-3 мм. Имеет двойную защиту от коррозии (гальваническое покрытие и покраска). Крышка прижимается к корпусу через силиконовую прокладку. Винт крепления крышки снабжен уплотняющей тарельчатой шайбой с фторопластовым покрытием. Внутри корпуса коробки установлены керамические клеммные колодки, обеспечивающие соединение "под винт", и клемма заземления. В боковых стенках устанавливаются металлические кабельные вводы. Крепление коробки к элементам конструкций рекомендуется осуществлять на приварные пластины с применением гаек и винтов или с помощью саморезов и металлических дюбелей. Используются на улице и внутри помещения (IP66), обеспечивают высокий уровень механической защиты и защиту от грызунов. Легко выдерживают падение гири 2 кг с высоты 1 метр | 3951 | 3951
00-00115030 | КМ-О (6к*10,0)-IP66-100х100, три ввода | Гефест | Коробки монтажные огнестойкие КМ-О предназначены для соединения проводников электрических сигнальных и контрольных цепей систем обеспечения пожарной безопасности, а также для монтажа электропроводок. Корпус коробки целиком изготовлен из стали 2,5-3 мм. Имеет двойную защиту от коррозии (гальваническое покрытие и покраска). Крышка прижимается к корпусу через силиконовую прокладку. Винт крепления крышки снабжен уплотняющей тарельчатой шайбой с фторопластовым покрытием. Внутри корпуса коробки установлены керамические клеммные колодки, обеспечивающие соединение "под винт", и клемма заземления. В боковых стенках устанавливаются металлические кабельные вводы. Крепление коробки к элементам конструкций рекомендуется осуществлять на приварные пластины с применением гаек и винтов или с помощью саморезов и металлических дюбелей. Используются на улице и внутри помещения (IP66), обеспечивают высокий уровень механической защиты и защиту от грызунов. Легко выдерживают падение гири 2 кг с высоты 1 метр | 4090 | 4090
00-00115028 | КМ-О (6к*10,0)-IP66-100х100, четыре ввода | Гефест | Коробки монтажные огнестойкие КМ-О предназначены для соединения проводников электрических сигнальных и контрольных цепей систем обеспечения пожарной безопасности, а также для монтажа электропроводок. Корпус коробки целиком изготовлен из стали 2,5-3 мм. Имеет двойную защиту от коррозии (гальваническое покрытие и покраска). Крышка прижимается к корпусу через силиконовую прокладку. Винт крепления крышки снабжен уплотняющей тарельчатой шайбой с фторопластовым покрытием. Внутри корпуса коробки установлены керамические клеммные колодки, обеспечивающие соединение "под винт", и клемма заземления. В боковых стенках устанавливаются металлические кабельные вводы. Крепление коробки к элементам конструкций рекомендуется осуществлять на приварные пластины с применением гаек и винтов или с помощью саморезов и металлических дюбелей. Используются на улице и внутри помещения (IP66), обеспечивают высокий уровень механической защиты и защиту от грызунов. Легко выдерживают падение гири 2 кг с высоты 1 метр | 4230 | 4230
00-00115031 | КМ-О (6к*10,0)-IP66-120х120, восемь вводов | Гефест | Коробки монтажные огнестойкие КМ-О предназначены для соединения проводников электрических сигнальных и контрольных цепей систем обеспечения пожарной безопасности, а также для монтажа электропроводок. Корпус коробки целиком изготовлен из стали 2,5-3 мм. Имеет двойную защиту от коррозии (гальваническое покрытие и покраска). Крышка прижимается к корпусу через силиконовую прокладку. Винт крепления крышки снабжен уплотняющей тарельчатой шайбой с фторопластовым покрытием. Внутри корпуса коробки установлены керамические клеммные колодки, обеспечивающие соединение "под винт", и клемма заземления. В боковых стенках устанавливаются металлические кабельные вводы. Крепление коробки к элементам конструкций рекомендуется осуществлять на приварные пластины с применением гаек и винтов или с помощью саморезов и металлических дюбелей. Используются на улице и внутри помещения (IP66), обеспечивают высокий уровень механической защиты и защиту от грызунов. Легко выдерживают падение гири 2 кг с высоты 1 метр | 5162 | 5162
00-00115032 | КМ-О (6к*10,0)-IP66-120х120, два ввода | Гефест | Коробки монтажные огнестойкие КМ-О предназначены для соединения проводников электрических сигнальных и контрольных цепей систем обеспечения пожарной безопасности, а также для монтажа электропроводок. Корпус коробки целиком изготовлен из стали 2,5-3 мм. Имеет двойную защиту от коррозии (гальваническое покрытие и покраска). Крышка прижимается к корпусу через силиконовую прокладку. Винт крепления крышки снабжен уплотняющей тарельчатой шайбой с фторопластовым покрытием. Внутри корпуса коробки установлены керамические клеммные колодки, обеспечивающие соединение "под винт", и клемма заземления. В боковых стенках устанавливаются металлические кабельные вводы. Крепление коробки к элементам конструкций рекомендуется осуществлять на приварные пластины с применением гаек и винтов или с помощью саморезов и металлических дюбелей. Используются на улице и внутри помещения (IP66), обеспечивают высокий уровень механической защиты и защиту от грызунов. Легко выдерживают падение гири 2 кг с высоты 1 метр | 4325 | 4325
00-00115033 | КМ-О (6к*10,0)-IP66-120х120, пять вводов | Гефест | Коробки монтажные огнестойкие КМ-О предназначены для соединения проводников электрических сигнальных и контрольных цепей систем обеспечения пожарной безопасности, а также для монтажа электропроводок. Корпус коробки целиком изготовлен из стали 2,5-3 мм. Имеет двойную защиту от коррозии (гальваническое покрытие и покраска). Крышка прижимается к корпусу через силиконовую прокладку. Винт крепления крышки снабжен уплотняющей тарельчатой шайбой с фторопластовым покрытием. Внутри корпуса коробки установлены керамические клеммные колодки, обеспечивающие соединение "под винт", и клемма заземления. В боковых стенках устанавливаются металлические кабельные вводы. Крепление коробки к элементам конструкций рекомендуется осуществлять на приварные пластины с применением гаек и винтов или с помощью саморезов и металлических дюбелей. Используются на улице и внутри помещения (IP66), обеспечивают высокий уровень механической защиты и защиту от грызунов. Легко выдерживают падение гири 2 кг с высоты 1 метр | 4744 | 4744
00-00115034 | КМ-О (6к*10,0)-IP66-120х120, семь вводов | Гефест | Коробки монтажные огнестойкие КМ-О предназначены для соединения проводников электрических сигнальных и контрольных цепей систем обеспечения пожарной безопасности, а также для монтажа электропроводок. Корпус коробки целиком изготовлен из стали 2,5-3 мм. Имеет двойную защиту от коррозии (гальваническое покрытие и покраска). Крышка прижимается к корпусу через силиконовую прокладку. Винт крепления крышки снабжен уплотняющей тарельчатой шайбой с фторопластовым покрытием. Внутри корпуса коробки установлены керамические клеммные колодки, обеспечивающие соединение "под винт", и клемма заземления. В боковых стенках устанавливаются металлические кабельные вводы. Крепление коробки к элементам конструкций рекомендуется осуществлять на приварные пластины с применением гаек и винтов или с помощью саморезов и металлических дюбелей. Используются на улице и внутри помещения (IP66), обеспечивают высокий уровень механической защиты и защиту от грызунов. Легко выдерживают падение гири 2 кг с высоты 1 метр | 5023 | 5023
00-00115035 | КМ-О (6к*10,0)-IP66-120х120, три ввода | Гефест | Коробки монтажные огнестойкие КМ-О предназначены для соединения проводников электрических сигнальных и контрольных цепей систем обеспечения пожарной безопасности, а также для монтажа электропроводок. Корпус коробки целиком изготовлен из стали 2,5-3 мм. Имеет двойную защиту от коррозии (гальваническое покрытие и покраска). Крышка прижимается к корпусу через силиконовую прокладку. Винт крепления крышки снабжен уплотняющей тарельчатой шайбой с фторопластовым покрытием. Внутри корпуса коробки установлены керамические клеммные колодки, обеспечивающие соединение "под винт", и клемма заземления. В боковых стенках устанавливаются металлические кабельные вводы. Крепление коробки к элементам конструкций рекомендуется осуществлять на приварные пластины с применением гаек и винтов или с помощью саморезов и металлических дюбелей. Используются на улице и внутри помещения (IP66), обеспечивают высокий уровень механической защиты и защиту от грызунов. Легко выдерживают падение гири 2 кг с высоты 1 метр | 4465 | 4465
00-00115036 | КМ-О (6к*10,0)-IP66-120х120, четыре ввода | Гефест | Коробки монтажные огнестойкие КМ-О предназначены для соединения проводников электрических сигнальных и контрольных цепей систем обеспечения пожарной безопасности, а также для монтажа электропроводок. Корпус коробки целиком изготовлен из стали 2,5-3 мм. Имеет двойную защиту от коррозии (гальваническое покрытие и покраска). Крышка прижимается к корпусу через силиконовую прокладку. Винт крепления крышки снабжен уплотняющей тарельчатой шайбой с фторопластовым покрытием. Внутри корпуса коробки установлены керамические клеммные колодки, обеспечивающие соединение "под винт", и клемма заземления. В боковых стенках устанавливаются металлические кабельные вводы. Крепление коробки к элементам конструкций рекомендуется осуществлять на приварные пластины с применением гаек и винтов или с помощью саморезов и металлических дюбелей. Используются на улице и внутри помещения (IP66), обеспечивают высокий уровень механической защиты и защиту от грызунов. Легко выдерживают падение гири 2 кг с высоты 1 метр | 4604 | 4604
00-00115037 | КМ-О (6к*10,0)-IP66-120х120, шесть вводов | Гефест | Коробки монтажные огнестойкие КМ-О предназначены для соединения проводников электрических сигнальных и контрольных цепей систем обеспечения пожарной безопасности, а также для монтажа электропроводок. Корпус коробки целиком изготовлен из стали 2,5-3 мм. Имеет двойную защиту от коррозии (гальваническое покрытие и покраска). Крышка прижимается к корпусу через силиконовую прокладку. Винт крепления крышки снабжен уплотняющей тарельчатой шайбой с фторопластовым покрытием. Внутри корпуса коробки установлены керамические клеммные колодки, обеспечивающие соединение "под винт", и клемма заземления. В боковых стенках устанавливаются металлические кабельные вводы. Крепление коробки к элементам конструкций рекомендуется осуществлять на приварные пластины с применением гаек и винтов или с помощью саморезов и металлических дюбелей. Используются на улице и внутри помещения (IP66), обеспечивают высокий уровень механической защиты и защиту от грызунов. Легко выдерживают падение гири 2 кг с высоты 1 метр | 4883 | 4883
00-00115038 | КМ-О (6к*10,0)-IP66-d, два ввода | Гефест | Коробки монтажные огнестойкие КМ-О предназначены для соединения проводников электрических сигнальных и контрольных цепей систем обеспечения пожарной безопасности, а также для монтажа электропроводок. Корпус коробки целиком изготовлен из стали 2,5-3 мм. Имеет двойную защиту от коррозии (гальваническое покрытие и покраска). Крышка прижимается к корпусу через силиконовую прокладку. Винт крепления крышки снабжен уплотняющей тарельчатой шайбой с фторопластовым покрытием. Внутри корпуса коробки установлены керамические клеммные колодки, обеспечивающие соединение "под винт", и клемма заземления. В боковых стенках устанавливаются металлические кабельные вводы. Крепление коробки к элементам конструкций рекомендуется осуществлять на приварные пластины с применением гаек и винтов или с помощью саморезов и металлических дюбелей. Используются на улице и внутри помещения (IP66), обеспечивают высокий уровень механической защиты и защиту от грызунов. Легко выдерживают падение гири 2 кг с высоты 1 метр | 4940 | 4940
00-00115039 | КМ-О (6к*10,0)-IP66-d, пять вводов | Гефест | Коробки монтажные огнестойкие КМ-О предназначены для соединения проводников электрических сигнальных и контрольных цепей систем обеспечения пожарной безопасности, а также для монтажа электропроводок. Корпус коробки целиком изготовлен из стали 2,5-3 мм. Имеет двойную защиту от коррозии (гальваническое покрытие и покраска). Крышка прижимается к корпусу через силиконовую прокладку. Винт крепления крышки снабжен уплотняющей тарельчатой шайбой с фторопластовым покрытием. Внутри корпуса коробки установлены керамические клеммные колодки, обеспечивающие соединение "под винт", и клемма заземления. В боковых стенках устанавливаются металлические кабельные вводы. Крепление коробки к элементам конструкций рекомендуется осуществлять на приварные пластины с применением гаек и винтов или с помощью саморезов и металлических дюбелей. Используются на улице и внутри помещения (IP66), обеспечивают высокий уровень механической защиты и защиту от грызунов. Легко выдерживают падение гири 2 кг с высоты 1 метр | 5359 | 5359
00-00115040 | КМ-О (6к*10,0)-IP66-d, три ввода | Гефест | Коробки монтажные огнестойкие КМ-О предназначены для соединения проводников электрических сигнальных и контрольных цепей систем обеспечения пожарной безопасности, а также для монтажа электропроводок. Корпус коробки целиком изготовлен из стали 2,5-3 мм. Имеет двойную защиту от коррозии (гальваническое покрытие и покраска). Крышка прижимается к корпусу через силиконовую прокладку. Винт крепления крышки снабжен уплотняющей тарельчатой шайбой с фторопластовым покрытием. Внутри корпуса коробки установлены керамические клеммные колодки, обеспечивающие соединение "под винт", и клемма заземления. В боковых стенках устанавливаются металлические кабельные вводы. Крепление коробки к элементам конструкций рекомендуется осуществлять на приварные пластины с применением гаек и винтов или с помощью саморезов и металлических дюбелей. Используются на улице и внутри помещения (IP66), обеспечивают высокий уровень механической защиты и защиту от грызунов. Легко выдерживают падение гири 2 кг с высоты 1 метр | 5080 | 5080
00-00115041 | КМ-О (6к*10,0)-IP66-d, четыре ввода | Гефест | Коробки монтажные огнестойкие КМ-О предназначены для соединения проводников электрических сигнальных и контрольных цепей систем обеспечения пожарной безопасности, а также для монтажа электропроводок. Корпус коробки целиком изготовлен из стали 2,5-3 мм. Имеет двойную защиту от коррозии (гальваническое покрытие и покраска). Крышка прижимается к корпусу через силиконовую прокладку. Винт крепления крышки снабжен уплотняющей тарельчатой шайбой с фторопластовым покрытием. Внутри корпуса коробки установлены керамические клеммные колодки, обеспечивающие соединение "под винт", и клемма заземления. В боковых стенках устанавливаются металлические кабельные вводы. Крепление коробки к элементам конструкций рекомендуется осуществлять на приварные пластины с применением гаек и винтов или с помощью саморезов и металлических дюбелей. Используются на улице и внутри помещения (IP66), обеспечивают высокий уровень механической защиты и защиту от грызунов. Легко выдерживают падение гири 2 кг с высоты 1 метр | 5219 | 5219
00-00115042 | КМ-О (6к*10,0)-IP66-d, шесть вводов | Гефест | Коробки монтажные огнестойкие КМ-О предназначены для соединения проводников электрических сигнальных и контрольных цепей систем обеспечения пожарной безопасности, а также для монтажа электропроводок. Корпус коробки целиком изготовлен из стали 2,5-3 мм. Имеет двойную защиту от коррозии (гальваническое покрытие и покраска). Крышка прижимается к корпусу через силиконовую прокладку. Винт крепления крышки снабжен уплотняющей тарельчатой шайбой с фторопластовым покрытием. Внутри корпуса коробки установлены керамические клеммные колодки, обеспечивающие соединение "под винт", и клемма заземления. В боковых стенках устанавливаются металлические кабельные вводы. Крепление коробки к элементам конструкций рекомендуется осуществлять на приварные пластины с применением гаек и винтов или с помощью саморезов и металлических дюбелей. Используются на улице и внутри помещения (IP66), обеспечивают высокий уровень механической защиты и защиту от грызунов. Легко выдерживают падение гири 2 кг с высоты 1 метр | 5498 | 5498
00-00115026 | КМ-О (6к*10,0)-IP66, два ввода | Гефест | Коробки монтажные огнестойкие КМ-О предназначены для соединения проводников электрических сигнальных и контрольных цепей систем обеспечения пожарной безопасности, а также для монтажа электропроводок. Корпус коробки целиком изготовлен из стали 2,5-3 мм. Имеет двойную защиту от коррозии (гальваническое покрытие и покраска). Крышка прижимается к корпусу через силиконовую прокладку. Винт крепления крышки снабжен уплотняющей тарельчатой шайбой с фторопластовым покрытием. Внутри корпуса коробки установлены керамические клеммные колодки, обеспечивающие соединение "под винт", и клемма заземления. В боковых стенках устанавливаются металлические кабельные вводы. Крепление коробки к элементам конструкций рекомендуется осуществлять на приварные пластины с применением гаек и винтов или с помощью саморезов и металлических дюбелей. Используются на улице и внутри помещения (IP66), обеспечивают высокий уровень механической защиты и защиту от грызунов. Легко выдерживают падение гири 2 кг с высоты 1 метр | 3184 | 3184
00-00115027 | КМ-О (6к*10,0)-IP66, три ввода | Гефест | Коробки монтажные огнестойкие КМ-О предназначены для соединения проводников электрических сигнальных и контрольных цепей систем обеспечения пожарной безопасности, а также для монтажа электропроводок. Корпус коробки целиком изготовлен из стали 2,5-3 мм. Имеет двойную защиту от коррозии (гальваническое покрытие и покраска). Крышка прижимается к корпусу через силиконовую прокладку. Винт крепления крышки снабжен уплотняющей тарельчатой шайбой с фторопластовым покрытием. Внутри корпуса коробки установлены керамические клеммные колодки, обеспечивающие соединение "под винт", и клемма заземления. В боковых стенках устанавливаются металлические кабельные вводы. Крепление коробки к элементам конструкций рекомендуется осуществлять на приварные пластины с применением гаек и винтов или с помощью саморезов и металлических дюбелей. Используются на улице и внутри помещения (IP66), обеспечивают высокий уровень механической защиты и защиту от грызунов. Легко выдерживают падение гири 2 кг с высоты 1 метр | 3323 | 3323
00-00115025 | КМ-О (6к*10,0)-IP66, четыре ввода | Гефест | Коробки монтажные огнестойкие КМ-О предназначены для соединения проводников электрических сигнальных и контрольных цепей систем обеспечения пожарной безопасности, а также для монтажа электропроводок. Корпус коробки целиком изготовлен из стали 2,5-3 мм. Имеет двойную защиту от коррозии (гальваническое покрытие и покраска). Крышка прижимается к корпусу через силиконовую прокладку. Винт крепления крышки снабжен уплотняющей тарельчатой шайбой с фторопластовым покрытием. Внутри корпуса коробки установлены керамические клеммные колодки, обеспечивающие соединение "под винт", и клемма заземления. В боковых стенках устанавливаются металлические кабельные вводы. Крепление коробки к элементам конструкций рекомендуется осуществлять на приварные пластины с применением гаек и винтов или с помощью саморезов и металлических дюбелей. Используются на улице и внутри помещения (IP66), обеспечивают высокий уровень механической защиты и защиту от грызунов. Легко выдерживают падение гири 2 кг с высоты 1 метр | 3463 | 3463
00-00094779 | КМ-О (6к*6,0)-IP41-d | Гефест | Коробка монтажная огнестойкая предназначена для соединения и разветвления огнестойких кабельных линий. Применяется для монтажа внутри помещений. Корпус состоит из стального оцинкованного основания и крышки из негорючего ABS-пластика с металлическим вкладышем. Монтажные коробки типа КМ-О IP41 предназначены для использования внутри помещений. Корпус коробок монтажных огнестойких имеет прямоугольную или квадратную форму. В основании корпуса предусмотрены отверстия под винты и саморезы для крепления к элементам конструкции. Внутри корпуса располагаются керамические клеммные колодки и заземляющий зажим «РЕ». | 719 | 719
00-00115044 | КМ-О (6к*6,0)-IP66 два ввода | Гефест | Коробки монтажные огнестойкие КМ-О предназначенные для монтажа электрических сигнальных и контрольных цепей систем обеспечения пожарной безопасности, а также для монтажа электропроводок наружной установки (исполнение IP66). Корпус коробки целиком изготовлен из стали 2,5-3 мм. Имеет двойную защиту от коррозии ( гальваническое покрытие и покраска). Крышка прижимается к корпусу через силиконовую прокладку. Винт крепления крышки снабжен уплотняющей тарельчатой шайбой с фторопластовым покрытием. Внутри корпуса коробки установлены керамические клеммные колодки, обеспечивающие соединение "под винт", и клемма заземления. В боковых стенках устанавливаются металлические кабельные вводы. Крепление коробки к элементам конструкций рекомендуется осуществлять на приварные пластины с применением гаек и винтов или с помощью саморезов и металлических дюбелей. Коробки предназначены для монтажа кабельных линий с огнестойким кабелем, но могут применяться с любыми другими кабелями в целях улучшения пожаробе | 2998 | 2998
00-00115045 | КМ-О (6к*6,0)-IP66 три ввода | Гефест | Коробки монтажные огнестойкие КМ-О предназначенные для монтажа электрических сигнальных и контрольных цепей систем обеспечения пожарной безопасности, а также для монтажа электропроводок наружной установки (исполнение IP66). Корпус коробки целиком изготовлен из стали 2,5-3 мм. Имеет двойную защиту от коррозии ( гальваническое покрытие и покраска). Крышка прижимается к корпусу через силиконовую прокладку. Винт крепления крышки снабжен уплотняющей тарельчатой шайбой с фторопластовым покрытием. Внутри корпуса коробки установлены керамические клеммные колодки, обеспечивающие соединение "под винт", и клемма заземления. В боковых стенках устанавливаются металлические кабельные вводы. Крепление коробки к элементам конструкций рекомендуется осуществлять на приварные пластины с применением гаек и винтов или с помощью саморезов и металлических дюбелей. Коробки предназначены для монтажа кабельных линий с огнестойким кабелем, но могут применяться с любыми другими кабелями в целях улучшения пожаробе | 3133 | 3133
00-00115043 | КМ-О (6к*6,0)-IP66 четыре ввода | Гефест | Коробки монтажные огнестойкие КМ-О предназначенные для монтажа электрических сигнальных и контрольных цепей систем обеспечения пожарной безопасности, а также для монтажа электропроводок наружной установки (исполнение IP66). Корпус коробки целиком изготовлен из стали 2,5-3 мм. Имеет двойную защиту от коррозии ( гальваническое покрытие и покраска). Крышка прижимается к корпусу через силиконовую прокладку. Винт крепления крышки снабжен уплотняющей тарельчатой шайбой с фторопластовым покрытием. Внутри корпуса коробки установлены керамические клеммные колодки, обеспечивающие соединение "под винт", и клемма заземления. В боковых стенках устанавливаются металлические кабельные вводы. Крепление коробки к элементам конструкций рекомендуется осуществлять на приварные пластины с применением гаек и винтов или с помощью саморезов и металлических дюбелей. Коробки предназначены для монтажа кабельных линий с огнестойким кабелем, но могут применяться с любыми другими кабелями в целях улучшения пожаробе | 3267 | 3267
00-00115047 | КМ-О (6к*6,0)-IP66-100х100, два ввода | Гефест | Коробки монтажные огнестойкие КМ-О предназначены для соединения проводников электрических сигнальных и контрольных цепей систем обеспечения пожарной безопасности, а также для монтажа электропроводок. Корпус коробки целиком изготовлен из стали 2,5-3 мм. Имеет двойную защиту от коррозии (гальваническое покрытие и покраска). Крышка прижимается к корпусу через силиконовую прокладку. Винт крепления крышки снабжен уплотняющей тарельчатой шайбой с фторопластовым покрытием. Внутри корпуса коробки установлены керамические клеммные колодки, обеспечивающие соединение "под винт", и клемма заземления. В боковых стенках устанавливаются металлические кабельные вводы. Крепление коробки к элементам конструкций рекомендуется осуществлять на приварные пластины с применением гаек и винтов или с помощью саморезов и металлических дюбелей. Используются на улице и внутри помещения (IP66), обеспечивают высокий уровень механической защиты и защиту от грызунов. Легко выдерживают падение гири 2 кг с высоты 1 метр | 3761 | 3761
00-00115048 | КМ-О (6к*6,0)-IP66-100х100, три ввода | Гефест | Коробки монтажные огнестойкие КМ-О предназначены для соединения проводников электрических сигнальных и контрольных цепей систем обеспечения пожарной безопасности, а также для монтажа электропроводок. Корпус коробки целиком изготовлен из стали 2,5-3 мм. Имеет двойную защиту от коррозии (гальваническое покрытие и покраска). Крышка прижимается к корпусу через силиконовую прокладку. Винт крепления крышки снабжен уплотняющей тарельчатой шайбой с фторопластовым покрытием. Внутри корпуса коробки установлены керамические клеммные колодки, обеспечивающие соединение "под винт", и клемма заземления. В боковых стенках устанавливаются металлические кабельные вводы. Крепление коробки к элементам конструкций рекомендуется осуществлять на приварные пластины с применением гаек и винтов или с помощью саморезов и металлических дюбелей. Используются на улице и внутри помещения (IP66), обеспечивают высокий уровень механической защиты и защиту от грызунов. Легко выдерживают падение гири 2 кг с высоты 1 метр | 3896 | 3896
00-00115046 | КМ-О (6к*6,0)-IP66-100х100, четыре ввода | Гефест | Коробки монтажные огнестойкие КМ-О предназначены для соединения проводников электрических сигнальных и контрольных цепей систем обеспечения пожарной безопасности, а также для монтажа электропроводок. Корпус коробки целиком изготовлен из стали 2,5-3 мм. Имеет двойную защиту от коррозии (гальваническое покрытие и покраска). Крышка прижимается к корпусу через силиконовую прокладку. Винт крепления крышки снабжен уплотняющей тарельчатой шайбой с фторопластовым покрытием. Внутри корпуса коробки установлены керамические клеммные колодки, обеспечивающие соединение "под винт", и клемма заземления. В боковых стенках устанавливаются металлические кабельные вводы. Крепление коробки к элементам конструкций рекомендуется осуществлять на приварные пластины с применением гаек и винтов или с помощью саморезов и металлических дюбелей. Используются на улице и внутри помещения (IP66), обеспечивают высокий уровень механической защиты и защиту от грызунов. Легко выдерживают падение гири 2 кг с высоты 1 метр | 4031 | 4031
00-00115049 | КМ-О (6к*6,0)-IP66-120х120, восемь вводов | Гефест | Коробки монтажные огнестойкие КМ-О предназначены для соединения проводников электрических сигнальных и контрольных цепей систем обеспечения пожарной безопасности, а также для монтажа электропроводок. Корпус коробки целиком изготовлен из стали 2,5-3 мм. Имеет двойную защиту от коррозии (гальваническое покрытие и покраска). Крышка прижимается к корпусу через силиконовую прокладку. Винт крепления крышки снабжен уплотняющей тарельчатой шайбой с фторопластовым покрытием. Внутри корпуса коробки установлены керамические клеммные колодки, обеспечивающие соединение "под винт", и клемма заземления. В боковых стенках устанавливаются металлические кабельные вводы. Крепление коробки к элементам конструкций рекомендуется осуществлять на приварные пластины с применением гаек и винтов или с помощью саморезов и металлических дюбелей. Используются на улице и внутри помещения (IP66), обеспечивают высокий уровень механической защиты и защиту от грызунов. Легко выдерживают падение гири 2 кг с высоты 1 метр | 4960 | 4960
00-00115050 | КМ-О (6к*6,0)-IP66-120х120, два ввода | Гефест | Коробки монтажные огнестойкие КМ-О предназначены для соединения проводников электрических сигнальных и контрольных цепей систем обеспечения пожарной безопасности, а также для монтажа электропроводок. Корпус коробки целиком изготовлен из стали 2,5-3 мм. Имеет двойную защиту от коррозии (гальваническое покрытие и покраска). Крышка прижимается к корпусу через силиконовую прокладку. Винт крепления крышки снабжен уплотняющей тарельчатой шайбой с фторопластовым покрытием. Внутри корпуса коробки установлены керамические клеммные колодки, обеспечивающие соединение "под винт", и клемма заземления. В боковых стенках устанавливаются металлические кабельные вводы. Крепление коробки к элементам конструкций рекомендуется осуществлять на приварные пластины с применением гаек и винтов или с помощью саморезов и металлических дюбелей. Используются на улице и внутри помещения (IP66), обеспечивают высокий уровень механической защиты и защиту от грызунов. Легко выдерживают падение гири 2 кг с высоты 1 метр | 4151 | 4151
00-00115051 | КМ-О (6к*6,0)-IP66-120х120, пять вводов | Гефест | Коробки монтажные огнестойкие КМ-О предназначены для соединения проводников электрических сигнальных и контрольных цепей систем обеспечения пожарной безопасности, а также для монтажа электропроводок. Корпус коробки целиком изготовлен из стали 2,5-3 мм. Имеет двойную защиту от коррозии (гальваническое покрытие и покраска). Крышка прижимается к корпусу через силиконовую прокладку. Винт крепления крышки снабжен уплотняющей тарельчатой шайбой с фторопластовым покрытием. Внутри корпуса коробки установлены керамические клеммные колодки, обеспечивающие соединение "под винт", и клемма заземления. В боковых стенках устанавливаются металлические кабельные вводы. Крепление коробки к элементам конструкций рекомендуется осуществлять на приварные пластины с применением гаек и винтов или с помощью саморезов и металлических дюбелей. Используются на улице и внутри помещения (IP66), обеспечивают высокий уровень механической защиты и защиту от грызунов. Легко выдерживают падение гири 2 кг с высоты 1 метр | 4555 | 4555
00-00115052 | КМ-О (6к*6,0)-IP66-120х120, семь вводов | Гефест | Коробки монтажные огнестойкие КМ-О предназначены для соединения проводников электрических сигнальных и контрольных цепей систем обеспечения пожарной безопасности, а также для монтажа электропроводок. Корпус коробки целиком изготовлен из стали 2,5-3 мм. Имеет двойную защиту от коррозии (гальваническое покрытие и покраска). Крышка прижимается к корпусу через силиконовую прокладку. Винт крепления крышки снабжен уплотняющей тарельчатой шайбой с фторопластовым покрытием. Внутри корпуса коробки установлены керамические клеммные колодки, обеспечивающие соединение "под винт", и клемма заземления. В боковых стенках устанавливаются металлические кабельные вводы. Крепление коробки к элементам конструкций рекомендуется осуществлять на приварные пластины с применением гаек и винтов или с помощью саморезов и металлических дюбелей. Используются на улице и внутри помещения (IP66), обеспечивают высокий уровень механической защиты и защиту от грызунов. Легко выдерживают падение гири 2 кг с высоты 1 метр | 4825 | 4825
00-00115053 | КМ-О (6к*6,0)-IP66-120х120, три ввода | Гефест | Коробки монтажные огнестойкие КМ-О предназначены для соединения проводников электрических сигнальных и контрольных цепей систем обеспечения пожарной безопасности, а также для монтажа электропроводок. Корпус коробки целиком изготовлен из стали 2,5-3 мм. Имеет двойную защиту от коррозии (гальваническое покрытие и покраска). Крышка прижимается к корпусу через силиконовую прокладку. Винт крепления крышки снабжен уплотняющей тарельчатой шайбой с фторопластовым покрытием. Внутри корпуса коробки установлены керамические клеммные колодки, обеспечивающие соединение "под винт", и клемма заземления. В боковых стенках устанавливаются металлические кабельные вводы. Крепление коробки к элементам конструкций рекомендуется осуществлять на приварные пластины с применением гаек и винтов или с помощью саморезов и металлических дюбелей. Используются на улице и внутри помещения (IP66), обеспечивают высокий уровень механической защиты и защиту от грызунов. Легко выдерживают падение гири 2 кг с высоты 1 метр | 4285 | 4285
00-00115054 | КМ-О (6к*6,0)-IP66-120х120, четыре ввода | Гефест | Коробки монтажные огнестойкие КМ-О предназначены для соединения проводников электрических сигнальных и контрольных цепей систем обеспечения пожарной безопасности, а также для монтажа электропроводок. Корпус коробки целиком изготовлен из стали 2,5-3 мм. Имеет двойную защиту от коррозии (гальваническое покрытие и покраска). Крышка прижимается к корпусу через силиконовую прокладку. Винт крепления крышки снабжен уплотняющей тарельчатой шайбой с фторопластовым покрытием. Внутри корпуса коробки установлены керамические клеммные колодки, обеспечивающие соединение "под винт", и клемма заземления. В боковых стенках устанавливаются металлические кабельные вводы. Крепление коробки к элементам конструкций рекомендуется осуществлять на приварные пластины с применением гаек и винтов или с помощью саморезов и металлических дюбелей. Используются на улице и внутри помещения (IP66), обеспечивают высокий уровень механической защиты и защиту от грызунов. Легко выдерживают падение гири 2 кг с высоты 1 метр | 4420 | 4420
00-00115055 | КМ-О (6к*6,0)-IP66-120х120, шесть вводов | Гефест | Коробки монтажные огнестойкие КМ-О предназначены для соединения проводников электрических сигнальных и контрольных цепей систем обеспечения пожарной безопасности, а также для монтажа электропроводок. Корпус коробки целиком изготовлен из стали 2,5-3 мм. Имеет двойную защиту от коррозии (гальваническое покрытие и покраска). Крышка прижимается к корпусу через силиконовую прокладку. Винт крепления крышки снабжен уплотняющей тарельчатой шайбой с фторопластовым покрытием. Внутри корпуса коробки установлены керамические клеммные колодки, обеспечивающие соединение "под винт", и клемма заземления. В боковых стенках устанавливаются металлические кабельные вводы. Крепление коробки к элементам конструкций рекомендуется осуществлять на приварные пластины с применением гаек и винтов или с помощью саморезов и металлических дюбелей. Используются на улице и внутри помещения (IP66), обеспечивают высокий уровень механической защиты и защиту от грызунов. Легко выдерживают падение гири 2 кг с высоты 1 метр | 4690 | 4690
00-00115056 | КМ-О (6к*6,0)-IP66-d, два ввода | Гефест | Коробки монтажные огнестойкие КМ-О предназначены для соединения проводников электрических сигнальных и контрольных цепей систем обеспечения пожарной безопасности, а также для монтажа электропроводок. Корпус коробки целиком изготовлен из стали 2,5-3 мм. Имеет двойную защиту от коррозии (гальваническое покрытие и покраска). Крышка прижимается к корпусу через силиконовую прокладку. Винт крепления крышки снабжен уплотняющей тарельчатой шайбой с фторопластовым покрытием. Внутри корпуса коробки установлены керамические клеммные колодки, обеспечивающие соединение "под винт", и клемма заземления. В боковых стенках устанавливаются металлические кабельные вводы. Крепление коробки к элементам конструкций рекомендуется осуществлять на приварные пластины с применением гаек и винтов или с помощью саморезов и металлических дюбелей. Используются на улице и внутри помещения (IP66), обеспечивают высокий уровень механической защиты и защиту от грызунов. Легко выдерживают падение гири 2 кг с высоты 1 метр | 4749 | 4749
00-00115057 | КМ-О (6к*6,0)-IP66-d, пять вводов | Гефест | Коробки монтажные огнестойкие КМ-О предназначены для соединения проводников электрических сигнальных и контрольных цепей систем обеспечения пожарной безопасности, а также для монтажа электропроводок. Корпус коробки целиком изготовлен из стали 2,5-3 мм. Имеет двойную защиту от коррозии (гальваническое покрытие и покраска). Крышка прижимается к корпусу через силиконовую прокладку. Винт крепления крышки снабжен уплотняющей тарельчатой шайбой с фторопластовым покрытием. Внутри корпуса коробки установлены керамические клеммные колодки, обеспечивающие соединение "под винт", и клемма заземления. В боковых стенках устанавливаются металлические кабельные вводы. Крепление коробки к элементам конструкций рекомендуется осуществлять на приварные пластины с применением гаек и винтов или с помощью саморезов и металлических дюбелей. Используются на улице и внутри помещения (IP66), обеспечивают высокий уровень механической защиты и защиту от грызунов. Легко выдерживают падение гири 2 кг с высоты 1 метр | 5154 | 5154
00-00115058 | КМ-О (6к*6,0)-IP66-d, три ввода | Гефест | Коробки монтажные огнестойкие КМ-О предназначены для соединения проводников электрических сигнальных и контрольных цепей систем обеспечения пожарной безопасности, а также для монтажа электропроводок. Корпус коробки целиком изготовлен из стали 2,5-3 мм. Имеет двойную защиту от коррозии (гальваническое покрытие и покраска). Крышка прижимается к корпусу через силиконовую прокладку. Винт крепления крышки снабжен уплотняющей тарельчатой шайбой с фторопластовым покрытием. Внутри корпуса коробки установлены керамические клеммные колодки, обеспечивающие соединение "под винт", и клемма заземления. В боковых стенках устанавливаются металлические кабельные вводы. Крепление коробки к элементам конструкций рекомендуется осуществлять на приварные пластины с применением гаек и винтов или с помощью саморезов и металлических дюбелей. Используются на улице и внутри помещения (IP66), обеспечивают высокий уровень механической защиты и защиту от грызунов. Легко выдерживают падение гири 2 кг с высоты 1 метр | 4884 | 4884
00-00115059 | КМ-О (6к*6,0)-IP66-d, четыре ввода | Гефест | Коробки монтажные огнестойкие КМ-О предназначены для соединения проводников электрических сигнальных и контрольных цепей систем обеспечения пожарной безопасности, а также для монтажа электропроводок. Корпус коробки целиком изготовлен из стали 2,5-3 мм. Имеет двойную защиту от коррозии (гальваническое покрытие и покраска). Крышка прижимается к корпусу через силиконовую прокладку. Винт крепления крышки снабжен уплотняющей тарельчатой шайбой с фторопластовым покрытием. Внутри корпуса коробки установлены керамические клеммные колодки, обеспечивающие соединение "под винт", и клемма заземления. В боковых стенках устанавливаются металлические кабельные вводы. Крепление коробки к элементам конструкций рекомендуется осуществлять на приварные пластины с применением гаек и винтов или с помощью саморезов и металлических дюбелей. Используются на улице и внутри помещения (IP66), обеспечивают высокий уровень механической защиты и защиту от грызунов. Легко выдерживают падение гири 2 кг с высоты 1 метр | 5019 | 5019
00-00115060 | КМ-О (6к*6,0)-IP66-d, шесть вводов | Гефест | Коробки монтажные огнестойкие КМ-О предназначены для соединения проводников электрических сигнальных и контрольных цепей систем обеспечения пожарной безопасности, а также для монтажа электропроводок. Корпус коробки целиком изготовлен из стали 2,5-3 мм. Имеет двойную защиту от коррозии (гальваническое покрытие и покраска). Крышка прижимается к корпусу через силиконовую прокладку. Винт крепления крышки снабжен уплотняющей тарельчатой шайбой с фторопластовым покрытием. Внутри корпуса коробки установлены керамические клеммные колодки, обеспечивающие соединение "под винт", и клемма заземления. В боковых стенках устанавливаются металлические кабельные вводы. Крепление коробки к элементам конструкций рекомендуется осуществлять на приварные пластины с применением гаек и винтов или с помощью саморезов и металлических дюбелей. Используются на улице и внутри помещения (IP66), обеспечивают высокий уровень механической защиты и защиту от грызунов. Легко выдерживают падение гири 2 кг с высоты 1 метр | 5289 | 5289
00-00038716 | КМ-О (8к)-IP41 | Гефест | Коробка монтажная огнестойкая предназначена для соединения и разветвления огнестойких кабельных линий. Применяется для монтажа внутри помещений. Корпус состоит из стального оцинкованного основания и крышки из негорючего ABS-пластика с металлическим вкладышем. Монтажные коробки типа КМ-О IP41 предназначены для использования внутри помещений. Корпус коробок монтажных огнестойких имеет прямоугольную или квадратную форму. В основании корпуса предусмотрены отверстия под винты и саморезы для крепления к элементам конструкции. Внутри корпуса располагаются керамические клеммные колодки и заземляющий зажим «РЕ». | 467 | 467
00-00083937 | КМ-О (8к)-IP41-d | Гефест | Коробка монтажная огнестойкая предназначена для соединения и разветвления огнестойких кабельных линий. Применяется для монтажа внутри помещений. Корпус состоит из стального оцинкованного основания и крышки из негорючего ABS-пластика с металлическим вкладышем. Монтажные коробки типа КМ-О IP41 предназначены для использования внутри помещений. Корпус коробок монтажных огнестойких имеет прямоугольную или квадратную форму. В основании корпуса предусмотрены отверстия под винты и саморезы для крепления к элементам конструкции. Внутри корпуса располагаются керамические клеммные колодки и заземляющий зажим «РЕ». | 738 | 738
00-00133039 | КМ-О (8к)-IP41-s | Гефест | Коробка монтажная огнестойкая; 4 клеммных колодки 2х3.0 мм², U-ном.450 В, I-ном.41 А; 4 ввода; IP41, t-раб.-40…+80°C, 75х75х30 мм | 410 | 410
00-00133092 | КМ-О (8к)-IP41-s-оранж | Гефест | Коробка монтажная огнестойкая; 4 клеммных колодки 2х3.0 мм², U-ном.450 В, I-ном.41 А; 4 ввода; IP41, t-раб.-40…+80°C, 75х75х30 мм | 410 | 410
00-00104010 | КМ-О (8к)-IP55-0808, 4 ввода | Гефест | Коробка монтажная огнестойкая предназначена для соединения и разветвления огнестойких кабельных линий. Применяется для монтажа внутри помещений и на открытом воздухе под навесом. Корпус изготовлен из листовой конструкционной стали Ст3 толщиной 1,2 мм, имеет защитное оцинкованное покрытие и окрашен полимерной краской в белый цвет RAL 9016. Крышка герметично прилегает к корпусу за счёт соединения винтами и уплотнительной силиконовой прокладки. Внутри корпуса располагаются керамические клеммные колодки. Клеммные колодки из керамики обеспечивают надёжное соединение в условиях пожара. Концы винтов на клеммной колодке имеют округлую форму, что позволяет зафиксировать провода без повреждений. На крышке и корпусе располагаются заземляющие зажимы «РЕ». В боковых стенках установлены ступенчатые силиконовые втулки мембранного типа, обеспечивающие степень защиты не ниже IP55. | 2193 | 2193
00-00077629 | КМ-О (8к)-IP66 0808, 4 ввода | Гефест | Коробки монтажные огнестойкие КМ-О предназначены для соединения проводников электрических сигнальных и контрольных цепей систем обеспечения пожарной безопасности, а также для монтажа электропроводок. Корпус коробки целиком изготовлен из стали 2,5-3 мм. Имеет двойную защиту от коррозии (гальваническое покрытие и покраска). Крышка прижимается к корпусу через силиконовую прокладку. Винт крепления крышки снабжен уплотняющей тарельчатой шайбой с фторопластовым покрытием. Внутри корпуса коробки установлены керамические клеммные колодки, обеспечивающие соединение "под винт", и клемма заземления. В боковых стенках устанавливаются металлические кабельные вводы. Крепление коробки к элементам конструкций рекомендуется осуществлять на приварные пластины с применением гаек и винтов или с помощью саморезов и металлических дюбелей. Используются на улице и внутри помещения (IP66), обеспечивают высокий уровень механической защиты и защиту от грызунов. Легко выдерживают падение гири 2 кг с высоты 1 метр | 2556 | 2556
00-00035520 | КМ-О (8к)-IP66-120х120, восемь вводов | Гефест | Коробки монтажные огнестойкие КМ-О предназначены для соединения проводников электрических сигнальных и контрольных цепей систем обеспечения пожарной безопасности, а также для монтажа электропроводок. Корпус коробки целиком изготовлен из стали 2,5-3 мм. Имеет двойную защиту от коррозии (гальваническое покрытие и покраска). Крышка прижимается к корпусу через силиконовую прокладку. Винт крепления крышки снабжен уплотняющей тарельчатой шайбой с фторопластовым покрытием. Внутри корпуса коробки установлены керамические клеммные колодки, обеспечивающие соединение "под винт", и клемма заземления. В боковых стенках устанавливаются металлические кабельные вводы. Крепление коробки к элементам конструкций рекомендуется осуществлять на приварные пластины с применением гаек и винтов или с помощью саморезов и металлических дюбелей. Используются на улице и внутри помещения (IP66), обеспечивают высокий уровень механической защиты и защиту от грызунов. Легко выдерживают падение гири 2 кг с высоты 1 метр | 4975 | 4975
00-00115061 | КМ-О (8к)-IP66-120х120, два ввода | Гефест | Коробки монтажные огнестойкие КМ-О предназначены для соединения проводников электрических сигнальных и контрольных цепей систем обеспечения пожарной безопасности, а также для монтажа электропроводок. Корпус коробки целиком изготовлен из стали 2,5-3 мм. Имеет двойную защиту от коррозии (гальваническое покрытие и покраска). Крышка прижимается к корпусу через силиконовую прокладку. Винт крепления крышки снабжен уплотняющей тарельчатой шайбой с фторопластовым покрытием. Внутри корпуса коробки установлены керамические клеммные колодки, обеспечивающие соединение "под винт", и клемма заземления. В боковых стенках устанавливаются металлические кабельные вводы. Крепление коробки к элементам конструкций рекомендуется осуществлять на приварные пластины с применением гаек и винтов или с помощью саморезов и металлических дюбелей. Используются на улице и внутри помещения (IP66), обеспечивают высокий уровень механической защиты и защиту от грызунов. Легко выдерживают падение гири 2 кг с высоты 1 метр | 4166 | 4166
00-00115062 | КМ-О (8к)-IP66-120х120, пять вводов | Гефест | Коробки монтажные огнестойкие КМ-О предназначены для соединения проводников электрических сигнальных и контрольных цепей систем обеспечения пожарной безопасности, а также для монтажа электропроводок. Корпус коробки целиком изготовлен из стали 2,5-3 мм. Имеет двойную защиту от коррозии (гальваническое покрытие и покраска). Крышка прижимается к корпусу через силиконовую прокладку. Винт крепления крышки снабжен уплотняющей тарельчатой шайбой с фторопластовым покрытием. Внутри корпуса коробки установлены керамические клеммные колодки, обеспечивающие соединение "под винт", и клемма заземления. В боковых стенках устанавливаются металлические кабельные вводы. Крепление коробки к элементам конструкций рекомендуется осуществлять на приварные пластины с применением гаек и винтов или с помощью саморезов и металлических дюбелей. Используются на улице и внутри помещения (IP66), обеспечивают высокий уровень механической защиты и защиту от грызунов. Легко выдерживают падение гири 2 кг с высоты 1 метр | 4570 | 4570
00-00115063 | КМ-О (8к)-IP66-120х120, семь вводов | Гефест | Коробки монтажные огнестойкие КМ-О предназначены для соединения проводников электрических сигнальных и контрольных цепей систем обеспечения пожарной безопасности, а также для монтажа электропроводок. Корпус коробки целиком изготовлен из стали 2,5-3 мм. Имеет двойную защиту от коррозии (гальваническое покрытие и покраска). Крышка прижимается к корпусу через силиконовую прокладку. Винт крепления крышки снабжен уплотняющей тарельчатой шайбой с фторопластовым покрытием. Внутри корпуса коробки установлены керамические клеммные колодки, обеспечивающие соединение "под винт", и клемма заземления. В боковых стенках устанавливаются металлические кабельные вводы. Крепление коробки к элементам конструкций рекомендуется осуществлять на приварные пластины с применением гаек и винтов или с помощью саморезов и металлических дюбелей. Используются на улице и внутри помещения (IP66), обеспечивают высокий уровень механической защиты и защиту от грызунов. Легко выдерживают падение гири 2 кг с высоты 1 метр | 4840 | 4840
00-00115064 | КМ-О (8к)-IP66-120х120, три ввода | Гефест | Коробки монтажные огнестойкие КМ-О предназначены для соединения проводников электрических сигнальных и контрольных цепей систем обеспечения пожарной безопасности, а также для монтажа электропроводок. Корпус коробки целиком изготовлен из стали 2,5-3 мм. Имеет двойную защиту от коррозии (гальваническое покрытие и покраска). Крышка прижимается к корпусу через силиконовую прокладку. Винт крепления крышки снабжен уплотняющей тарельчатой шайбой с фторопластовым покрытием. Внутри корпуса коробки установлены керамические клеммные колодки, обеспечивающие соединение "под винт", и клемма заземления. В боковых стенках устанавливаются металлические кабельные вводы. Крепление коробки к элементам конструкций рекомендуется осуществлять на приварные пластины с применением гаек и винтов или с помощью саморезов и металлических дюбелей. Используются на улице и внутри помещения (IP66), обеспечивают высокий уровень механической защиты и защиту от грызунов. Легко выдерживают падение гири 2 кг с высоты 1 метр | 4301 | 4301
00-00115065 | КМ-О (8к)-IP66-120х120, четыре ввода | Гефест | Коробки монтажные огнестойкие КМ-О предназначены для соединения проводников электрических сигнальных и контрольных цепей систем обеспечения пожарной безопасности, а также для монтажа электропроводок. Корпус коробки целиком изготовлен из стали 2,5-3 мм. Имеет двойную защиту от коррозии (гальваническое покрытие и покраска). Крышка прижимается к корпусу через силиконовую прокладку. Винт крепления крышки снабжен уплотняющей тарельчатой шайбой с фторопластовым покрытием. Внутри корпуса коробки установлены керамические клеммные колодки, обеспечивающие соединение "под винт", и клемма заземления. В боковых стенках устанавливаются металлические кабельные вводы. Крепление коробки к элементам конструкций рекомендуется осуществлять на приварные пластины с применением гаек и винтов или с помощью саморезов и металлических дюбелей. Используются на улице и внутри помещения (IP66), обеспечивают высокий уровень механической защиты и защиту от грызунов. Легко выдерживают падение гири 2 кг с высоты 1 метр | 4435 | 4435
00-00115066 | КМ-О (8к)-IP66-120х120, шесть вводов | Гефест | Коробки монтажные огнестойкие КМ-О предназначены для соединения проводников электрических сигнальных и контрольных цепей систем обеспечения пожарной безопасности, а также для монтажа электропроводок. Корпус коробки целиком изготовлен из стали 2,5-3 мм. Имеет двойную защиту от коррозии (гальваническое покрытие и покраска). Крышка прижимается к корпусу через силиконовую прокладку. Винт крепления крышки снабжен уплотняющей тарельчатой шайбой с фторопластовым покрытием. Внутри корпуса коробки установлены керамические клеммные колодки, обеспечивающие соединение "под винт", и клемма заземления. В боковых стенках устанавливаются металлические кабельные вводы. Крепление коробки к элементам конструкций рекомендуется осуществлять на приварные пластины с применением гаек и винтов или с помощью саморезов и металлических дюбелей. Используются на улице и внутри помещения (IP66), обеспечивают высокий уровень механической защиты и защиту от грызунов. Легко выдерживают падение гири 2 кг с высоты 1 метр | 4705 | 4705
00-00115067 | КМ-О (8к)-IP66-d пять вводов | Гефест | Коробки монтажные огнестойкие КМ-О предназначенные для монтажа электрических сигнальных и контрольных цепей систем обеспечения пожарной безопасности, а также для монтажа электропроводок наружной установки (исполнение IP66). Корпус коробки целиком изготовлен из стали 2,5-3 мм. Имеет двойную защиту от коррозии ( гальваническое покрытие и покраска). Крышка прижимается к корпусу через силиконовую прокладку. Винт крепления крышки снабжен уплотняющей тарельчатой шайбой с фторопластовым покрытием. Внутри корпуса коробки установлены керамические клеммные колодки, обеспечивающие соединение "под винт", и клемма заземления. В боковых стенках устанавливаются металлические кабельные вводы. Крепление коробки к элементам конструкций рекомендуется осуществлять на приварные пластины с применением гаек и винтов или с помощью саморезов и металлических дюбелей. Коробки предназначены для монтажа кабельных линий с огнестойким кабелем, но могут применяться с любыми другими кабелями в целях улучшения пожаробе | 5185 | 5185
00-00115068 | КМ-О (8к)-IP66-d три ввода | Гефест | Коробки монтажные огнестойкие КМ-О предназначенные для монтажа электрических сигнальных и контрольных цепей систем обеспечения пожарной безопасности, а также для монтажа электропроводок наружной установки (исполнение IP66). Корпус коробки целиком изготовлен из стали 2,5-3 мм. Имеет двойную защиту от коррозии ( гальваническое покрытие и покраска). Крышка прижимается к корпусу через силиконовую прокладку. Винт крепления крышки снабжен уплотняющей тарельчатой шайбой с фторопластовым покрытием. Внутри корпуса коробки установлены керамические клеммные колодки, обеспечивающие соединение "под винт", и клемма заземления. В боковых стенках устанавливаются металлические кабельные вводы. Крепление коробки к элементам конструкций рекомендуется осуществлять на приварные пластины с применением гаек и винтов или с помощью саморезов и металлических дюбелей. Коробки предназначены для монтажа кабельных линий с огнестойким кабелем, но могут применяться с любыми другими кабелями в целях улучшения пожаробе | 4915 | 4915
00-00115069 | КМ-О (8к)-IP66-d четыре ввода | Гефест | Коробки монтажные огнестойкие КМ-О предназначенные для монтажа электрических сигнальных и контрольных цепей систем обеспечения пожарной безопасности, а также для монтажа электропроводок наружной установки (исполнение IP66). Корпус коробки целиком изготовлен из стали 2,5-3 мм. Имеет двойную защиту от коррозии ( гальваническое покрытие и покраска). Крышка прижимается к корпусу через силиконовую прокладку. Винт крепления крышки снабжен уплотняющей тарельчатой шайбой с фторопластовым покрытием. Внутри корпуса коробки установлены керамические клеммные колодки, обеспечивающие соединение "под винт", и клемма заземления. В боковых стенках устанавливаются металлические кабельные вводы. Крепление коробки к элементам конструкций рекомендуется осуществлять на приварные пластины с применением гаек и винтов или с помощью саморезов и металлических дюбелей. Коробки предназначены для монтажа кабельных линий с огнестойким кабелем, но могут применяться с любыми другими кабелями в целях улучшения пожаробе | 5050 | 5050
00-00115070 | КМ-О (8к)-IP66-d шесть вводов | Гефест | Коробки монтажные огнестойкие КМ-О предназначенные для монтажа электрических сигнальных и контрольных цепей систем обеспечения пожарной безопасности, а также для монтажа электропроводок наружной установки (исполнение IP66). Корпус коробки целиком изготовлен из стали 2,5-3 мм. Имеет двойную защиту от коррозии ( гальваническое покрытие и покраска). Крышка прижимается к корпусу через силиконовую прокладку. Винт крепления крышки снабжен уплотняющей тарельчатой шайбой с фторопластовым покрытием. Внутри корпуса коробки установлены керамические клеммные колодки, обеспечивающие соединение "под винт", и клемма заземления. В боковых стенках устанавливаются металлические кабельные вводы. Крепление коробки к элементам конструкций рекомендуется осуществлять на приварные пластины с применением гаек и винтов или с помощью саморезов и металлических дюбелей. Коробки предназначены для монтажа кабельных линий с огнестойким кабелем, но могут применяться с любыми другими кабелями в целях улучшения пожаробе | 5320 | 5320
00-00115071 | КМ-О (8к)-IP66-d, два ввода | Гефест | Коробки монтажные огнестойкие КМ-О предназначенные для монтажа электрических сигнальных и контрольных цепей систем обеспечения пожарной безопасности, а также для монтажа электропроводок наружной установки (исполнение IP66). Корпус коробки целиком изготовлен из стали 2,5-3 мм. Имеет двойную защиту от коррозии ( гальваническое покрытие и покраска). Крышка прижимается к корпусу через силиконовую прокладку. Винт крепления крышки снабжен уплотняющей тарельчатой шайбой с фторопластовым покрытием. Внутри корпуса коробки установлены керамические клеммные колодки, обеспечивающие соединение "под винт", и клемма заземления. В боковых стенках устанавливаются металлические кабельные вводы. Крепление коробки к элементам конструкций рекомендуется осуществлять на приварные пластины с применением гаек и винтов или с помощью саморезов и металлических дюбелей. Коробки предназначены для монтажа кабельных линий с огнестойким кабелем, но могут применяться с любыми другими кабелями в целях улучшения пожаробе | 4780 | 4780
00-00115072 | КМ-О (8к*10,0)-IP41-d | Гефест | Коробка монтажная огнестойкая предназначена для соединения и разветвления огнестойких кабельных линий. Применяется для монтажа внутри помещений. Корпус состоит из стального оцинкованного основания и крышки из негорючего ABS-пластика с металлическим вкладышем. Монтажные коробки типа КМ-О IP41 предназначены для использования внутри помещений. Корпус коробок монтажных огнестойких имеет прямоугольную или квадратную форму. В основании корпуса предусмотрены отверстия под винты и саморезы для крепления к элементам конструкции. Внутри корпуса располагаются керамические клеммные колодки и заземляющий зажим «РЕ». | Уточняйте у менеджера | Уточняйте у менеджера
00-00115073 | КМ-О (8к*10,0)-IP66-120х120, восемь вводов | Гефест | Коробки монтажные огнестойкие КМ-О предназначены для соединения проводников электрических сигнальных и контрольных цепей систем обеспечения пожарной безопасности, а также для монтажа электропроводок. Корпус коробки целиком изготовлен из стали 2,5-3 мм. Имеет двойную защиту от коррозии (гальваническое покрытие и покраска). Крышка прижимается к корпусу через силиконовую прокладку. Винт крепления крышки снабжен уплотняющей тарельчатой шайбой с фторопластовым покрытием. Внутри корпуса коробки установлены керамические клеммные колодки, обеспечивающие соединение "под винт", и клемма заземления. В боковых стенках устанавливаются металлические кабельные вводы. Крепление коробки к элементам конструкций рекомендуется осуществлять на приварные пластины с применением гаек и винтов или с помощью саморезов и металлических дюбелей. Используются на улице и внутри помещения (IP66), обеспечивают высокий уровень механической защиты и защиту от грызунов. Легко выдерживают падение гири 2 кг с высоты 1 метр | 5286 | 5286
00-00115074 | КМ-О (8к*10,0)-IP66-120х120, два ввода | Гефест | Коробки монтажные огнестойкие КМ-О предназначены для соединения проводников электрических сигнальных и контрольных цепей систем обеспечения пожарной безопасности, а также для монтажа электропроводок. Корпус коробки целиком изготовлен из стали 2,5-3 мм. Имеет двойную защиту от коррозии (гальваническое покрытие и покраска). Крышка прижимается к корпусу через силиконовую прокладку. Винт крепления крышки снабжен уплотняющей тарельчатой шайбой с фторопластовым покрытием. Внутри корпуса коробки установлены керамические клеммные колодки, обеспечивающие соединение "под винт", и клемма заземления. В боковых стенках устанавливаются металлические кабельные вводы. Крепление коробки к элементам конструкций рекомендуется осуществлять на приварные пластины с применением гаек и винтов или с помощью саморезов и металлических дюбелей. Используются на улице и внутри помещения (IP66), обеспечивают высокий уровень механической защиты и защиту от грызунов. Легко выдерживают падение гири 2 кг с высоты 1 метр | 4449 | 4449
00-00115075 | КМ-О (8к*10,0)-IP66-120х120, пять вводов | Гефест | Коробки монтажные огнестойкие КМ-О предназначены для соединения проводников электрических сигнальных и контрольных цепей систем обеспечения пожарной безопасности, а также для монтажа электропроводок. Корпус коробки целиком изготовлен из стали 2,5-3 мм. Имеет двойную защиту от коррозии (гальваническое покрытие и покраска). Крышка прижимается к корпусу через силиконовую прокладку. Винт крепления крышки снабжен уплотняющей тарельчатой шайбой с фторопластовым покрытием. Внутри корпуса коробки установлены керамические клеммные колодки, обеспечивающие соединение "под винт", и клемма заземления. В боковых стенках устанавливаются металлические кабельные вводы. Крепление коробки к элементам конструкций рекомендуется осуществлять на приварные пластины с применением гаек и винтов или с помощью саморезов и металлических дюбелей. Используются на улице и внутри помещения (IP66), обеспечивают высокий уровень механической защиты и защиту от грызунов. Легко выдерживают падение гири 2 кг с высоты 1 метр | 4868 | 4868
00-00115076 | КМ-О (8к*10,0)-IP66-120х120, семь вводов | Гефест | Коробки монтажные огнестойкие КМ-О предназначены для соединения проводников электрических сигнальных и контрольных цепей систем обеспечения пожарной безопасности, а также для монтажа электропроводок. Корпус коробки целиком изготовлен из стали 2,5-3 мм. Имеет двойную защиту от коррозии (гальваническое покрытие и покраска). Крышка прижимается к корпусу через силиконовую прокладку. Винт крепления крышки снабжен уплотняющей тарельчатой шайбой с фторопластовым покрытием. Внутри корпуса коробки установлены керамические клеммные колодки, обеспечивающие соединение "под винт", и клемма заземления. В боковых стенках устанавливаются металлические кабельные вводы. Крепление коробки к элементам конструкций рекомендуется осуществлять на приварные пластины с применением гаек и винтов или с помощью саморезов и металлических дюбелей. Используются на улице и внутри помещения (IP66), обеспечивают высокий уровень механической защиты и защиту от грызунов. Легко выдерживают падение гири 2 кг с высоты 1 метр | 5147 | 5147
00-00115077 | КМ-О (8к*10,0)-IP66-120х120, три ввода | Гефест | Коробки монтажные огнестойкие КМ-О предназначены для соединения проводников электрических сигнальных и контрольных цепей систем обеспечения пожарной безопасности, а также для монтажа электропроводок. Корпус коробки целиком изготовлен из стали 2,5-3 мм. Имеет двойную защиту от коррозии (гальваническое покрытие и покраска). Крышка прижимается к корпусу через силиконовую прокладку. Винт крепления крышки снабжен уплотняющей тарельчатой шайбой с фторопластовым покрытием. Внутри корпуса коробки установлены керамические клеммные колодки, обеспечивающие соединение "под винт", и клемма заземления. В боковых стенках устанавливаются металлические кабельные вводы. Крепление коробки к элементам конструкций рекомендуется осуществлять на приварные пластины с применением гаек и винтов или с помощью саморезов и металлических дюбелей. Используются на улице и внутри помещения (IP66), обеспечивают высокий уровень механической защиты и защиту от грызунов. Легко выдерживают падение гири 2 кг с высоты 1 метр | 4589 | 4589
00-00115078 | КМ-О (8к*10,0)-IP66-120х120, четыре ввода | Гефест | Коробки монтажные огнестойкие КМ-О предназначены для соединения проводников электрических сигнальных и контрольных цепей систем обеспечения пожарной безопасности, а также для монтажа электропроводок. Корпус коробки целиком изготовлен из стали 2,5-3 мм. Имеет двойную защиту от коррозии (гальваническое покрытие и покраска). Крышка прижимается к корпусу через силиконовую прокладку. Винт крепления крышки снабжен уплотняющей тарельчатой шайбой с фторопластовым покрытием. Внутри корпуса коробки установлены керамические клеммные колодки, обеспечивающие соединение "под винт", и клемма заземления. В боковых стенках устанавливаются металлические кабельные вводы. Крепление коробки к элементам конструкций рекомендуется осуществлять на приварные пластины с применением гаек и винтов или с помощью саморезов и металлических дюбелей. Используются на улице и внутри помещения (IP66), обеспечивают высокий уровень механической защиты и защиту от грызунов. Легко выдерживают падение гири 2 кг с высоты 1 метр | 4728 | 4728
00-00115079 | КМ-О (8к*10,0)-IP66-120х120, шесть вводов | Гефест | Коробки монтажные огнестойкие КМ-О предназначены для соединения проводников электрических сигнальных и контрольных цепей систем обеспечения пожарной безопасности, а также для монтажа электропроводок. Корпус коробки целиком изготовлен из стали 2,5-3 мм. Имеет двойную защиту от коррозии (гальваническое покрытие и покраска). Крышка прижимается к корпусу через силиконовую прокладку. Винт крепления крышки снабжен уплотняющей тарельчатой шайбой с фторопластовым покрытием. Внутри корпуса коробки установлены керамические клеммные колодки, обеспечивающие соединение "под винт", и клемма заземления. В боковых стенках устанавливаются металлические кабельные вводы. Крепление коробки к элементам конструкций рекомендуется осуществлять на приварные пластины с применением гаек и винтов или с помощью саморезов и металлических дюбелей. Используются на улице и внутри помещения (IP66), обеспечивают высокий уровень механической защиты и защиту от грызунов. Легко выдерживают падение гири 2 кг с высоты 1 метр | 5007 | 5007
00-00115080 | КМ-О (8к*10,0)-IP66-d, два ввода | Гефест | Коробки монтажные огнестойкие КМ-О предназначены для соединения проводников электрических сигнальных и контрольных цепей систем обеспечения пожарной безопасности, а также для монтажа электропроводок. Корпус коробки целиком изготовлен из стали 2,5-3 мм. Имеет двойную защиту от коррозии (гальваническое покрытие и покраска). Крышка прижимается к корпусу через силиконовую прокладку. Винт крепления крышки снабжен уплотняющей тарельчатой шайбой с фторопластовым покрытием. Внутри корпуса коробки установлены керамические клеммные колодки, обеспечивающие соединение "под винт", и клемма заземления. В боковых стенках устанавливаются металлические кабельные вводы. Крепление коробки к элементам конструкций рекомендуется осуществлять на приварные пластины с применением гаек и винтов или с помощью саморезов и металлических дюбелей. Используются на улице и внутри помещения (IP66), обеспечивают высокий уровень механической защиты и защиту от грызунов. Легко выдерживают падение гири 2 кг с высоты 1 метр | 5079 | 5079
00-00115081 | КМ-О (8к*10,0)-IP66-d, пять вводов | Гефест | Коробки монтажные огнестойкие КМ-О предназначены для соединения проводников электрических сигнальных и контрольных цепей систем обеспечения пожарной безопасности, а также для монтажа электропроводок. Корпус коробки целиком изготовлен из стали 2,5-3 мм. Имеет двойную защиту от коррозии (гальваническое покрытие и покраска). Крышка прижимается к корпусу через силиконовую прокладку. Винт крепления крышки снабжен уплотняющей тарельчатой шайбой с фторопластовым покрытием. Внутри корпуса коробки установлены керамические клеммные колодки, обеспечивающие соединение "под винт", и клемма заземления. В боковых стенках устанавливаются металлические кабельные вводы. Крепление коробки к элементам конструкций рекомендуется осуществлять на приварные пластины с применением гаек и винтов или с помощью саморезов и металлических дюбелей. Используются на улице и внутри помещения (IP66), обеспечивают высокий уровень механической защиты и защиту от грызунов. Легко выдерживают падение гири 2 кг с высоты 1 метр | 5498 | 5498
00-00115082 | КМ-О (8к*10,0)-IP66-d, три ввода | Гефест | Коробки монтажные огнестойкие КМ-О предназначены для соединения проводников электрических сигнальных и контрольных цепей систем обеспечения пожарной безопасности, а также для монтажа электропроводок. Корпус коробки целиком изготовлен из стали 2,5-3 мм. Имеет двойную защиту от коррозии (гальваническое покрытие и покраска). Крышка прижимается к корпусу через силиконовую прокладку. Винт крепления крышки снабжен уплотняющей тарельчатой шайбой с фторопластовым покрытием. Внутри корпуса коробки установлены керамические клеммные колодки, обеспечивающие соединение "под винт", и клемма заземления. В боковых стенках устанавливаются металлические кабельные вводы. Крепление коробки к элементам конструкций рекомендуется осуществлять на приварные пластины с применением гаек и винтов или с помощью саморезов и металлических дюбелей. Используются на улице и внутри помещения (IP66), обеспечивают высокий уровень механической защиты и защиту от грызунов. Легко выдерживают падение гири 2 кг с высоты 1 метр | 5219 | 5219
00-00115083 | КМ-О (8к*10,0)-IP66-d, четыре ввода | Гефест | Коробки монтажные огнестойкие КМ-О предназначены для соединения проводников электрических сигнальных и контрольных цепей систем обеспечения пожарной безопасности, а также для монтажа электропроводок. Корпус коробки целиком изготовлен из стали 2,5-3 мм. Имеет двойную защиту от коррозии (гальваническое покрытие и покраска). Крышка прижимается к корпусу через силиконовую прокладку. Винт крепления крышки снабжен уплотняющей тарельчатой шайбой с фторопластовым покрытием. Внутри корпуса коробки установлены керамические клеммные колодки, обеспечивающие соединение "под винт", и клемма заземления. В боковых стенках устанавливаются металлические кабельные вводы. Крепление коробки к элементам конструкций рекомендуется осуществлять на приварные пластины с применением гаек и винтов или с помощью саморезов и металлических дюбелей. Используются на улице и внутри помещения (IP66), обеспечивают высокий уровень механической защиты и защиту от грызунов. Легко выдерживают падение гири 2 кг с высоты 1 метр | 5358 | 5358
00-00115084 | КМ-О (8к*10,0)-IP66-d, шесть вводов | Гефест | Коробки монтажные огнестойкие КМ-О предназначены для соединения проводников электрических сигнальных и контрольных цепей систем обеспечения пожарной безопасности, а также для монтажа электропроводок. Корпус коробки целиком изготовлен из стали 2,5-3 мм. Имеет двойную защиту от коррозии (гальваническое покрытие и покраска). Крышка прижимается к корпусу через силиконовую прокладку. Винт крепления крышки снабжен уплотняющей тарельчатой шайбой с фторопластовым покрытием. Внутри корпуса коробки установлены керамические клеммные колодки, обеспечивающие соединение "под винт", и клемма заземления. В боковых стенках устанавливаются металлические кабельные вводы. Крепление коробки к элементам конструкций рекомендуется осуществлять на приварные пластины с применением гаек и винтов или с помощью саморезов и металлических дюбелей. Используются на улице и внутри помещения (IP66), обеспечивают высокий уровень механической защиты и защиту от грызунов. Легко выдерживают падение гири 2 кг с высоты 1 метр | 5638 | 5638
03-00008984 | КМ-О (8к*6,0)-IP41-d | Гефест | Коробка монтажная огнестойкая предназначена для соединения и разветвления огнестойких кабельных линий. Применяется для монтажа внутри помещений. Корпус состоит из стального оцинкованного основания и крышки из негорючего ABS-пластика с металлическим вкладышем. Монтажные коробки типа КМ-О IP41 предназначены для использования внутри помещений. Корпус коробок монтажных огнестойких имеет прямоугольную или квадратную форму. В основании корпуса предусмотрены отверстия под винты и саморезы для крепления к элементам конструкции. Внутри корпуса располагаются керамические клеммные колодки и заземляющий зажим «РЕ». | 771 | 771
00-00115085 | КМ-О (8к*6,0)-IP66-120х120, восемь вводов | Гефест | Коробки монтажные огнестойкие КМ-О предназначены для соединения проводников электрических сигнальных и контрольных цепей систем обеспечения пожарной безопасности, а также для монтажа электропроводок. Корпус коробки целиком изготовлен из стали 2,5-3 мм. Имеет двойную защиту от коррозии (гальваническое покрытие и покраска). Крышка прижимается к корпусу через силиконовую прокладку. Винт крепления крышки снабжен уплотняющей тарельчатой шайбой с фторопластовым покрытием. Внутри корпуса коробки установлены керамические клеммные колодки, обеспечивающие соединение "под винт", и клемма заземления. В боковых стенках устанавливаются металлические кабельные вводы. Крепление коробки к элементам конструкций рекомендуется осуществлять на приварные пластины с применением гаек и винтов или с помощью саморезов и металлических дюбелей. Используются на улице и внутри помещения (IP66), обеспечивают высокий уровень механической защиты и защиту от грызунов. Легко выдерживают падение гири 2 кг с высоты 1 метр | 5009 | 5009
00-00115086 | КМ-О (8к*6,0)-IP66-120х120, два ввода | Гефест | Коробки монтажные огнестойкие КМ-О предназначены для соединения проводников электрических сигнальных и контрольных цепей систем обеспечения пожарной безопасности, а также для монтажа электропроводок. Корпус коробки целиком изготовлен из стали 2,5-3 мм. Имеет двойную защиту от коррозии (гальваническое покрытие и покраска). Крышка прижимается к корпусу через силиконовую прокладку. Винт крепления крышки снабжен уплотняющей тарельчатой шайбой с фторопластовым покрытием. Внутри корпуса коробки установлены керамические клеммные колодки, обеспечивающие соединение "под винт", и клемма заземления. В боковых стенках устанавливаются металлические кабельные вводы. Крепление коробки к элементам конструкций рекомендуется осуществлять на приварные пластины с применением гаек и винтов или с помощью саморезов и металлических дюбелей. Используются на улице и внутри помещения (IP66), обеспечивают высокий уровень механической защиты и защиту от грызунов. Легко выдерживают падение гири 2 кг с высоты 1 метр | 4199 | 4199
00-00115087 | КМ-О (8к*6,0)-IP66-120х120, пять вводов | Гефест | Коробки монтажные огнестойкие КМ-О предназначены для соединения проводников электрических сигнальных и контрольных цепей систем обеспечения пожарной безопасности, а также для монтажа электропроводок. Корпус коробки целиком изготовлен из стали 2,5-3 мм. Имеет двойную защиту от коррозии (гальваническое покрытие и покраска). Крышка прижимается к корпусу через силиконовую прокладку. Винт крепления крышки снабжен уплотняющей тарельчатой шайбой с фторопластовым покрытием. Внутри корпуса коробки установлены керамические клеммные колодки, обеспечивающие соединение "под винт", и клемма заземления. В боковых стенках устанавливаются металлические кабельные вводы. Крепление коробки к элементам конструкций рекомендуется осуществлять на приварные пластины с применением гаек и винтов или с помощью саморезов и металлических дюбелей. Используются на улице и внутри помещения (IP66), обеспечивают высокий уровень механической защиты и защиту от грызунов. Легко выдерживают падение гири 2 кг с высоты 1 метр | 4604 | 4604
00-00115088 | КМ-О (8к*6,0)-IP66-120х120, семь вводов | Гефест | Коробки монтажные огнестойкие КМ-О предназначены для соединения проводников электрических сигнальных и контрольных цепей систем обеспечения пожарной безопасности, а также для монтажа электропроводок. Корпус коробки целиком изготовлен из стали 2,5-3 мм. Имеет двойную защиту от коррозии (гальваническое покрытие и покраска). Крышка прижимается к корпусу через силиконовую прокладку. Винт крепления крышки снабжен уплотняющей тарельчатой шайбой с фторопластовым покрытием. Внутри корпуса коробки установлены керамические клеммные колодки, обеспечивающие соединение "под винт", и клемма заземления. В боковых стенках устанавливаются металлические кабельные вводы. Крепление коробки к элементам конструкций рекомендуется осуществлять на приварные пластины с применением гаек и винтов или с помощью саморезов и металлических дюбелей. Используются на улице и внутри помещения (IP66), обеспечивают высокий уровень механической защиты и защиту от грызунов. Легко выдерживают падение гири 2 кг с высоты 1 метр | 4874 | 4874
00-00115089 | КМ-О (8к*6,0)-IP66-120х120, три ввода | Гефест | Коробки монтажные огнестойкие КМ-О предназначены для соединения проводников электрических сигнальных и контрольных цепей систем обеспечения пожарной безопасности, а также для монтажа электропроводок. Корпус коробки целиком изготовлен из стали 2,5-3 мм. Имеет двойную защиту от коррозии (гальваническое покрытие и покраска). Крышка прижимается к корпусу через силиконовую прокладку. Винт крепления крышки снабжен уплотняющей тарельчатой шайбой с фторопластовым покрытием. Внутри корпуса коробки установлены керамические клеммные колодки, обеспечивающие соединение "под винт", и клемма заземления. В боковых стенках устанавливаются металлические кабельные вводы. Крепление коробки к элементам конструкций рекомендуется осуществлять на приварные пластины с применением гаек и винтов или с помощью саморезов и металлических дюбелей. Используются на улице и внутри помещения (IP66), обеспечивают высокий уровень механической защиты и защиту от грызунов. Легко выдерживают падение гири 2 кг с высоты 1 метр | 4334 | 4334
00-00115090 | КМ-О (8к*6,0)-IP66-120х120, четыре ввода | Гефест | Коробки монтажные огнестойкие КМ-О предназначены для соединения проводников электрических сигнальных и контрольных цепей систем обеспечения пожарной безопасности, а также для монтажа электропроводок. Корпус коробки целиком изготовлен из стали 2,5-3 мм. Имеет двойную защиту от коррозии (гальваническое покрытие и покраска). Крышка прижимается к корпусу через силиконовую прокладку. Винт крепления крышки снабжен уплотняющей тарельчатой шайбой с фторопластовым покрытием. Внутри корпуса коробки установлены керамические клеммные колодки, обеспечивающие соединение "под винт", и клемма заземления. В боковых стенках устанавливаются металлические кабельные вводы. Крепление коробки к элементам конструкций рекомендуется осуществлять на приварные пластины с применением гаек и винтов или с помощью саморезов и металлических дюбелей. Используются на улице и внутри помещения (IP66), обеспечивают высокий уровень механической защиты и защиту от грызунов. Легко выдерживают падение гири 2 кг с высоты 1 метр | 4469 | 4469
00-00115091 | КМ-О (8к*6,0)-IP66-120х120, шесть вводов | Гефест | Коробки монтажные огнестойкие КМ-О предназначены для соединения проводников электрических сигнальных и контрольных цепей систем обеспечения пожарной безопасности, а также для монтажа электропроводок. Корпус коробки целиком изготовлен из стали 2,5-3 мм. Имеет двойную защиту от коррозии (гальваническое покрытие и покраска). Крышка прижимается к корпусу через силиконовую прокладку. Винт крепления крышки снабжен уплотняющей тарельчатой шайбой с фторопластовым покрытием. Внутри корпуса коробки установлены керамические клеммные колодки, обеспечивающие соединение "под винт", и клемма заземления. В боковых стенках устанавливаются металлические кабельные вводы. Крепление коробки к элементам конструкций рекомендуется осуществлять на приварные пластины с применением гаек и винтов или с помощью саморезов и металлических дюбелей. Используются на улице и внутри помещения (IP66), обеспечивают высокий уровень механической защиты и защиту от грызунов. Легко выдерживают падение гири 2 кг с высоты 1 метр | 4739 | 4739
00-00115092 | КМ-О (8к*6,0)-IP66-d пять вводов | Гефест | Коробки монтажные огнестойкие КМ-О предназначенные для монтажа электрических сигнальных и контрольных цепей систем обеспечения пожарной безопасности, а также для монтажа электропроводок наружной установки (исполнение IP66). Корпус коробки целиком изготовлен из стали 2,5-3 мм. Имеет двойную защиту от коррозии ( гальваническое покрытие и покраска). Крышка прижимается к корпусу через силиконовую прокладку. Винт крепления крышки снабжен уплотняющей тарельчатой шайбой с фторопластовым покрытием. Внутри корпуса коробки установлены керамические клеммные колодки, обеспечивающие соединение "под винт", и клемма заземления. В боковых стенках устанавливаются металлические кабельные вводы. Крепление коробки к элементам конструкций рекомендуется осуществлять на приварные пластины с применением гаек и винтов или с помощью саморезов и металлических дюбелей. Коробки предназначены для монтажа кабельных линий с огнестойким кабелем, но могут применяться с любыми другими кабелями в целях улучшения пожаробе | 5218 | 5218
00-00115093 | КМ-О (8к*6,0)-IP66-d три ввода | Гефест | Коробки монтажные огнестойкие КМ-О предназначенные для монтажа электрических сигнальных и контрольных цепей систем обеспечения пожарной безопасности, а также для монтажа электропроводок наружной установки (исполнение IP66). Корпус коробки целиком изготовлен из стали 2,5-3 мм. Имеет двойную защиту от коррозии ( гальваническое покрытие и покраска). Крышка прижимается к корпусу через силиконовую прокладку. Винт крепления крышки снабжен уплотняющей тарельчатой шайбой с фторопластовым покрытием. Внутри корпуса коробки установлены керамические клеммные колодки, обеспечивающие соединение "под винт", и клемма заземления. В боковых стенках устанавливаются металлические кабельные вводы. Крепление коробки к элементам конструкций рекомендуется осуществлять на приварные пластины с применением гаек и винтов или с помощью саморезов и металлических дюбелей. Коробки предназначены для монтажа кабельных линий с огнестойким кабелем, но могут применяться с любыми другими кабелями в целях улучшения пожаробе | 4949 | 4949
00-00115094 | КМ-О (8к*6,0)-IP66-d четыре ввода | Гефест | Коробки монтажные огнестойкие КМ-О предназначенные для монтажа электрических сигнальных и контрольных цепей систем обеспечения пожарной безопасности, а также для монтажа электропроводок наружной установки (исполнение IP66). Корпус коробки целиком изготовлен из стали 2,5-3 мм. Имеет двойную защиту от коррозии ( гальваническое покрытие и покраска). Крышка прижимается к корпусу через силиконовую прокладку. Винт крепления крышки снабжен уплотняющей тарельчатой шайбой с фторопластовым покрытием. Внутри корпуса коробки установлены керамические клеммные колодки, обеспечивающие соединение "под винт", и клемма заземления. В боковых стенках устанавливаются металлические кабельные вводы. Крепление коробки к элементам конструкций рекомендуется осуществлять на приварные пластины с применением гаек и винтов или с помощью саморезов и металлических дюбелей. Коробки предназначены для монтажа кабельных линий с огнестойким кабелем, но могут применяться с любыми другими кабелями в целях улучшения пожаробе | 5084 | 5084
00-00115095 | КМ-О (8к*6,0)-IP66-d шесть вводов | Гефест | Коробки монтажные огнестойкие КМ-О предназначенные для монтажа электрических сигнальных и контрольных цепей систем обеспечения пожарной безопасности, а также для монтажа электропроводок наружной установки (исполнение IP66). Корпус коробки целиком изготовлен из стали 2,5-3 мм. Имеет двойную защиту от коррозии ( гальваническое покрытие и покраска). Крышка прижимается к корпусу через силиконовую прокладку. Винт крепления крышки снабжен уплотняющей тарельчатой шайбой с фторопластовым покрытием. Внутри корпуса коробки установлены керамические клеммные колодки, обеспечивающие соединение "под винт", и клемма заземления. В боковых стенках устанавливаются металлические кабельные вводы. Крепление коробки к элементам конструкций рекомендуется осуществлять на приварные пластины с применением гаек и винтов или с помощью саморезов и металлических дюбелей. Коробки предназначены для монтажа кабельных линий с огнестойким кабелем, но могут применяться с любыми другими кабелями в целях улучшения пожаробе | 5353 | 5353
00-00115096 | КМ-О (8к*6,0)-IP66-d, два ввода | Гефест | Коробки монтажные огнестойкие КМ-О предназначенные для монтажа электрических сигнальных и контрольных цепей систем обеспечения пожарной безопасности, а также для монтажа электропроводок наружной установки (исполнение IP66). Корпус коробки целиком изготовлен из стали 2,5-3 мм. Имеет двойную защиту от коррозии ( гальваническое покрытие и покраска). Крышка прижимается к корпусу через силиконовую прокладку. Винт крепления крышки снабжен уплотняющей тарельчатой шайбой с фторопластовым покрытием. Внутри корпуса коробки установлены керамические клеммные колодки, обеспечивающие соединение "под винт", и клемма заземления. В боковых стенках устанавливаются металлические кабельные вводы. Крепление коробки к элементам конструкций рекомендуется осуществлять на приварные пластины с применением гаек и винтов или с помощью саморезов и металлических дюбелей. Коробки предназначены для монтажа кабельных линий с огнестойким кабелем, но могут применяться с любыми другими кабелями в целях улучшения пожаробе | 4814 | 4814
00-00115145 | КМ-О-1010(П)(8к)-IP55 | Гефест | Коробка монтажная огнестойкая предназначена для соединения и разветвления кабельных линий и способны обеспечить их надёжную коммутацию в условиях пожара. Применяется для монтажа внутри помещений и на открытом воздухе под навесом. Корпус коробок изготовлен из огнестойкого самозатухающего пластика, устойчивого к ультрафиолетовому излучению. Внутри корпуса коробок расположен блок керамических клемм на металлическом основании. Конструкция Корпус коробки монтажной КМ-О(П) имеет квадратную форму и изготовлен из огнестойкого самозатухающего пластика толщиной 2 мм, устойчивого к ультрафиолетовому излучению. Крышка коробки крепится к корпусу при помощи четырёх невыпадающих защёлок типа ClickLock, позволяющих фиксировать крышку без применения инструмента путём простого нажатия на неё. Герметичность коробки обеспечивается уплотнительной прокладкой, в виде замкнутого шнура круглого сечения, шайб и мембранных кабельных вводов. Все уплотнительные герметизирующие элементы в том числе и мембранные вво | 1112.83 | 1112.83
00-00115146 | КМ-О-1010(П)(8к)-IP66(П6-12) | Гефест | Коробка монтажная огнестойкая предназначена для соединения и разветвления кабельных линий и способны обеспечить их надёжную коммутацию в условиях пожара. Применяется для монтажа внутри помещений и на открытом воздухе под навесом. Корпус коробок изготовлен из огнестойкого самозатухающего пластика, устойчивого к ультрафиолетовому излучению. Внутри корпуса коробок расположен блок керамических клемм на металлическом основании. Конструкция Корпус коробки монтажной КМ-О(П) имеет квадратную форму и изготовлен из огнестойкого самозатухающего пластика толщиной 2 мм, устойчивого к ультрафиолетовому излучению. Крышка коробки крепится к корпусу при помощи четырёх невыпадающих защёлок типа ClickLock, позволяющих фиксировать крышку без применения инструмента путём простого нажатия на неё. Герметичность коробки обеспечивается уплотнительной прокладкой, в виде замкнутого шнура круглого сечения, шайб и мембранных кабельных вводов. Все уплотнительные герметизирующие элементы в том числе и мембранные вво | 1249.92 | 1249.92
00-00115147 | КМ-О-1212(П)(18к)-IP55 | Гефест | Коробка монтажная огнестойкая предназначена для соединения и разветвления кабельных линий и способны обеспечить их надёжную коммутацию в условиях пожара. Применяется для монтажа внутри помещений и на открытом воздухе под навесом. Корпус коробок изготовлен из огнестойкого самозатухающего пластика, устойчивого к ультрафиолетовому излучению. Внутри корпуса коробок расположен блок керамических клемм на металлическом основании. Конструкция Корпус коробки монтажной КМ-О(П) имеет квадратную форму и изготовлен из огнестойкого самозатухающего пластика толщиной 2 мм, устойчивого к ультрафиолетовому излучению. Крышка коробки крепится к корпусу при помощи четырёх невыпадающих защёлок типа ClickLock, позволяющих фиксировать крышку без применения инструмента путём простого нажатия на неё. Герметичность коробки обеспечивается уплотнительной прокладкой, в виде замкнутого шнура круглого сечения, шайб и мембранных кабельных вводов. Все уплотнительные герметизирующие элементы в том числе и мембранные вво | 1753.92 | 1753.92
00-00115148 | КМ-О-1212(П)(18к)-IP66(П6-12) | Гефест | Коробка монтажная огнестойкая предназначена для соединения и разветвления кабельных линий и способны обеспечить их надёжную коммутацию в условиях пожара. Применяется для монтажа внутри помещений и на открытом воздухе под навесом. Корпус коробок изготовлен из огнестойкого самозатухающего пластика, устойчивого к ультрафиолетовому излучению. Внутри корпуса коробок расположен блок керамических клемм на металлическом основании. Конструкция Корпус коробки монтажной КМ-О(П) имеет квадратную форму и изготовлен из огнестойкого самозатухающего пластика толщиной 2 мм, устойчивого к ультрафиолетовому излучению. Крышка коробки крепится к корпусу при помощи четырёх невыпадающих защёлок типа ClickLock, позволяющих фиксировать крышку без применения инструмента путём простого нажатия на неё. Герметичность коробки обеспечивается уплотнительной прокладкой, в виде замкнутого шнура круглого сечения, шайб и мембранных кабельных вводов. Все уплотнительные герметизирующие элементы в том числе и мембранные вво | 1995.84 | 1995.84
00-00051124 | UKA-1 | IEK | Установочные и распределительные коробки данной серии предназначены для монтажа в полые стены или перегородки, для установки различных электроустановочных изделий: розеток, выключателей, диммеров. Используя крышку, изделия можно применять в качестве распаячной (разветвительной) коробки для развода кабеля и проводов. - Материал изготовления - полипропилен. Основание коробки КМ41026 выполнено из АБС-пластика, крышка из полистирола. - Степень защиты - IP20. | Уточняйте у менеджера | Уточняйте у менеджера
00-00051206 | UKM-20D-KU | IEK | Коробки монтажные для монолитного домостроения используются для разветвления проводов и кабелей, а также для дополнительной защиты мест коммутации. Используются при скрытом монтаже электропроводки в комплексе с электротехническими трубами при организации решений для монолитного строительства. | Уточняйте у менеджера | Уточняйте у менеджера
00-00128154 | Коробка металлическая (70-0385-2004-FR10.0-16) | Промрукав | Металлическая коробка для огнестойких кабельных линий отличается высокой степенью защиты от вредных внешних воздействий, таких как ударные нагрузки и проникновение влаги и пыли (IP55 с использованием обычных гермовводов, либо IP68 при использовании специальных сальников или соединительных муфт (в комплект не входят) с аналогичной степенью защиты), а так же обеспечивает заземление электрической системы. Металлический корпус обеспечивает защиту от ударных нагрузок, более высокую морозоустойчивость, предотвращает распространение пламени и не выделяет галогены. Максимальный диаметр ввода труб при помощи вводных муфт (кабельных вводов) 32 мм. Удобный монтаж обеспечивается вынесенными элементами для крепления. Возможен прямой монтаж при пристреливании рядом с существующим отверстием. | 8945.35 | 8050.82
00-00128153 | Коробка металлическая (70-0385-2004-FR10.0-24) | Промрукав | Металлическая коробка для огнестойких кабельных линий отличается высокой степенью защиты от вредных внешних воздействий, таких как ударные нагрузки и проникновение влаги и пыли (IP55 с использованием обычных гермовводов, либо IP68 при использовании специальных сальников или соединительных муфт (в комплект не входят) с аналогичной степенью защиты), а так же обеспечивает заземление электрической системы. Металлический корпус обеспечивает защиту от ударных нагрузок, более высокую морозоустойчивость, предотвращает распространение пламени и не выделяет галогены. Максимальный диаметр ввода труб при помощи вводных муфт (кабельных вводов) 32 мм. Удобный монтаж обеспечивается вынесенными элементами для крепления. Возможен прямой монтаж при пристреливании рядом с существующим отверстием. | 9895.97 | 8906.37
00-00128152 | Коробка металлическая (70-0385-2004-FR2.5-16) | Промрукав | Металлическая коробка для огнестойких кабельных линий отличается высокой степенью защиты от вредных внешних воздействий, таких как ударные нагрузки и проникновение влаги и пыли (IP55 с использованием обычных гермовводов, либо IP68 при использовании специальных сальников или соединительных муфт (в комплект не входят) с аналогичной степенью защиты), а так же обеспечивает заземление электрической системы. Металлический корпус обеспечивает защиту от ударных нагрузок, более высокую морозоустойчивость, предотвращает распространение пламени и не выделяет галогены. Максимальный диаметр ввода труб при помощи вводных муфт (кабельных вводов) 32 мм. Удобный монтаж обеспечивается вынесенными элементами для крепления. Возможен прямой монтаж при пристреливании рядом с существующим отверстием. | 8400.88 | 7560.79
00-00128151 | Коробка металлическая (70-0385-2004-FR2.5-24) | Промрукав | Металлическая коробка для огнестойких кабельных линий отличается высокой степенью защиты от вредных внешних воздействий, таких как ударные нагрузки и проникновение влаги и пыли (IP55 с использованием обычных гермовводов, либо IP68 при использовании специальных сальников или соединительных муфт (в комплект не входят) с аналогичной степенью защиты), а так же обеспечивает заземление электрической системы. Металлический корпус обеспечивает защиту от ударных нагрузок, более высокую морозоустойчивость, предотвращает распространение пламени и не выделяет галогены. Максимальный диаметр ввода труб при помощи вводных муфт (кабельных вводов) 32 мм. Удобный монтаж обеспечивается вынесенными элементами для крепления. Возможен прямой монтаж при пристреливании рядом с существующим отверстием. | 9080.1 | 8172.09
00-00128150 | Коробка металлическая (70-0385-2004-FR6.0-16) | Промрукав | Металлическая коробка для огнестойких кабельных линий отличается высокой степенью защиты от вредных внешних воздействий, таких как ударные нагрузки и проникновение влаги и пыли (IP55 с использованием обычных гермовводов, либо IP68 при использовании специальных сальников или соединительных муфт (в комплект не входят) с аналогичной степенью защиты), а так же обеспечивает заземление электрической системы. Металлический корпус обеспечивает защиту от ударных нагрузок, более высокую морозоустойчивость, предотвращает распространение пламени и не выделяет галогены. Максимальный диаметр ввода труб при помощи вводных муфт (кабельных вводов) 32 мм. Удобный монтаж обеспечивается вынесенными элементами для крепления. Возможен прямой монтаж при пристреливании рядом с существующим отверстием. | 8537.6 | 7683.84
00-00128117 | Коробка распределительная (60-0500-9003-КВ) | Промрукав | Распределительные коробки для монтажа видеокамер предназначены для применения в системах безопасности и видеонаблюдении. Применяются для защиты мест соединения проводов и кабелей от механических повреждений, вредного воздействия пыли и влаги. Материал изготовления коробок является безгалогенным, что позволяет использовать изделие в общественных местах с высоким скоплением людей. Согласно климатическому исполнению В1, коробка подходит для прокладки на открытом воздухе. Конструкция коробки обеспечивает высочайшую степень защиты IP68 за счёт непрерывного контура уплотнителя, надежного соединения крышки с корпусом и применения герметичных кабельных вводов. | 635.92 | 572.33
00-00128115 | Коробка распределительная (60-0500-9003-П-КВ) | Промрукав | Распределительные коробки для монтажа видеокамер предназначены для применения в системах безопасности и видеонаблюдении. Применяются для защиты мест соединения проводов и кабелей от механических повреждений, вредного воздействия пыли и влаги. Материал изготовления коробок является безгалогенным, что позволяет использовать изделие в общественных местах с высоким скоплением людей. Согласно климатическому исполнению В1, коробка подходит для прокладки на открытом воздухе. Конструкция коробки обеспечивает высочайшую степень защиты IP68 за счёт непрерывного контура уплотнителя, надежного соединения крышки с корпусом и применения герметичных кабельных вводов. Монтажная пластина обеспечивает надежный монтаж к металлическим или железобетонным опорам при помощи металлических монтажных лент или стяжек. Винты, входящие в комплект не требуют гаек и вворачиваются в резьбовые отверстия пластины, фиксируя корпус коробки. | 855.99 | 770.39
00-00128116 | Коробка распределительная (60-0500-9003-П) | Промрукав | Распределительные коробки для монтажа видеокамер предназначены для применения в системах безопасности и видеонаблюдении. Применяются для защиты мест соединения проводов и кабелей от механических повреждений, вредного воздействия пыли и влаги. Материал изготовления коробок является безгалогенным, что позволяет использовать изделие в общественных местах с высоким скоплением людей. Согласно климатическому исполнению В1, коробка подходит для прокладки на открытом воздухе. Конструкция коробки обеспечивает высочайшую степень защиты IP68 за счёт непрерывного контура уплотнителя и надежного соединения крышки с корпусом. Монтажная пластина обеспечивает надежный монтаж к металлическим или железобетонным опорам при помощи металлических монтажных лент или стяжек. Винты, входящие в комплект не требуют гаек и вворачиваются в резьбовые отверстия пластины, фиксируя корпус коробки. | 834.3 | 750.87
00-00128110 | Коробка распределительная (60-0500-КВ) | Промрукав | Распределительные коробки для монтажа видеокамер предназначены для применения в системах безопасности и видеонаблюдении. Применяются для защиты мест соединения проводов и кабелей от механических повреждений, вредного воздействия пыли и влаги. Материал изготовления коробок является безгалогенным, что позволяет использовать изделие в общественных местах с высоким скоплением людей. Согласно климатическому исполнению В1, коробка подходит для прокладки на открытом воздухе. Конструкция коробки обеспечивает высочайшую степень защиты IP68 за счёт непрерывного контура уплотнителя, надежного соединения крышки с корпусом и применения герметичных кабельных вводов. | 635.92 | 572.33
00-00128114 | Коробка распределительная (60-0500-П-КВ) | Промрукав | Распределительные коробки для монтажа видеокамер предназначены для применения в системах безопасности и видеонаблюдении. Применяются для защиты мест соединения проводов и кабелей от механических повреждений, вредного воздействия пыли и влаги. Материал изготовления коробок является безгалогенным, что позволяет использовать изделие в общественных местах с высоким скоплением людей. Согласно климатическому исполнению В1, коробка подходит для прокладки на открытом воздухе. Конструкция коробки обеспечивает высочайшую степень защиты IP68 за счёт непрерывного контура уплотнителя, надежного соединения крышки с корпусом и применения герметичных кабельных вводов. Монтажная пластина обеспечивает надежный монтаж к металлическим или железобетонным опорам при помощи металлических монтажных лент или стяжек. Винты, входящие в комплект не требуют гаек и вворачиваются в резьбовые отверстия пластины, фиксируя корпус коробки. | 855.99 | 770.39
00-00128109 | Коробка распределительная (60-0500-П) | Промрукав | Распределительные коробки для монтажа видеокамер предназначены для применения в системах безопасности и видеонаблюдении. Применяются для защиты мест соединения проводов и кабелей от механических повреждений, вредного воздействия пыли и влаги. Материал изготовления коробок является безгалогенным, что позволяет использовать изделие в общественных местах с высоким скоплением людей. Согласно климатическому исполнению В1, коробка подходит для прокладки на открытом воздухе. Конструкция коробки обеспечивает высочайшую степень защиты IP68 за счёт непрерывного контура уплотнителя и надежного соединения крышки с корпусом. Монтажная пластина обеспечивает надежный монтаж к металлическим или железобетонным опорам при помощи металлических монтажных лент или стяжек. Винты, входящие в комплект не требуют гаек и вворачиваются в резьбовые отверстия пластины, фиксируя корпус коробки. | 834.3 | 750.87
00-00128113 | Коробка распределительная (60-0500-9005-КВ) | Промрукав | Распределительные коробки для монтажа видеокамер предназначены для применения в системах безопасности и видеонаблюдении. Применяются для защиты мест соединения проводов и кабелей от механических повреждений, вредного воздействия пыли и влаги. Материал изготовления коробок является безгалогенным, что позволяет использовать изделие в общественных местах с высоким скоплением людей. Согласно климатическому исполнению В1, коробка подходит для прокладки на открытом воздухе. Конструкция коробки обеспечивает высочайшую степень защиты IP68 за счёт непрерывного контура уплотнителя и надежного соединения крышки с корпусом. Монтажная пластина обеспечивает надежный монтаж к металлическим или железобетонным опорам при помощи металлических монтажных лент или стяжек. Винты, входящие в комплект не требуют гаек и вворачиваются в резьбовые отверстия пластины, фиксируя корпус коробки. | 635.92 | 572.33
00-00128111 | Коробка распределительная (60-0500-9005-П-КВ) | Промрукав | Распределительные коробки для монтажа видеокамер предназначены для применения в системах безопасности и видеонаблюдении. Применяются для защиты мест соединения проводов и кабелей от механических повреждений, вредного воздействия пыли и влаги. Материал изготовления коробок является безгалогенным, что позволяет использовать изделие в общественных местах с высоким скоплением людей. Согласно климатическому исполнению В1, коробка подходит для прокладки на открытом воздухе. Конструкция коробки обеспечивает высочайшую степень защиты IP68 за счёт непрерывного контура уплотнителя, надежного соединения крышки с корпусом и применения герметичных кабельных вводов. Монтажная пластина обеспечивает надежный монтаж к металлическим или железобетонным опорам при помощи металлических монтажных лент или стяжек. Винты, входящие в комплект не требуют гаек и вворачиваются в резьбовые отверстия пластины, фиксируя корпус коробки. | 855.99 | 770.39
00-00128112 | Коробка распределительная (60-0500-9005-П) | Промрукав | Распределительные коробки для монтажа видеокамер предназначены для применения в системах безопасности и видеонаблюдении. Применяются для защиты мест соединения проводов и кабелей от механических повреждений, вредного воздействия пыли и влаги. Материал изготовления коробок является безгалогенным, что позволяет использовать изделие в общественных местах с высоким скоплением людей. Согласно климатическому исполнению В1, коробка подходит для прокладки на открытом воздухе. Конструкция коробки обеспечивает высочайшую степень защиты IP68 за счёт непрерывного контура уплотнителя и надежного соединения крышки с корпусом. Монтажная пластина обеспечивает надежный монтаж к металлическим или железобетонным опорам при помощи металлических монтажных лент или стяжек. Винты, входящие в комплект не требуют гаек и вворачиваются в резьбовые отверстия пластины, фиксируя корпус коробки. | 834.3 | 750.87
00-00128108 | Коробка распределительная (60-0505-9003-ВМУ) | Промрукав | Распределительные коробки для монтажа видеокамер предназначены для применения в системах безопасности и видеонаблюдении. Применяются для защиты мест соединения проводов и кабелей от механических повреждений, проникновения пыли, влаги и вредного воздействия окружающей среды. Мембранные вводы на корпусе электромонтажной коробки позволяют ввести трубы или кабель внутрь коробки с высокой степенью герметичности. Всего 8 мембран для ввода труб из которых 5 шт. для труб диаметром 20 мм и 3 шт. для 25 мм. Допустимо применение сальников или герметичных муфт для ввода труб. Материал изготовления коробок является безгалогенным, что позволяет использовать изделие в местах общего пользования с высоким скоплением людей. Согласно климатическому исполнению В1, коробка подходит для прокладки на открытом воздухе. Конструкция коробки обеспечивает высочайшую степень защиты IP68 за счёт непрерывного контура уплотнителя, надежного соединения крышки с корпусом и применения муфты вводной усиленной для гофриро | 1194.65 | 1075.19
00-00128106 | Коробка распределительная (60-0505-9003-П-ВМУ) | Промрукав | Распределительные коробки для монтажа видеокамер предназначены для применения в системах безопасности и видеонаблюдении. Применяются для защиты мест соединения проводов и кабелей от механических повреждений, проникновения пыли, влаги и вредного воздействия окружающей среды. Мембранные вводы на корпусе электромонтажной коробки позволяют ввести трубы или кабель внутрь коробки с высокой степенью герметичности. Всего 8 мембран для ввода труб из которых 5 шт. для труб диаметром 20 мм и 3 шт. для 25 мм. Допустимо применение сальников или герметичных муфт для ввода труб. Материал изготовления коробок является безгалогенным, что позволяет использовать изделие в местах общего пользования с высоким скоплением людей. Согласно климатическому исполнению В1, коробка подходит для прокладки на открытом воздухе. Конструкция коробки обеспечивает высочайшую степень защиты IP68 за счёт непрерывного контура уплотнителя, надежного соединения крышки с корпусом и применения муфты вводной усиленной для гофриро | 1405.95 | 1265.36
00-00128107 | Коробка распределительная (60-0505-9003-П) | Промрукав | Распределительные коробки для монтажа видеокамер предназначены для применения в системах безопасности и видеонаблюдении. Применяются для защиты мест соединения проводов и кабелей от механических повреждений, проникновения пыли, влаги и вредного воздействия окружающей среды. Мембранные вводы на корпусе электромонтажной коробки позволяют ввести трубы или кабель внутрь коробки с высокой степенью герметичности. Всего 8 мембран для ввода труб из которых 5 шт. для труб диаметром 20 мм и 3 шт. для 25 мм. Допустимо применение сальников или герметичных муфт для ввода труб. Материал изготовления коробок является безгалогенным, что позволяет использовать изделие в местах общего пользования с высоким скоплением людей. Согласно климатическому исполнению В1, коробка подходит для прокладки на открытом воздухе. Конструкция коробки обеспечивает высочайшую степень защиты IP68 за счёт непрерывного контура уплотнителя и надежного соединения крышки с корпусом. Монтажная пластина обеспечивает надежный монта | 982.96 | 884.66
00-00128102 | Коробка распределительная (60-0505-ВМУ) | Промрукав | Распределительные коробки для монтажа видеокамер предназначены для применения в системах безопасности и видеонаблюдении. Применяются для защиты мест соединения проводов и кабелей от механических повреждений, проникновения пыли, влаги и вредного воздействия окружающей среды. Мембранные вводы на корпусе электромонтажной коробки позволяют ввести трубы или кабель внутрь коробки с высокой степенью герметичности. Всего 8 мембран для ввода труб из которых 5 шт. для труб диаметром 20 мм и 3 шт. для 25 мм. Допустимо применение сальников или герметичных муфт для ввода труб. Материал изготовления коробок является безгалогенным, что позволяет использовать изделие в местах общего пользования с высоким скоплением людей. Согласно климатическому исполнению В1, коробка подходит для прокладки на открытом воздухе. Конструкция коробки обеспечивает высочайшую степень защиты IP68 за счёт непрерывного контура уплотнителя, надежного соединения крышки с корпусом и применения муфты вводной усиленной для гофриро | 1194.65 | 1075.19
00-00128100 | Коробка распределительная (60-0505-П-ВМУ) | Промрукав | Распределительные коробки для монтажа видеокамер предназначены для применения в системах безопасности и видеонаблюдении. Применяются для защиты мест соединения проводов и кабелей от механических повреждений, проникновения пыли, влаги и вредного воздействия окружающей среды. Мембранные вводы на корпусе электромонтажной коробки позволяют ввести трубы или кабель внутрь коробки с высокой степенью герметичности. Всего 8 мембран для ввода труб из которых 5 шт. для труб диаметром 20 мм и 3 шт. для 25 мм. Допустимо применение сальников или герметичных муфт для ввода труб. Материал изготовления коробок является безгалогенным, что позволяет использовать изделие в местах общего пользования с высоким скоплением людей. Согласно климатическому исполнению В1, коробка подходит для прокладки на открытом воздухе. Конструкция коробки обеспечивает высочайшую степень защиты IP68 за счёт непрерывного контура уплотнителя, надежного соединения крышки с корпусом и применения муфты вводной усиленной для гофриро | 1405.95 | 1265.36
00-00128101 | Коробка распределительная (60-0505-П) | Промрукав | Распределительные коробки для монтажа видеокамер предназначены для применения в системах безопасности и видеонаблюдении. Применяются для защиты мест соединения проводов и кабелей от механических повреждений, проникновения пыли, влаги и вредного воздействия окружающей среды. Мембранные вводы на корпусе электромонтажной коробки позволяют ввести трубы или кабель внутрь коробки с высокой степенью герметичности. Всего 8 мембран для ввода труб из которых 5 шт. для труб диаметром 20 мм и 3 шт. для 25 мм. Допустимо применение сальников или герметичных муфт для ввода труб. Материал изготовления коробок является безгалогенным, что позволяет использовать изделие в местах общего пользования с высоким скоплением людей. Согласно климатическому исполнению В1, коробка подходит для прокладки на открытом воздухе. Конструкция коробки обеспечивает высочайшую степень защиты IP68 за счёт непрерывного контура уплотнителя и надежного соединения крышки с корпусом. Монтажная пластина обеспечивает надежный монта | 982.96 | 884.66
00-00128105 | Коробка распределительная (60-0505-9005-ВМУ) | Промрукав | Распределительные коробки для монтажа видеокамер предназначены для применения в системах безопасности и видеонаблюдении. Применяются для защиты мест соединения проводов и кабелей от механических повреждений, проникновения пыли, влаги и вредного воздействия окружающей среды. Мембранные вводы на корпусе электромонтажной коробки позволяют ввести трубы или кабель внутрь коробки с высокой степенью герметичности. Всего 8 мембран для ввода труб из которых 5 шт. для труб диаметром 20 мм и 3 шт. для 25 мм. Допустимо применение сальников или герметичных муфт для ввода труб. Материал изготовления коробок является безгалогенным, что позволяет использовать изделие в местах общего пользования с высоким скоплением людей. Согласно климатическому исполнению В1, коробка подходит для прокладки на открытом воздухе. Конструкция коробки обеспечивает высочайшую степень защиты IP68 за счёт непрерывного контура уплотнителя, надежного соединения крышки с корпусом и применения муфты вводной усиленной для гофриро | 1194.65 | 1075.19
00-00128103 | Коробка распределительная (60-0505-9005-П-ВМУ) | Промрукав | Распределительные коробки для монтажа видеокамер предназначены для применения в системах безопасности и видеонаблюдении. Применяются для защиты мест соединения проводов и кабелей от механических повреждений, проникновения пыли, влаги и вредного воздействия окружающей среды. Мембранные вводы на корпусе электромонтажной коробки позволяют ввести трубы или кабель внутрь коробки с высокой степенью герметичности. Всего 8 мембран для ввода труб из которых 5 шт. для труб диаметром 20 мм и 3 шт. для 25 мм. Допустимо применение сальников или герметичных муфт для ввода труб. Материал изготовления коробок является безгалогенным, что позволяет использовать изделие в местах общего пользования с высоким скоплением людей. Согласно климатическому исполнению В1, коробка подходит для прокладки на открытом воздухе. Конструкция коробки обеспечивает высочайшую степень защиты IP68 за счёт непрерывного контура уплотнителя, надежного соединения крышки с корпусом и применения муфты вводной усиленной для гофриро | 1405.95 | 1265.36
00-00128104 | Коробка распределительная (60-0505-9005-П) | Промрукав | Распределительные коробки для монтажа видеокамер предназначены для применения в системах безопасности и видеонаблюдении. Применяются для защиты мест соединения проводов и кабелей от механических повреждений, проникновения пыли, влаги и вредного воздействия окружающей среды. Мембранные вводы на корпусе электромонтажной коробки позволяют ввести трубы или кабель внутрь коробки с высокой степенью герметичности. Всего 8 мембран для ввода труб из которых 5 шт. для труб диаметром 20 мм и 3 шт. для 25 мм. Допустимо применение сальников или герметичных муфт для ввода труб. Материал изготовления коробок является безгалогенным, что позволяет использовать изделие в местах общего пользования с высоким скоплением людей. Согласно климатическому исполнению В1, коробка подходит для прокладки на открытом воздухе. Конструкция коробки обеспечивает высочайшую степень защиты IP68 за счёт непрерывного контура уплотнителя и надежного соединения крышки с корпусом. Монтажная пластина обеспечивает надежный монта | 982.96 | 884.66
00-00051118 | UKT10-065-040-000 | IEK | Коробка установочная предназначена для монтажа в сплошные кирпичные или бетонные стены различных электроустановочных изделий: розеток, выключателей, диммеров. Используя крышку, изделия можно применять в качестве распаячной (разветвительной) коробки для развода кабеля и проводов. - Материал изготовления - полипропилен. Основание коробки выполнено из АБС-пластика, крышка из полистирола. - Степень защиты - IP20. | Уточняйте у менеджера | Уточняйте у менеджера
00-00051117 | UKT10-065-025-000 | IEK | Коробка установочная предназначена для монтажа в сплошные кирпичные или бетонные стены различных электроустановочных изделий: розеток, выключателей, диммеров. Используя крышку, изделия можно применять в качестве распаячной (разветвительной) коробки для развода кабеля и проводов. - Материал изготовления - полипропилен. Основание коробки выполнено из АБС-пластика, крышка из полистирола. - Степень защиты - IP20. | Уточняйте у менеджера | Уточняйте у менеджера
00-00051122 | UKT20-141-070-045 | IEK | Коробка установочная предназначена для монтажа в сплошные кирпичные или бетонные стены различных электроустановочных изделий: розеток, выключателей, диммеров. Используя крышку, изделия можно применять в качестве распаячной (разветвительной) коробки для развода кабеля и проводов. - Материал изготовления - полипропилен. Основание коробки выполнено из АБС-пластика, крышка из полистирола. - Степень защиты - IP20. | Уточняйте у менеджера | Уточняйте у менеджера
00-00051123 | UKT30-212-070-045 | IEK | Коробка установочная предназначена для монтажа в сплошные кирпичные или бетонные стены различных электроустановочных изделий: розеток, выключателей, диммеров. Используя крышку, изделия можно применять в качестве распаячной (разветвительной) коробки для развода кабеля и проводов. - Материал изготовления - полипропилен. Основание коробки выполнено из АБС-пластика, крышка из полистирола. - Степень защиты - IP20. | Уточняйте у менеджера | Уточняйте у менеджера
00-00051128 | UKG10-065-040-000-M | IEK | Коробка установочная предназначена для монтажа в полые стены или перегородки, для установки различных электроустановочных изделий: розеток, выключателей, диммеров. Используя крышку, изделия можно применять в качестве распаячной (разветвительной) коробки для развода кабеля и проводов. - Материал изготовления - полипропилен. Основание коробки КМ41026 выполнено из АБС-пластика, крышка из полистирола. - Степень защиты - IP20. | Уточняйте у менеджера | Уточняйте у менеджера
00-00051129 | UKG10-065-040-000-P | IEK | Коробка установочная предназначена для монтажа в полые стены или перегородки, для установки различных электроустановочных изделий: розеток, выключателей, диммеров. Используя крышку, изделия можно применять в качестве распаячной (разветвительной) коробки для развода кабеля и проводов. - Материал изготовления - полипропилен. Основание коробки КМ41026 выполнено из АБС-пластика, крышка из полистирола. - Степень защиты - IP20. | Уточняйте у менеджера | Уточняйте у менеджера
00-00051133 | UKG20-141-070-045-M | IEK | Коробка установочная предназначена для монтажа в полые стены или перегородки, для установки различных электроустановочных изделий: розеток, выключателей, диммеров. Используя крышку, изделия можно применять в качестве распаячной (разветвительной) коробки для развода кабеля и проводов. - Материал изготовления - полипропилен. Основание коробки КМ41026 выполнено из АБС-пластика, крышка из полистирола. - Степень защиты - IP20. | Уточняйте у менеджера | Уточняйте у менеджера
00-00051134 | UKG30-212-070-045-M | IEK | Коробка установочная предназначена для монтажа в полые стены или перегородки, для установки различных электроустановочных изделий: розеток, выключателей, диммеров. Используя крышку, изделия можно применять в качестве распаячной (разветвительной) коробки для развода кабеля и проводов. - Материал изготовления - полипропилен. Основание коробки КМ41026 выполнено из АБС-пластика, крышка из полистирола. - Степень защиты - IP20. | Уточняйте у менеджера | Уточняйте у менеджера
00-00051120 | UKT11-092-092-040 | IEK | Коробка распаячная предназначена для монтажа в сплошные кирпичные или бетонные стены различных электроустановочных изделий: розеток, выключателей, диммеров. Используя крышку, изделия можно применять в качестве распаячной (разветвительной) коробки для развода кабеля и проводов. - Материал изготовления - полипропилен. Основание коробки выполнено из АБС-пластика, крышка из полистирола. - Степень защиты - IP20. | Уточняйте у менеджера | Уточняйте у менеджера
00-00051116 | UKT01-080-040-000 | IEK | Коробка распаячная предназначена для монтажа в сплошные кирпичные или бетонные стены различных электроустановочных изделий: розеток, выключателей, диммеров. Используя крышку, изделия можно применять в качестве распаячной (разветвительной) коробки для развода кабеля и проводов. - Материал изготовления - полипропилен. Основание коробки выполнено из АБС-пластика, крышка из полистирола. - Степень защиты - IP20. | Уточняйте у менеджера | Уточняйте у менеджера
00-00051115 | UKT01-070-030-000 | IEK | Коробка распаячная предназначена для монтажа в сплошные кирпичные или бетонные стены различных электроустановочных изделий: розеток, выключателей, диммеров. Используя крышку, изделия можно применять в качестве распаячной (разветвительной) коробки для развода кабеля и проводов. - Материал изготовления - полипропилен. Основание коробки выполнено из АБС-пластика, крышка из полистирола. - Степень защиты - IP20. | Уточняйте у менеджера | Уточняйте у менеджера
00-00051121 | UKT11-172-096-045 | IEK | Коробка распаячная предназначена для монтажа в сплошные кирпичные или бетонные стены различных электроустановочных изделий: розеток, выключателей, диммеров. Используя крышку, изделия можно применять в качестве распаячной (разветвительной) коробки для развода кабеля и проводов. - Материал изготовления - полипропилен. Основание коробки выполнено из АБС-пластика, крышка из полистирола. - Степень защиты - IP20. | Уточняйте у менеджера | Уточняйте у менеджера
00-00051119 | UKT11-080-040-000 | IEK | Коробка распаячная предназначена для монтажа в сплошные кирпичные или бетонные стены различных электроустановочных изделий: розеток, выключателей, диммеров. Используя крышку, изделия можно применять в качестве распаячной (разветвительной) коробки для развода кабеля и проводов. - Материал изготовления - полипропилен. Основание коробки выполнено из АБС-пластика, крышка из полистирола. - Степень защиты - IP20. | Уточняйте у менеджера | Уточняйте у менеджера
00-00051130 | UKG11-092-092-040-M | IEK | Коробка установочная и распределительная предназначена для монтажа в полые стены или перегородки, для установки различных электроустановочных изделий: розеток, выключателей, диммеров. Используя крышку, изделия можно применять в качестве распаячной (разветвительной) коробки для развода кабеля и проводов. - Материал изготовления - полипропилен. Основание коробки КМ41026 выполнено из АБС-пластика, крышка из полистирола. - Степень защиты - IP20. | Уточняйте у менеджера | Уточняйте у менеджера
00-00051131 | UKG11-092-092-045-P | IEK | Коробка установочная и распределительная предназначена для монтажа в полые стены или перегородки, для установки различных электроустановочных изделий: розеток, выключателей, диммеров. Используя крышку, изделия можно применять в качестве распаячной (разветвительной) коробки для развода кабеля и проводов. - Материал изготовления - полипропилен. Основание коробки КМ41026 выполнено из АБС-пластика, крышка из полистирола. - Степень защиты - IP20. | Уточняйте у менеджера | Уточняйте у менеджера
00-00051126 | UKG01-080-040-000-M | IEK | Коробка установочная и распределительная предназначена для монтажа в полые стены или перегородки, для установки различных электроустановочных изделий: розеток, выключателей, диммеров. Используя крышку, изделия можно применять в качестве распаячной (разветвительной) коробки для развода кабеля и проводов. - Материал изготовления - полипропилен. Основание коробки КМ41026 выполнено из АБС-пластика, крышка из полистирола. - Степень защиты - IP20. | Уточняйте у менеджера | Уточняйте у менеджера
00-00051127 | UKG01-080-040-000-P | IEK | Коробка распаячная предназначена для монтажа в полые стены или перегородки, для установки различных электроустановочных изделий: розеток, выключателей, диммеров. Используя крышку, изделия можно применять в качестве распаячной (разветвительной) коробки для развода кабеля и проводов. - Материал изготовления - полипропилен. Основание коробки КМ41026 выполнено из АБС-пластика, крышка из полистирола. - Степень защиты - IP20. | Уточняйте у менеджера | Уточняйте у менеджера
00-00051132 | UKG11-172-096-045-P | IEK | Коробка установочная и распределительная предназначена для монтажа в полые стены или перегородки, для установки различных электроустановочных изделий: розеток, выключателей, диммеров. Используя крышку, изделия можно применять в качестве распаячной (разветвительной) коробки для развода кабеля и проводов. - Материал изготовления - полипропилен. Основание коробки КМ41026 выполнено из АБС-пластика, крышка из полистирола. - Степень защиты - IP20. | Уточняйте у менеджера | Уточняйте у менеджера
00-00051135 | UKO10-050-050-020-K01 | IEK | Коробка монтажная для открытого монтажа предназначена для разветвления проводов и кабелей, также для скрытия и дополнительной защиты мест коммутации. Коробки используются как часть системы электрической канализации, состоящей из кабельных каналов. Для удобства коммутации коробки поставляются в комплекте с клеммной колодкой. - Материал изготовления: полистирол. - Цвет: белый, слоновая кость, светлое дерево, сосна. - Степень защиты: IP20. | Уточняйте у менеджера | Уточняйте у менеджера
00-00022884 | UKO10-050-050-020-K34 | IEK | Коробка монтажная для открытого монтажа предназначена для разветвления проводов и кабелей, также для скрытия и дополнительной защиты мест коммутации. Коробки используются как часть системы электрической канализации, состоящей из кабельных каналов. Для удобства коммутации коробки поставляются в комплекте с клеммной колодкой. - Материал изготовления: полистирол. - Цвет: белый, слоновая кость, светлое дерево, сосна. - Степень защиты: IP20. | Уточняйте у менеджера | Уточняйте у менеджера
00-00051137 | UKO10-050-050-020-K24 | IEK | Коробка монтажная для открытого монтажа предназначена для разветвления проводов и кабелей, также для скрытия и дополнительной защиты мест коммутации. Коробки используются как часть системы электрической канализации, состоящей из кабельных каналов. Для удобства коммутации коробки поставляются в комплекте с клеммной колодкой. - Материал изготовления: полистирол. - Цвет: белый, слоновая кость, светлое дерево, сосна. - Степень защиты: IP20. | Уточняйте у менеджера | Уточняйте у менеджера
00-00046793 | UKO10-075-075-020-K01 | IEK | Коробка монтажная для открытого монтажа предназначена для разветвления проводов и кабелей, также для скрытия и дополнительной защиты мест коммутации. Коробки используются как часть системы электрической канализации, состоящей из кабельных каналов. Для удобства коммутации коробки поставляются в комплекте с клеммной колодкой. - Материал изготовления: полистирол. - Цвет: белый, слоновая кость, светлое дерево, сосна. - Степень защиты: IP20. | Уточняйте у менеджера | Уточняйте у менеджера
00-00051154 | UKO10-075-075-020-K32 | IEK | Коробка монтажная для открытого монтажа предназначена для разветвления проводов и кабелей, также для скрытия и дополнительной защиты мест коммутации. Коробки используются как часть системы электрической канализации, состоящей из кабельных каналов. Для удобства коммутации коробки поставляются в комплекте с клеммной колодкой. - Материал изготовления: полистирол. - Цвет: белый, слоновая кость, светлое дерево, сосна. - Степень защиты: IP20. | Уточняйте у менеджера | Уточняйте у менеджера
00-00051151 | UKO10-075-075-020-K21 | IEK | Коробка монтажная для открытого монтажа предназначена для разветвления проводов и кабелей, также для скрытия и дополнительной защиты мест коммутации. Коробки используются как часть системы электрической канализации, состоящей из кабельных каналов. Для удобства коммутации коробки поставляются в комплекте с клеммной колодкой. - Материал изготовления: полистирол. - Цвет: белый, слоновая кость, светлое дерево, сосна. - Степень защиты: IP20. | Уточняйте у менеджера | Уточняйте у менеджера
00-00051156 | UKO10-075-075-020-K34 | IEK | Коробка монтажная для открытого монтажа предназначена для разветвления проводов и кабелей, также для скрытия и дополнительной защиты мест коммутации. Коробки используются как часть системы электрической канализации, состоящей из кабельных каналов. Для удобства коммутации коробки поставляются в комплекте с клеммной колодкой. - Материал изготовления: полистирол. - Цвет: белый, слоновая кость, светлое дерево, сосна. - Степень защиты: IP20. | Уточняйте у менеджера | Уточняйте у менеджера
00-00051152 | UKO10-075-075-020-K24 | IEK | Коробка монтажная для открытого монтажа предназначена для разветвления проводов и кабелей, также для скрытия и дополнительной защиты мест коммутации. Коробки используются как часть системы электрической канализации, состоящей из кабельных каналов. Для удобства коммутации коробки поставляются в комплекте с клеммной колодкой. - Материал изготовления: полистирол. - Цвет: белый, слоновая кость, светлое дерево, сосна. - Степень защиты: IP20. | Уточняйте у менеджера | Уточняйте у менеджера
00-00051158 | UKO10-075-075-028-K01 | IEK | Коробка монтажная для открытого монтажа предназначена для разветвления проводов и кабелей, также для скрытия и дополнительной защиты мест коммутации. Коробки используются как часть системы электрической канализации, состоящей из кабельных каналов. Для удобства коммутации коробки поставляются в комплекте с клеммной колодкой. - Материал изготовления: полистирол. - Цвет: белый, слоновая кость, светлое дерево, сосна. - Степень защиты: IP20. | Уточняйте у менеджера | Уточняйте у менеджера
00-00051162 | UKO10-075-075-028-K34 | IEK | Коробка монтажная для открытого монтажа предназначена для разветвления проводов и кабелей, также для скрытия и дополнительной защиты мест коммутации. Коробки используются как часть системы электрической канализации, состоящей из кабельных каналов. Для удобства коммутации коробки поставляются в комплекте с клеммной колодкой. - Материал изготовления: полистирол. - Цвет: белый, слоновая кость, светлое дерево, сосна. - Степень защиты: IP20. | Уточняйте у менеджера | Уточняйте у менеджера
00-00051160 | UKO10-075-075-028-K24 | IEK | Коробка монтажная для открытого монтажа предназначена для разветвления проводов и кабелей, также для скрытия и дополнительной защиты мест коммутации. Коробки используются как часть системы электрической канализации, состоящей из кабельных каналов. Для удобства коммутации коробки поставляются в комплекте с клеммной колодкой. - Материал изготовления: полистирол. - Цвет: белый, слоновая кость, светлое дерево, сосна. - Степень защиты: IP20. | Уточняйте у менеджера | Уточняйте у менеджера
00-00051164 | UKO10-100-100-029-K01 | IEK | Коробка монтажная для открытого монтажа предназначена для разветвления проводов и кабелей, также для скрытия и дополнительной защиты мест коммутации. Коробки используются как часть системы электрической канализации, состоящей из кабельных каналов. Для удобства коммутации коробки поставляются в комплекте с клеммной колодкой. - Материал изготовления: полистирол. - Цвет: белый, слоновая кость, светлое дерево, сосна. - Степень защиты: IP20. | Уточняйте у менеджера | Уточняйте у менеджера
00-00051168 | UKO10-100-100-029-K34 | IEK | Коробка монтажная для открытого монтажа предназначена для разветвления проводов и кабелей, также для скрытия и дополнительной защиты мест коммутации. Коробки используются как часть системы электрической канализации, состоящей из кабельных каналов. Для удобства коммутации коробки поставляются в комплекте с клеммной колодкой. - Материал изготовления: полистирол. - Цвет: белый, слоновая кость, светлое дерево, сосна. - Степень защиты: IP20. | Уточняйте у менеджера | Уточняйте у менеджера
00-00051166 | UKO10-100-100-029-K24 | IEK | Коробка монтажная для открытого монтажа предназначена для разветвления проводов и кабелей, также для скрытия и дополнительной защиты мест коммутации. Коробки используются как часть системы электрической канализации, состоящей из кабельных каналов. Для удобства коммутации коробки поставляются в комплекте с клеммной колодкой. - Материал изготовления: полистирол. - Цвет: белый, слоновая кость, светлое дерево, сосна. - Степень защиты: IP20. | Уточняйте у менеджера | Уточняйте у менеджера
00-00051170 | UKO10-100-100-044-K01 | IEK | Коробка монтажная для открытого монтажа предназначена для разветвления проводов и кабелей, также для скрытия и дополнительной защиты мест коммутации. Коробки используются как часть системы электрической канализации, состоящей из кабельных каналов. Для удобства коммутации коробки поставляются в комплекте с клеммной колодкой. - Материал изготовления: полистирол. - Цвет: белый, слоновая кость, светлое дерево, сосна. - Степень защиты: IP20. | Уточняйте у менеджера | Уточняйте у менеджера
00-00051174 | UKO10-100-100-044-K34 | IEK | Коробка монтажная для открытого монтажа предназначена для разветвления проводов и кабелей, также для скрытия и дополнительной защиты мест коммутации. Коробки используются как часть системы электрической канализации, состоящей из кабельных каналов. Для удобства коммутации коробки поставляются в комплекте с клеммной колодкой. - Материал изготовления: полистирол. - Цвет: белый, слоновая кость, светлое дерево, сосна. - Степень защиты: IP20. | Уточняйте у менеджера | Уточняйте у менеджера
00-00051172 | UKO10-100-100-044-K24 | IEK | Коробка монтажная для открытого монтажа предназначена для разветвления проводов и кабелей, также для скрытия и дополнительной защиты мест коммутации. Коробки используются как часть системы электрической канализации, состоящей из кабельных каналов. Для удобства коммутации коробки поставляются в комплекте с клеммной колодкой. - Материал изготовления: полистирол. - Цвет: белый, слоновая кость, светлое дерево, сосна. - Степень защиты: IP20. | Уточняйте у менеджера | Уточняйте у менеджера
00-00035184 | UKO11-100-100-050-K41-44 | IEK | Коробка монтажная для открытого монтажа предназначена для разветвления проводов и кабелей, также для скрытия и дополнительной защиты мест коммутации. Коробки для открытого монтажа используются как часть системы электрической канализа ции, состоящей из жестких и гофрированных труб. Некоторые типы коробок (степень защиты IP44, IP55) могут быть использованы на открытом воздухе, а также во влажных и пыльных помещениях. - Материал изготовления: полистирол. - Цвет: RAL 7035. - Степень защиты: IP44, IP55. - Рабочая температура: от -25 до +40 °С. | Уточняйте у менеджера | Уточняйте у менеджера
00-00038412 | UKO11-100-100-050-K41-55 | IEK | Коробка монтажная для открытого монтажа предназначена для разветвления проводов и кабелей, также для скрытия и дополнительной защиты мест коммутации. Коробки для открытого монтажа используются как часть системы электрической канализа ции, состоящей из жестких и гофрированных труб. Некоторые типы коробок (степень защиты IP44, IP55) могут быть использованы на открытом воздухе, а также во влажных и пыльных помещениях. - Материал изготовления: полистирол. - Цвет: RAL 7035. - Степень защиты: IP44, IP55. - Рабочая температура: от -25 до +40 °С. | Уточняйте у менеджера | Уточняйте у менеджера
00-00029607 | UKO11-085-085-040-K41-44 | IEK | Коробка монтажная для открытого монтажа предназначена для разветвления проводов и кабелей, также для скрытия и дополнительной защиты мест коммутации. Коробки для открытого монтажа используются как часть системы электрической канализа ции, состоящей из жестких и гофрированных труб. Некоторые типы коробок (степень защиты IP44, IP55) могут быть использованы на открытом воздухе, а также во влажных и пыльных помещениях. - Материал изготовления: полистирол. - Цвет: RAL 7035. - Степень защиты: IP44, IP55. - Рабочая температура: от -25 до +40 °С. | Уточняйте у менеджера | Уточняйте у менеджера
00-00051190 | UKOZ11-070-070-040-K41-44 | IEK | Коробка монтажная для открытого монтажа предназначена для разветвления проводов и кабелей, также для скрытия и дополнительной защиты мест коммутации. Коробки для открытого монтажа используются как часть системы электрической канализа ции, состоящей из жестких и гофрированных труб. Некоторые типы коробок (степень защиты IP44, IP55) могут быть использованы на открытом воздухе, а также во влажных и пыльных помещениях. - Материал изготовления: полистирол. - Цвет: RAL 7035. - Степень защиты: IP44, IP55. - Рабочая температура: от -25 до +40 °С. | Уточняйте у менеджера | Уточняйте у менеджера
00-00051180 | UKO11-075-040-000-K41-44 | IEK | Коробка монтажная для открытого монтажа предназначена для разветвления проводов и кабелей, также для скрытия и дополнительной защиты мест коммутации. Коробки для открытого монтажа используются как часть системы электрической канализа ции, состоящей из жестких и гофрированных труб. Некоторые типы коробок (степень защиты IP44, IP55) могут быть использованы на открытом воздухе, а также во влажных и пыльных помещениях. - Материал изготовления: полистирол. - Цвет: RAL 7035. - Степень защиты: IP44, IP55. - Рабочая температура: от -25 до +40 °С. | Уточняйте у менеджера | Уточняйте у менеджера
00-00023246 | UKO10-150-110-070-K41-44 | IEK | Коробка монтажная для открытого монтажа предназначена для разветвления проводов и кабелей, также для скрытия и дополнительной защиты мест коммутации. Коробки для открытого монтажа используются как часть системы электрической канализа ции, состоящей из жестких и гофрированных труб. Некоторые типы коробок (степень защиты IP44, IP55) могут быть использованы на открытом воздухе, а также во влажных и пыльных помещениях. - Материал изготовления: полистирол. - Цвет: RAL 7035. - Степень защиты: IP44, IP55. - Рабочая температура: от -25 до +40 °С. | Уточняйте у менеджера | Уточняйте у менеджера
00-00029922 | UKO10-150-110-070-K41-55 | IEK | Коробка монтажная для открытого монтажа предназначена для разветвления проводов и кабелей, также для скрытия и дополнительной защиты мест коммутации. Коробки для открытого монтажа используются как часть системы электрической канализа ции, состоящей из жестких и гофрированных труб. Некоторые типы коробок (степень защиты IP44, IP55) могут быть использованы на открытом воздухе, а также во влажных и пыльных помещениях. - Материал изготовления: полистирол. - Цвет: RAL 7035. - Степень защиты: IP44, IP55. - Рабочая температура: от -25 до +40 °С. | Уточняйте у менеджера | Уточняйте у менеджера
00-00051188 | UKO11-190-140-070-K41-44 | IEK | Коробка монтажная для открытого монтажа предназначена для разветвления проводов и кабелей, также для скрытия и дополнительной защиты мест коммутации. Коробки для открытого монтажа используются как часть системы электрической канализа ции, состоящей из жестких и гофрированных труб. Некоторые типы коробок (степень защиты IP44, IP55) могут быть использованы на открытом воздухе, а также во влажных и пыльных помещениях. - Материал изготовления: полистирол. - Цвет: RAL 7035. - Степень защиты: IP44, IP55. - Рабочая температура: от -25 до +40 °С. | Уточняйте у менеджера | Уточняйте у менеджера
00-00051189 | UKO11-190-140-070-K41-55 | IEK | Коробка монтажная для открытого монтажа предназначена для разветвления проводов и кабелей, также для скрытия и дополнительной защиты мест коммутации. Коробки для открытого монтажа используются как часть системы электрической канализа ции, состоящей из жестких и гофрированных труб. Некоторые типы коробок (степень защиты IP44, IP55) могут быть использованы на открытом воздухе, а также во влажных и пыльных помещениях. - Материал изготовления: полистирол. - Цвет: RAL 7035. - Степень защиты: IP44, IP55. - Рабочая температура: от -25 до +40 °С. | Уточняйте у менеджера | Уточняйте у менеджера
00-00051176 | UKO10-190-140-120-K41-44 | IEK | Коробка монтажная для открытого монтажа предназначена для разветвления проводов и кабелей, также для скрытия и дополнительной защиты мест коммутации. Коробки для открытого монтажа используются как часть системы электрической канализа ции, состоящей из жестких и гофрированных труб. Некоторые типы коробок (степень защиты IP44, IP55) могут быть использованы на открытом воздухе, а также во влажных и пыльных помещениях. - Материал изготовления: полистирол. - Цвет: RAL 7035. - Степень защиты: IP44, IP55. - Рабочая температура: от -25 до +40 °С. | Уточняйте у менеджера | Уточняйте у менеджера
00-00051177 | UKO10-190-140-120-K41-55 | IEK | Коробка монтажная для открытого монтажа предназначена для разветвления проводов и кабелей, также для скрытия и дополнительной защиты мест коммутации. Коробки для открытого монтажа используются как часть системы электрической канализа ции, состоящей из жестких и гофрированных труб. Некоторые типы коробок (степень защиты IP44, IP55) могут быть использованы на открытом воздухе, а также во влажных и пыльных помещениях. - Материал изготовления: полистирол. - Цвет: RAL 7035. - Степень защиты: IP44, IP55. - Рабочая температура: от -25 до +40 °С. | Уточняйте у менеджера | Уточняйте у менеджера
00-00051191 | UKOZ11-100-100-050-K41-44 | IEK | Коробка монтажная для открытого монтажа предназначена для разветвления проводов и кабелей, также для скрытия и дополнительной защиты мест коммутации. Коробки для открытого монтажа используются как часть системы электрической канализа ции, состоящей из жестких и гофрированных труб. Некоторые типы коробок (степень защиты IP44, IP55) могут быть использованы на открытом воздухе, а также во влажных и пыльных помещениях. - Материал изготовления: полистирол. - Цвет: RAL 7035. - Степень защиты: IP44, IP55. - Рабочая температура: от -25 до +40 °С. | Уточняйте у менеджера | Уточняйте у менеджера
00-00051187 | UKO11-150-110-085-K41-44 | IEK | Коробка монтажная для открытого монтажа предназначена для разветвления проводов и кабелей, также для скрытия и дополнительной защиты мест коммутации. Коробки для открытого монтажа используются как часть системы электрической канализа ции, состоящей из жестких и гофрированных труб. Некоторые типы коробок (степень защиты IP44, IP55) могут быть использованы на открытом воздухе, а также во влажных и пыльных помещениях. - Материал изготовления: полистирол. - Цвет: RAL 7035. - Степень защиты: IP44, IP55. - Рабочая температура: от -25 до +40 °С. | Уточняйте у менеджера | Уточняйте у менеджера
00-00051178 | UKO10-240-195-090-K41-44 | IEK | Коробка монтажная для открытого монтажа предназначена для разветвления проводов и кабелей, также для скрытия и дополнительной защиты мест коммутации. Коробки для открытого монтажа используются как часть системы электрической канализа ции, состоящей из жестких и гофрированных труб. Некоторые типы коробок (степень защиты IP44, IP55) могут быть использованы на открытом воздухе, а также во влажных и пыльных помещениях. - Материал изготовления: полистирол. - Цвет: RAL 7035. - Степень защиты: IP44, IP55. - Рабочая температура: от -25 до +40 °С. | Уточняйте у менеджера | Уточняйте у менеджера
00-00051179 | UKO10-240-195-090-K41-55 | IEK | Коробка монтажная для открытого монтажа предназначена для разветвления проводов и кабелей, также для скрытия и дополнительной защиты мест коммутации. Коробки для открытого монтажа используются как часть системы электрической канализа ции, состоящей из жестких и гофрированных труб. Некоторые типы коробок (степень защиты IP44, IP55) могут быть использованы на открытом воздухе, а также во влажных и пыльных помещениях. - Материал изготовления: полистирол. - Цвет: RAL 7035. - Степень защиты: IP44, IP55. - Рабочая температура: от -25 до +40 °С. | Уточняйте у менеджера | Уточняйте у менеджера
00-00083824 | Кор. мет.огн.Е15-Е120 110х110х65(70-0360-FR10.0-4) | Промрукав | Коробка металлическая для огнестойких кабельных линий отличается высокой степенью защиты IP55 с использованием обычных гермовводов, либо IP68 при использовании специальных сальников или соединительных муфт с аналогичной степень защиты &#41;от вредных внешних воздействий, таких как ударные нагрузки и проникновение влаги и пыли. Корпус коробки изготовлен из листовой стали с последующим окрашиванием всех поверхностей. | 5826.44 | 5243.8
00-00083825 | Кор. мет.огн.Е15-Е120 110х110х65(70-0360-FR2.5-4) | Промрукав | Коробка металлическая для огнестойких кабельных линий отличается высокой степенью защиты IP55 с использованием обычных гермовводов, либо IP68 при использовании специальных сальников или соединительных муфт с аналогичной степень защиты &#41;от вредных внешних воздействий, таких как ударные нагрузки и проникновение влаги и пыли. Корпус коробки изготовлен из листовой стали с последующим окрашиванием всех поверхностей. | 5751.42 | 5176.28
00-00083826 | Кор. мет.огн.Е15-Е120 110х110х65(70-0360-FR2.5-8) | Промрукав | Коробка металлическая для огнестойких кабельных линий отличается высокой степенью защиты IP55 с использованием обычных гермовводов, либо IP68 при использовании специальных сальников или соединительных муфт с аналогичной степень защиты &#41;от вредных внешних воздействий, таких как ударные нагрузки и проникновение влаги и пыли. Корпус коробки изготовлен из листовой стали с последующим окрашиванием всех поверхностей. | 6044.81 | 5440.33
00-00083827 | Кор. мет.огн.Е15-Е120 110х110х65(70-0360-FR6.0-4) | Промрукав | Коробка металлическая для огнестойких кабельных линий отличается высокой степенью защиты IP55 с использованием обычных гермовводов, либо IP68 при использовании специальных сальников или соединительных муфт с аналогичной степень защиты &#41;от вредных внешних воздействий, таких как ударные нагрузки и проникновение влаги и пыли. Корпус коробки изготовлен из листовой стали с последующим окрашиванием всех поверхностей. | 5790.82 | 5211.74
00-00083828 | Кор. мет.огн.Е15-Е120 110х110х65(70-0360-FR6.0-8) | Промрукав | Коробка металлическая для огнестойких кабельных линий отличается высокой степенью защиты IP55 с использованием обычных гермовводов, либо IP68 при использовании специальных сальников или соединительных муфт с аналогичной степень защиты &#41;от вредных внешних воздействий, таких как ударные нагрузки и проникновение влаги и пыли. Корпус коробки изготовлен из листовой стали с последующим окрашиванием всех поверхностей. | 6123.61 | 5511.25
00-00121980 | Коробка метал. огнестойкая (70-0101-2004-FR10.0-4) | Промрукав | Металлическая коробка Октагон для огнестойких кабельных линий отличается формой изделия - коробка имеет 8 сторон, на каждой из которых имеется выламываемое отверстие. Это позволяет ввести большее количество кабеленесущих изделий или кабельно-проводниковой продукции через гермоввод (входят в комплект в количестве 8 штук), который обеспечивает высокую степень защиты IP55. Использование специальных сальников или соединительных муфт (в комплект не входят) обеспечит степень защиты IP68 от вредных внешних воздействий, таких как ударные нагрузки и проникновение влаги и пыли. Корпус коробки изготовлен из листовой стали с последующим окрашиванием всех поверхностей. Максимальный диаметр ввода труб при помощи вводных муфт (кабельных вводов) 25 мм. Возможен прямой монтаж при пристреливании рядом с существующим отверстием для крепления. | 7943.09 | 7148.78
00-00128168 | Коробка металлическая (70-0100-9005) | Промрукав | Металлическая коробка Октагон отличается формой изделия - коробка имеет 8 сторон, на каждой из которых имеется выламываемое отверстие, что позволяет ввести большее количество кабеленесущих изделий или кабельно-проводниковой продукции через гермоввод (входят в комплект в количестве 8 штук), который обеспечивает высокую степень защиты IP55. Использование специальных сальников или соединительных муфт (в комплект не входят) обеспечит степень защиты IP68 от вредных внешних воздействий, таких как ударные нагрузки и проникновение влаги и пыли. Корпус коробки изготовлен из листовой стали с последующим окрашиванием всех поверхностей. Максимальный диаметр ввода труб при помощи вводных муфт (кабельных вводов) 25 мм. Допустимо рассверливание отверстий под трубы диаметром до 32 мм. Возможен прямой монтаж при пристреливании рядом с существующим отверстием для крепления. | 6512.87 | 5861.58
00-00128167 | Коробка металлическая (70-0360-7035) | Промрукав | Коробки распределительные металлические применяются при прокладке электропроводки в металлорукаве, в пластиковых и стальных электротехнических трубах, обеспечивают заземление электрической системы. Корпус коробки изготовлен из листовой стали с последующим окрашиванием всех поверхностей. Использование специальных сальников или соединительных муфт (в комплект не входят) обеспечит степень защиты IP68 от вредных внешних воздействий. Металлический корпус обеспечивает защиту от ударных нагрузок, более высокую морозоустойчивость, предотвращает распространение пламени и не выделяет галогены. Максимальный диаметр ввода труб при помощи вводных муфт (кабельных вводов) 32 мм. Удобный монтаж обеспечивается вынесенными элементами для крепления. Возможен прямой монтаж при пристреливании рядом с существующим отверстием. | 4057.19 | 3651.47
00-00128166 | Коробка металлическая (70-0380-7035) | Промрукав | Коробки распределительные металлические применяются при прокладке электропроводки в металлорукаве, в пластиковых и стальных электротехнических трубах, обеспечивают заземление электрической системы. Корпус коробки изготовлен из листовой стали с последующим окрашиванием всех поверхностей. Использование специальных сальников или соединительных муфт (в комплект не входят) обеспечит степень защиты IP68 от вредных внешних воздействий. Металлический корпус обеспечивает защиту от ударных нагрузок, более высокую морозоустойчивость, предотвращает распространение пламени и не выделяет галогены. Максимальный диаметр ввода труб при помощи вводных муфт (кабельных вводов) 32 мм. Удобный монтаж обеспечивается вынесенными элементами для крепления. Возможен прямой монтаж при пристреливании рядом с существующим отверстием. | 5481.1 | 4932.99
00-00128165 | Коробка металлическая (70-0385-7035) | Промрукав | Коробки распределительные металлические применяются при прокладке электропроводки в металлорукаве, в пластиковых и стальных электротехнических трубах, обеспечивают заземление электрической системы. Корпус коробки изготовлен из листовой стали с последующим окрашиванием всех поверхностей. Использование специальных сальников или соединительных муфт (в комплект не входят) обеспечит степень защиты IP68 от вредных внешних воздействий. Металлический корпус обеспечивает защиту от ударных нагрузок, более высокую морозоустойчивость, предотвращает распространение пламени и не выделяет галогены. Максимальный диаметр ввода труб при помощи вводных муфт (кабельных вводов) 32 мм. Удобный монтаж обеспечивается вынесенными элементами для крепления. Возможен прямой монтаж при пристреливании рядом с существующим отверстием. | 5962.75 | 5366.48
00-00128164 | Коробка металлическая (70-0390-7035) | Промрукав | Коробки распределительные металлические применяются при прокладке электропроводки в металлорукаве, в пластиковых и стальных электротехнических трубах, обеспечивают заземление электрической системы. Корпус коробки изготовлен из листовой стали с последующим окрашиванием всех поверхностей. Использование специальных сальников или соединительных муфт (в комплект не входят) обеспечит степень защиты IP68 от вредных внешних воздействий. Металлический корпус обеспечивает защиту от ударных нагрузок, более высокую морозоустойчивость, предотвращает распространение пламени и не выделяет галогены. Максимальный диаметр ввода труб при помощи вводных муфт (кабельных вводов) 32 мм. Удобный монтаж обеспечивается вынесенными элементами для крепления. Возможен прямой монтаж при пристреливании рядом с существующим отверстием. | 6405.7 | 5765.13
00-00128163 | Коробка металлическая (70-0360-9005) | Промрукав | Коробки распределительные металлические применяются при прокладке электропроводки в металлорукаве, в пластиковых и стальных электротехнических трубах, обеспечивают заземление электрической системы. Корпус коробки изготовлен из листовой стали с последующим окрашиванием всех поверхностей. Использование специальных сальников или соединительных муфт (в комплект не входят) обеспечит степень защиты IP68 от вредных внешних воздействий. Металлический корпус обеспечивает защиту от ударных нагрузок, более высокую морозоустойчивость, предотвращает распространение пламени и не выделяет галогены. Максимальный диаметр ввода труб при помощи вводных муфт (кабельных вводов) 32 мм. Удобный монтаж обеспечивается вынесенными элементами для крепления. Возможен прямой монтаж при пристреливании рядом с существующим отверстием. | 4057.57 | 3651.81
00-00128162 | Коробка металлическая (70-0380-9005) | Промрукав | Коробки распределительные металлические применяются при прокладке электропроводки в металлорукаве, в пластиковых и стальных электротехнических трубах, обеспечивают заземление электрической системы. Корпус коробки изготовлен из листовой стали с последующим окрашиванием всех поверхностей. Использование специальных сальников или соединительных муфт (в комплект не входят) обеспечит степень защиты IP68 от вредных внешних воздействий. Металлический корпус обеспечивает защиту от ударных нагрузок, более высокую морозоустойчивость, предотвращает распространение пламени и не выделяет галогены. Максимальный диаметр ввода труб при помощи вводных муфт (кабельных вводов) 32 мм. Удобный монтаж обеспечивается вынесенными элементами для крепления. Возможен прямой монтаж при пристреливании рядом с существующим отверстием. | 5481.1 | 4932.99
00-00128161 | Коробка металлическая (70-0385-9005) | Промрукав | Коробки распределительные металлические применяются при прокладке электропроводки в металлорукаве, в пластиковых и стальных электротехнических трубах, обеспечивают заземление электрической системы. Корпус коробки изготовлен из листовой стали с последующим окрашиванием всех поверхностей. Использование специальных сальников или соединительных муфт (в комплект не входят) обеспечит степень защиты IP68 от вредных внешних воздействий. Металлический корпус обеспечивает защиту от ударных нагрузок, более высокую морозоустойчивость, предотвращает распространение пламени и не выделяет галогены. Максимальный диаметр ввода труб при помощи вводных муфт (кабельных вводов) 32 мм. Удобный монтаж обеспечивается вынесенными элементами для крепления. Возможен прямой монтаж при пристреливании рядом с существующим отверстием. | 5962.75 | 5366.48
00-00128160 | Коробка металлическая (70-0390-9005) | Промрукав | Коробки распределительные металлические применяются при прокладке электропроводки в металлорукаве, в пластиковых и стальных электротехнических трубах, обеспечивают заземление электрической системы. Корпус коробки изготовлен из листовой стали с последующим окрашиванием всех поверхностей. Использование специальных сальников или соединительных муфт (в комплект не входят) обеспечит степень защиты IP68 от вредных внешних воздействий. Металлический корпус обеспечивает защиту от ударных нагрузок, более высокую морозоустойчивость, предотвращает распространение пламени и не выделяет галогены. Максимальный диаметр ввода труб при помощи вводных муфт (кабельных вводов) 32 мм. Удобный монтаж обеспечивается вынесенными элементами для крепления. Возможен прямой монтаж при пристреливании рядом с существующим отверстием. | 6405.7 | 5765.13
00-00134903 | Коробка монтажная (076-452) | ПожТехКабель | Коробка монтажная огнестойкая металлическая герметичная IP 54, 12 контактов для кабеля до 10 мм², 6 вводов, 150х200х60 имеет переходное сопротивление на контактах не более 0,03 Ом. При высокотемпературном воздействии на корпус коробки электрические соединения сохраняют свою работоспособность, поскольку керамическая клеммная колодка установлена на металлическом основании корпуса коробки, закрепленное к огнестойкой поверхности объекта металлическими элементами крепежа. Комплект крепежа не входит в состав коробок КМОМГ и приобретается отдельно. | 10540.48 | 9486.43
00-00134905 | Коробка монтажная (076-453) | ПожТехКабель | Коробка монтажная огнестойкая металлическая герметичная IP 54, 12 контактов для кабеля до 10 мм², 6 вводов, 200х200х60 имеет переходное сопротивление на контактах не более 0,03 Ом. При высокотемпературном воздействии на корпус коробки электрические соединения сохраняют свою работоспособность, поскольку керамическая клеммная колодка установлена на металлическом основании корпуса коробки, закрепленное к огнестойкой поверхности объекта металлическими элементами крепежа. Комплект крепежа не входит в состав коробок КМОМГ и приобретается отдельно. | 12320.26 | 11088.24
00-00134907 | Коробка монтажная (076-403) | ПожТехКабель | Коробка монтажная огнестойкая металлическая герметичная IP 54, 12 контактов для кабеля до 2,5 мм², 6 вводов, 150х200х60 имеет переходное сопротивление на контактах не более 0,03 Ом. При высокотемпературном воздействии на корпус коробки электрические соединения сохраняют свою работоспособность, поскольку керамическая клеммная колодка установлена на металлическом основании корпуса коробки, закрепленное к огнестойкой поверхности объекта металлическими элементами крепежа. Комплект крепежа не входит в состав коробок КМОМГ и приобретается отдельно. | 10283.44 | 9255.09
00-00134909 | Коробка монтажная (076-404) | ПожТехКабель | Коробка монтажная огнестойкая металлическая герметичная IP 54, 12 контактов для кабеля до 2,5 мм², 6 вводов, 200х200х60 имеет переходное сопротивление на контактах не более 0,03 Ом. При высокотемпературном воздействии на корпус коробки электрические соединения сохраняют свою работоспособность, поскольку керамическая клеммная колодка установлена на металлическом основании корпуса коробки, закрепленное к огнестойкой поверхности объекта металлическими элементами крепежа. Комплект крепежа не входит в состав коробок КМОМГ и приобретается отдельно. | 11757.22 | 10581.5
00-00134911 | Коробка монтажная (076-450) | ПожТехКабель | Коробка монтажная огнестойкая металлическая герметичная IP 54, 4 контакта для кабеля до 10 мм², 3 ввода, 100х100х60 имеет переходное сопротивление на контактах не более 0,03 Ом. При высокотемпературном воздействии на корпус коробки электрические соединения сохраняют свою работоспособность, поскольку керамическая клеммная колодка установлена на металлическом основании корпуса коробки, закрепленное к огнестойкой поверхности объекта металлическими элементами крепежа. Комплект крепежа не входит в состав коробок КМОМГ и приобретается отдельно. | 8139.83 | 7325.85
00-00131162 | Коробка монтажная (076-401) | ПожТехКабель | Коробка монтажная огнестойкая металлическая герметичная IP 54, 4 контакта для кабеля до 2,5 мм², 3 ввода, 100х100х60 имеет переходное сопротивление на контактах не более 0,03 Ом. При высокотемпературном воздействии на корпус коробки электрические соединения сохраняют свою работоспособность, поскольку керамическая клеммная колодка установлена на металлическом основании корпуса коробки, закрепленное к огнестойкой поверхности объекта металлическими элементами крепежа. Комплект крепежа не входит в состав коробок КМОМГ и приобретается отдельно. | 7263.25 | 6536.92
00-00134914 | Коробка монтажная (076-451) | ПожТехКабель | Коробка монтажная огнестойкая металлическая герметичная IP 54, 8 контактов для кабеля до 10 мм², 6 вводов, 150х150х60 имеет переходное сопротивление на контактах не более 0,03 Ом. При высокотемпературном воздействии на корпус коробки электрические соединения сохраняют свою работоспособность, поскольку керамическая клеммная колодка установлена на металлическом основании корпуса коробки, закрепленное к огнестойкой поверхности объекта металлическими элементами крепежа. Комплект крепежа не входит в состав коробок КМОМГ и приобретается отдельно. | 10187.47 | 9168.73
00-00134916 | Коробка монтажная (076-402) | ПожТехКабель | Коробка монтажная огнестойкая металлическая герметичная IP 54, 8 контактов для кабеля до 2,5 мм², 6 вводов, 150х150х60 имеет переходное сопротивление на контактах не более 0,03 Ом. При высокотемпературном воздействии на корпус коробки электрические соединения сохраняют свою работоспособность, поскольку керамическая клеммная колодка установлена на металлическом основании корпуса коробки, закрепленное к огнестойкой поверхности объекта металлическими элементами крепежа. Комплект крепежа не входит в состав коробок КМОМГ и приобретается отдельно. | 9103.87 | 8193.48
00-00134904 | Коробка монтажная (076-552) | ПожТехКабель | Коробка монтажная огнестойкая металлическая герметичная IP 66, 12 контактов для кабеля до 10 мм², 6 вводов, 150х200х60 имеет переходное сопротивление на контактах не более 0,03 Ом. При высокотемпературном воздействии на корпус коробки электрические соединения сохраняют свою работоспособность, поскольку керамическая клеммная колодка установлена на металлическом основании корпуса коробки, закрепленное к огнестойкой поверхности объекта металлическими элементами крепежа. Комплект крепежа не входит в состав коробок КМОМГ и приобретается отдельно. | 10915.72 | 9824.15
00-00134906 | Коробка монтажная (076-553) | ПожТехКабель | Коробка монтажная огнестойкая металлическая герметичная IP 66, 12 контактов для кабеля до 10 мм², 6 вводов, 200х200х60 имеет переходное сопротивление на контактах не более 0,03 Ом. При высокотемпературном воздействии на корпус коробки электрические соединения сохраняют свою работоспособность, поскольку керамическая клеммная колодка установлена на металлическом основании корпуса коробки, закрепленное к огнестойкой поверхности объекта металлическими элементами крепежа. Комплект крепежа не входит в состав коробок КМОМГ и приобретается отдельно. | 12656.22 | 11390.6
00-00134908 | Коробка монтажная (076-503) | ПожТехКабель | Коробка монтажная огнестойкая металлическая герметичная IP 66, 12 контактов для кабеля до 2,5 мм², 6 вводов, 150х200х60 имеет переходное сопротивление на контактах не более 0,03 Ом. При высокотемпературном воздействии на корпус коробки электрические соединения сохраняют свою работоспособность, поскольку керамическая клеммная колодка установлена на металлическом основании корпуса коробки, закрепленное к огнестойкой поверхности объекта металлическими элементами крепежа. Комплект крепежа не входит в состав коробок КМОМГ и приобретается отдельно. | 9912.04 | 8920.84
00-00134910 | Коробка монтажная (076-504) | ПожТехКабель | Коробка монтажная огнестойкая металлическая герметичная IP 66, 12 контактов для кабеля до 2,5 мм², 6 вводов, 200х200х60 имеет переходное сопротивление на контактах не более 0,03 Ом. При высокотемпературном воздействии на корпус коробки электрические соединения сохраняют свою работоспособность, поскольку керамическая клеммная колодка установлена на металлическом основании корпуса коробки, закрепленное к огнестойкой поверхности объекта металлическими элементами крепежа. Комплект крепежа не входит в состав коробок КМОМГ и приобретается отдельно. | 12050.34 | 10845.31
00-00134912 | Коробка монтажная (076-550) | ПожТехКабель | Коробка монтажная огнестойкая металлическая герметичная IP 66, 4 контакта для кабеля до 10 мм², 3 ввода, 100х100х60 имеет переходное сопротивление на контактах не более 0,03 Ом. При высокотемпературном воздействии на корпус коробки электрические соединения сохраняют свою работоспособность, поскольку керамическая клеммная колодка установлена на металлическом основании корпуса коробки, закрепленное к огнестойкой поверхности объекта металлическими элементами крепежа. Комплект крепежа не входит в состав коробок КМОМГ и приобретается отдельно. | 8749.24 | 7874.32
00-00134913 | Коробка монтажная (076-501) | ПожТехКабель | Коробка монтажная огнестойкая металлическая герметичная IP 66, 4 контакта для кабеля до 2,5 мм², 3 ввода, 100х100х60 имеет переходное сопротивление на контактах не более 0,03 Ом. При высокотемпературном воздействии на корпус коробки электрические соединения сохраняют свою работоспособность, поскольку керамическая клеммная колодка установлена на металлическом основании корпуса коробки, закрепленное к огнестойкой поверхности объекта металлическими элементами крепежа. Комплект крепежа не входит в состав коробок КМОМГ и приобретается отдельно. | 8610.84 | 7749.76
00-00134915 | Коробка монтажная (076-551) | ПожТехКабель | Коробка монтажная огнестойкая металлическая герметичная IP 66, 8 контактов для кабеля до 10 мм², 6 вводов, 150х150х60 имеет переходное сопротивление на контактах не более 0,03 Ом. При высокотемпературном воздействии на корпус коробки электрические соединения сохраняют свою работоспособность, поскольку керамическая клеммная колодка установлена на металлическом основании корпуса коробки, закрепленное к огнестойкой поверхности объекта металлическими элементами крепежа. Комплект крепежа не входит в состав коробок КМОМГ и приобретается отдельно. | 11610.34 | 10449.31
00-00134917 | Коробка монтажная (076-502) | ПожТехКабель | Коробка монтажная огнестойкая металлическая герметичная IP 66, 8 контактов для кабеля до 2,5 мм², 6 вводов, 150х150х60 имеет переходное сопротивление на контактах не более 0,03 Ом. При высокотемпературном воздействии на корпус коробки электрические соединения сохраняют свою работоспособность, поскольку керамическая клеммная колодка установлена на металлическом основании корпуса коробки, закрепленное к огнестойкой поверхности объекта металлическими элементами крепежа. Комплект крепежа не входит в состав коробок КМОМГ и приобретается отдельно. | 10951.89 | 9856.7
00-00121297 | Коробка монтажная (070-036) | ПожТехКабель | Коробка монтажная огнестойкая металлическая предназначена для монтажа электрических сигнальных и контрольных цепей систем обеспечения пожарной безопасности, а также для монтажа электропроводок внутри помещений. Керамические клеммы в конструкции коробки обеспечивают огнестойкое соединение кабелей. Металлические крышки оснащены универсальными и удобными креплениями к основе. | 1626.11 | 1463.5
00-00126225 | Коробка монтажная (070-037) | ПожТехКабель | Коробка монтажная огнестойкая металлическая предназначена для монтажа электрических сигнальных и контрольных цепей систем обеспечения пожарной безопасности, а также для монтажа электропроводок внутри помещений. Керамические клеммы в конструкции коробки обеспечивают огнестойкое соединение кабелей. Металлические крышки оснащены универсальными и удобными креплениями к основе. | 1662.13 | 1495.92
00-00134930 | Коробка монтажная (072-043) | ПожТехКабель | Коробка монтажная огнестойкая пластиковая IP31, 16 контактов для кабеля до 10 мм², 100х100х30 имеет переходное сопротивление на контактах не более 0,03 Ом. При высокотемпературном воздействии на корпус коробки электрические соединения сохраняют свою работоспособность, поскольку керамическая клеммная колодка установлена на металлическом кронштейне, который прикреплен к поверхности металлическими элементами крепежа. | 1444.56 | 1300.11
00-00134898 | Коробка монтажная (070-034) | ПожТехКабель | Коробка монтажная огнестойкая металлическая предназначена для монтажа электрических сигнальных и контрольных цепей систем обеспечения пожарной безопасности, а также для монтажа электропроводок внутри помещений. Керамические клеммы в конструкции коробки обеспечивают огнестойкое соединение кабелей. Металлические крышки оснащены универсальными и удобными креплениями к основе. | 2211.46 | 1990.32
00-00134931 | Коробка монтажная (072-041) | ПожТехКабель | Коробка монтажная огнестойкая пластиковая IP31, 16 контактов для кабеля до 2,5 мм², 100х100х30 имеет переходное сопротивление на контактах не более 0,03 Ом. При высокотемпературном воздействии на корпус коробки электрические соединения сохраняют свою работоспособность, поскольку керамическая клеммная колодка установлена на металлическом кронштейне, который прикреплен к поверхности металлическими элементами крепежа. | 1101.83 | 991.65
00-00055804 | Коробка монтажная (070-031) | ПожТехКабель | Коробка монтажная огнестойкая металлическая предназначена для монтажа электрических сигнальных и контрольных цепей систем обеспечения пожарной безопасности, а также для монтажа электропроводок внутри помещений. Керамические клеммы в конструкции коробки обеспечивают огнестойкое соединение кабелей. Металлические крышки оснащены универсальными и удобными креплениями к основе. | 1868.74 | 1681.87
00-00134932 | Коробка монтажная (072-024) | ПожТехКабель | Коробка монтажная огнестойкая пластиковая IP31, 2 контакта для кабеля до 10 мм², 100х100х30 имеет переходное сопротивление на контактах не более 0,03 Ом. При высокотемпературном воздействии на корпус коробки электрические соединения сохраняют свою работоспособность, поскольку керамическая клеммная колодка установлена на металлическом кронштейне, который прикреплен к поверхности металлическими элементами крепежа. | 587.3 | 528.57
00-00134933 | Коробка монтажная (072-021) | ПожТехКабель | Коробка монтажная огнестойкая пластиковая IP31, 2 контакта для кабеля до 2,5 мм², 100х100х30 имеет переходное сопротивление на контактах не более 0,03 Ом. При высокотемпературном воздействии на корпус коробки электрические соединения сохраняют свою работоспособность, поскольку керамическая клеммная колодка установлена на металлическом кронштейне, который прикреплен к поверхности металлическими элементами крепежа. | 540.83 | 486.75
00-00134934 | Коробка монтажная (072-001) | ПожТехКабель | Коробка монтажная огнестойкая пластиковая IP31, 2 контакта для кабеля до 2,5 мм², 75х75х23 имеет переходное сопротивление на контактах не более 0,03 Ом. При высокотемпературном воздействии на корпус коробки электрические соединения сохраняют свою работоспособность, поскольку керамическая клеммная колодка установлена на металлическом кронштейне, который прикреплен к поверхности металлическими элементами крепежа. | 450.25 | 405.22
00-00085181 | Коробка монтажная (070-024) | ПожТехКабель | Коробка монтажная огнестойкая металлическая предназначена для монтажа электрических сигнальных и контрольных цепей систем обеспечения пожарной безопасности, а также для монтажа электропроводок внутри помещений. Керамические клеммы в конструкции коробки обеспечивают огнестойкое соединение кабелей. Металлические крышки оснащены универсальными и удобными креплениями к основе. | 602.88 | 542.59
00-00079685 | Коробка монтажная (070-032) | ПожТехКабель | Коробка монтажная огнестойкая металлическая предназначена для монтажа электрических сигнальных и контрольных цепей систем обеспечения пожарной безопасности, а также для монтажа электропроводок внутри помещений. Керамические клеммы в конструкции коробки обеспечивают огнестойкое соединение кабелей. Металлические крышки оснащены универсальными и удобными креплениями к основе. | 2225.51 | 2002.96
00-00134935 | Коробка монтажная (072-025) | ПожТехКабель | Коробка монтажная огнестойкая пластиковая IP31, 4 контакта для кабеля до 10 мм², 100х100х30 имеет переходное сопротивление на контактах не более 0,03 Ом. При высокотемпературном воздействии на корпус коробки электрические соединения сохраняют свою работоспособность, поскольку керамическая клеммная колодка установлена на металлическом кронштейне, который прикреплен к поверхности металлическими элементами крепежа. | 694.95 | 625.45
00-00132114 | Коробка монтажная (070-027) | ПожТехКабель | Коробка монтажная огнестойкая металлическая предназначена для монтажа электрических сигнальных и контрольных цепей систем обеспечения пожарной безопасности, а также для монтажа электропроводок внутри помещений. Керамические клеммы в конструкции коробки обеспечивают огнестойкое соединение кабелей. Металлические крышки оснащены универсальными и удобными креплениями к основе. | 769.55 | 692.59
00-00134936 | Коробка монтажная (072-022) | ПожТехКабель | Коробка монтажная огнестойкая пластиковая IP31, 4 контакта для кабеля до 2,5 мм², 100х100х30 имеет переходное сопротивление на контактах не более 0,03 Ом. При высокотемпературном воздействии на корпус коробки электрические соединения сохраняют свою работоспособность, поскольку керамическая клеммная колодка установлена на металлическом кронштейне, который прикреплен к поверхности металлическими элементами крепежа. | 605.65 | 545.08
00-00121257 | Коробка монтажная (072-002) | ПожТехКабель | Коробка монтажная огнестойкая пластиковая IP31, 4 контакта для кабеля до 2,5 мм², 75х75х23 имеет переходное сопротивление на контактах не более 0,03 Ом. При высокотемпературном воздействии на корпус коробки электрические соединения сохраняют свою работоспособность, поскольку керамическая клеммная колодка установлена на металлическом кронштейне, который прикреплен к поверхности металлическими элементами крепежа. | 515.03 | 463.53
00-00048143 | Коробка монтажная (070-026) | ПожТехКабель | Коробка монтажная огнестойкая металлическая предназначена для монтажа электрических сигнальных и контрольных цепей систем обеспечения пожарной безопасности, а также для монтажа электропроводок внутри помещений. Керамические клеммы в конструкции коробки обеспечивают огнестойкое соединение кабелей. Металлические крышки оснащены универсальными и удобными креплениями к основе. | 683.87 | 615.48
00-00134900 | Коробка монтажная (070-040) | ПожТехКабель | Коробка монтажная огнестойкая металлическая предназначена для монтажа электрических сигнальных и контрольных цепей систем обеспечения пожарной безопасности, а также для монтажа электропроводок внутри помещений. Керамические клеммы в конструкции коробки обеспечивают огнестойкое соединение кабелей. Металлические крышки оснащены универсальными и удобными креплениями к основе. | 751.36 | 676.23
00-00134901 | Коробка монтажная (070-033) | ПожТехКабель | Коробка монтажная огнестойкая металлическая предназначена для монтажа электрических сигнальных и контрольных цепей систем обеспечения пожарной безопасности, а также для монтажа электропроводок внутри помещений. Керамические клеммы в конструкции коробки обеспечивают огнестойкое соединение кабелей. Металлические крышки оснащены универсальными и удобными креплениями к основе. | 1658.64 | 1492.78
00-00134937 | Коробка монтажная (072-023) | ПожТехКабель | Коробка монтажная огнестойкая пластиковая IP31, 8 контактов для кабеля до 2,5 мм², 100х100х30 имеет переходное сопротивление на контактах не более 0,03 Ом. При высокотемпературном воздействии на корпус коробки электрические соединения сохраняют свою работоспособность, поскольку керамическая клеммная колодка установлена на металлическом кронштейне, который прикреплен к поверхности металлическими элементами крепежа. | 786.44 | 707.8
00-00134902 | Коробка монтажная (070-020) | ПожТехКабель | Коробка монтажная огнестойкая металлическая предназначена для монтажа электрических сигнальных и контрольных цепей систем обеспечения пожарной безопасности, а также для монтажа электропроводок внутри помещений. Керамические клеммы в конструкции коробки обеспечивают огнестойкое соединение кабелей. Металлические крышки оснащены универсальными и удобными креплениями к основе. | 891.12 | 802.01
00-00048144 | Коробка монтажная (070-030) | ПожТехКабель | Коробка монтажная огнестойкая металлическая предназначена для монтажа электрических сигнальных и контрольных цепей систем обеспечения пожарной безопасности, а также для монтажа электропроводок внутри помещений. Керамические клеммы в конструкции коробки обеспечивают огнестойкое соединение кабелей. Металлические крышки оснащены универсальными и удобными креплениями к основе. | 1487.28 | 1338.55
00-00134938 | Коробка монтажная (072-003) | ПожТехКабель | Коробка монтажная огнестойкая пластиковая IP31, 8 контактов для кабеля до 2,5 мм², 75х75х23 имеет переходное сопротивление на контактах не более 0,03 Ом. При высокотемпературном воздействии на корпус коробки электрические соединения сохраняют свою работоспособность, поскольку керамическая клеммная колодка установлена на металлическом кронштейне, который прикреплен к поверхности металлическими элементами крепежа. | 695.95 | 626.35
00-00055867 | Коробка монтажная (070-028) | ПожТехКабель | Коробка монтажная огнестойкая металлическая предназначена для монтажа электрических сигнальных и контрольных цепей систем обеспечения пожарной безопасности, а также для монтажа электропроводок внутри помещений. Керамические клеммы в конструкции коробки обеспечивают огнестойкое соединение кабелей. Металлические крышки оснащены универсальными и удобными креплениями к основе. | 845.9 | 761.31
00-00117147 | Коробка монтажная (071-001) | ПожТехКабель | Коробка монтажная огнестойкая пластиковая герметичная IP54, 2 контакта для кабеля до 2,5 мм², 100х100х50 имеет переходное сопротивление на контактах не более 0,03 Ом. При высокотемпературном воздействии на корпус коробки электрические соединения сохраняют свою работоспособность, поскольку керамическая клеммная колодка установлена на металлическом кронштейне, который закреплен к огнестойкой поверхности объекта металлическими элементами крепежа. | 529.81 | 476.83
00-00134926 | Коробка монтажная (071-004) | ПожТехКабель | Коробка монтажная огнестойкая пластиковая герметичная IP54, 4 контакта для кабеля до 10 мм², 100х100х50 имеет переходное сопротивление на контактах не более 0,03 Ом. При высокотемпературном воздействии на корпус коробки электрические соединения сохраняют свою работоспособность, поскольку керамическая клеммная колодка установлена на металлическом кронштейне, который закреплен к огнестойкой поверхности объекта металлическими элементами крепежа. | 683.74 | 615.36
00-00072505 | Коробка монтажная (071-003) | ПожТехКабель | Коробка монтажная огнестойкая пластиковая герметичная IP54, 4 контакта для кабеля до 2,5 мм², 100х100х50 имеет переходное сопротивление на контактах не более 0,03 Ом. При высокотемпературном воздействии на корпус коробки электрические соединения сохраняют свою работоспособность, поскольку керамическая клеммная колодка установлена на металлическом кронштейне, который закреплен к огнестойкой поверхности объекта металлическими элементами крепежа. | 594.59 | 535.13
00-00134927 | Коробка монтажная (071-006) | ПожТехКабель | Коробка монтажная огнестойкая пластиковая герметичная IP54, 6 контактов для кабеля до 10 мм², 100х100х50 имеет переходное сопротивление на контактах не более 0,03 Ом. При высокотемпературном воздействии на корпус коробки электрические соединения сохраняют свою работоспособность, поскольку керамическая клеммная колодка установлена на металлическом кронштейне, который закреплен к огнестойкой поверхности объекта металлическими элементами крепежа. | 802.67 | 722.4
00-00134928 | Коробка монтажная (071-008) | ПожТехКабель | Коробка монтажная огнестойкая пластиковая герметичная IP54, 8 контактов для кабеля до 10 мм², 100х100х50 имеет переходное сопротивление на контактах не более 0,03 Ом. При высокотемпературном воздействии на корпус коробки электрические соединения сохраняют свою работоспособность, поскольку керамическая клеммная колодка установлена на металлическом кронштейне, который закреплен к огнестойкой поверхности объекта металлическими элементами крепежа. | 953.88 | 858.5
00-00134929 | Коробка монтажная (071-007) | ПожТехКабель | Коробка монтажная огнестойкая пластиковая герметичная IP54, 8 контактов для кабеля до 2,5 мм², 100х100х50 имеет переходное сопротивление на контактах не более 0,03 Ом. При высокотемпературном воздействии на корпус коробки электрические соединения сохраняют свою работоспособность, поскольку керамическая клеммная колодка установлена на металлическом кронштейне, который закреплен к огнестойкой поверхности объекта металлическими элементами крепежа. | 775.51 | 697.96
00-00134918 | Коробка монтажная (077-010) | ПожТехКабель | Коробка монтажная огнестойкая металлическая для троса IP31, 12 контактов для кабеля до 10 мм², 156х110х37. Крепления крышки к основанию выполнены универсальными и удобными креплениями в виде выемок (пукля). Переходное сопротивление на контактах коробок не более 0,03 Ом. При высокотемпературном воздействии на корпус коробки электрические соединения сохраняют свою работоспособность, поскольку керамическая клеммная колодка установлена на металлическом основании корпуса коробки, закрепленном к огнестойкому стальному тросу посредством зажимов в основании коробки (площадки). Коробки КМОМ-ТС на корпусе и крышке имеют заземляющий контакт. | 1481.56 | 1333.4
00-00134919 | Коробка монтажная (077-009) | ПожТехКабель | Коробка монтажная огнестойкая металлическая для троса IP31, 12 контактов для кабеля до 2,5 мм², 156х110х37. Крепления крышки к основанию выполнены универсальными и удобными креплениями в виде выемок (пукля). Переходное сопротивление на контактах коробок не более 0,03 Ом. При высокотемпературном воздействии на корпус коробки электрические соединения сохраняют свою работоспособность, поскольку керамическая клеммная колодка установлена на металлическом основании корпуса коробки, закрепленном к огнестойкому стальному тросу посредством зажимов в основании коробки (площадки). Коробки КМОМ-ТС на корпусе и крышке имеют заземляющий контакт. | 1224.51 | 1102.06
00-00134920 | Коробка монтажная (077-002) | ПожТехКабель | Коробка монтажная огнестойкая металлическая для троса IP31, 2 контакта для кабеля до 10 мм², 152х106х44. Крепления крышки к основанию выполнены универсальными и удобными креплениями в виде выемок (пукля). Переходное сопротивление на контактах коробок не более 0,03 Ом. При высокотемпературном воздействии на корпус коробки электрические соединения сохраняют свою работоспособность, поскольку керамическая клеммная колодка установлена на металлическом основании корпуса коробки, закрепленном к огнестойкому стальному тросу посредством зажимов в основании коробки (площадки). Коробки КМОМ-ТС на корпусе и крышке имеют заземляющий контакт. | 890.83 | 801.74
00-00134921 | Коробка монтажная (077-001) | ПожТехКабель | Коробка монтажная огнестойкая металлическая для троса IP31, 2 контакта для кабеля до 2,5 мм², 152х106х44. Крепления крышки к основанию выполнены универсальными и удобными креплениями в виде выемок (пукля). Переходное сопротивление на контактах коробок не более 0,03 Ом. При высокотемпературном воздействии на корпус коробки электрические соединения сохраняют свою работоспособность, поскольку керамическая клеммная колодка установлена на металлическом основании корпуса коробки, закрепленном к огнестойкому стальному тросу посредством зажимов в основании коробки (площадки). Коробки КМОМ-ТС на корпусе и крышке имеют заземляющий контакт. | 847.98 | 763.18
00-00134922 | Коробка монтажная (077-004) | ПожТехКабель | Коробка монтажная огнестойкая металлическая для троса IP31, 4 контакта для кабеля до 10 мм², 152х106х44. Крепления крышки к основанию выполнены универсальными и удобными креплениями в виде выемок (пукля). Переходное сопротивление на контактах коробок не более 0,03 Ом. При высокотемпературном воздействии на корпус коробки электрические соединения сохраняют свою работоспособность, поскольку керамическая клеммная колодка установлена на металлическом основании корпуса коробки, закрепленном к огнестойкому стальному тросу посредством зажимов в основании коробки (площадки). Коробки КМОМ-ТС на корпусе и крышке имеют заземляющий контакт. | 1043.74 | 939.36
00-00134923 | Коробка монтажная (077-003) | ПожТехКабель | Коробка монтажная огнестойкая металлическая для троса IP31, 4 контакта для кабеля до 2,5 мм², 152х106х44. Крепления крышки к основанию выполнены универсальными и удобными креплениями в виде выемок (пукля). Переходное сопротивление на контактах коробок не более 0,03 Ом. При высокотемпературном воздействии на корпус коробки электрические соединения сохраняют свою работоспособность, поскольку керамическая клеммная колодка установлена на металлическом основании корпуса коробки, закрепленном к огнестойкому стальному тросу посредством зажимов в основании коробки (площадки). Коробки КМОМ-ТС на корпусе и крышке имеют заземляющий контакт. | 958.06 | 862.25
00-00134924 | Коробка монтажная (077-006) | ПожТехКабель | Коробка монтажная огнестойкая металлическая для троса IP31, 8 контактов для кабеля до 10 мм², 152х106х44. Крепления крышки к основанию выполнены универсальными и удобными креплениями в виде выемок (пукля). Переходное сопротивление на контактах коробок не более 0,03 Ом. При высокотемпературном воздействии на корпус коробки электрические соединения сохраняют свою работоспособность, поскольку керамическая клеммная колодка установлена на металлическом основании корпуса коробки, закрепленном к огнестойкому стальному тросу посредством зажимов в основании коробки (площадки). Коробки КМОМ-ТС на корпусе и крышке имеют заземляющий контакт. | 1283.58 | 1155.22
00-00134925 | Коробка монтажная (077-007) | ПожТехКабель | Коробка монтажная огнестойкая металлическая для троса IP31, 8 контактов для кабеля до 2,5 мм², 156х110х37. Крепления крышки к основанию выполнены универсальными и удобными креплениями в виде выемок (пукля). Переходное сопротивление на контактах коробок не более 0,03 Ом. При высокотемпературном воздействии на корпус коробки электрические соединения сохраняют свою работоспособность, поскольку керамическая клеммная колодка установлена на металлическом основании корпуса коробки, закрепленном к огнестойкому стальному тросу посредством зажимов в основании коробки (площадки). Коробки КМОМ-ТС на корпусе и крышке имеют заземляющий контакт. | 1115.5 | 1003.95
00-00134899 | Коробка монтажная (070-025) | ПожТехКабель | Коробка монтажная огнестойкая металлическая предназначена для монтажа электрических сигнальных и контрольных цепей систем обеспечения пожарной безопасности, а также для монтажа электропроводок внутри помещений. Керамические клеммы в конструкции коробки обеспечивают огнестойкое соединение кабелей. Металлические крышки оснащены универсальными и удобными креплениями к основе. | 645.72 | 581.15
00-00050488 | KNU-12-PA-9011 | IEK | Коробка напольная ONFLOOR предназначена для установки в бетонные полы. После затвердения в коробку устанавливается напольный лючок на 12 модулей. | Уточняйте у менеджера | Уточняйте у менеджера
00-00050489 | KNU-80-16-PA-9011 | IEK | Коробка напольная ONFLOOR предназначена для установки в бетонные полы. После затвердения в коробку устанавливается напольный лючок на 16 модулей. | Уточняйте у менеджера | Уточняйте у менеджера
00-00113277 | 40-0470-FR2.5-16-Е60 | Промрукав | Коробки огнестойкие применяются при прокладке систем противопожарной безопасности по стенам, потолкам зданий и сооружений. Огнестойкие коробки применяются для механической защиты мест соединения проводов и кабелей, а так же для защиты от проникновения пыли, влаги и посторонних предметов. | 1995.15 | 1795.64
00-00113280 | 40-0470-FR6.0-12-Е60 | Промрукав | Коробки огнестойкие применяются при прокладке систем противопожарной безопасности по стенам, потолкам зданий и сооружений. Огнестойкие коробки применяются для механической защиты мест соединения проводов и кабелей, а так же для защиты от проникновения пыли, влаги и посторонних предметов. | 1515.22 | 1363.7
00-00113281 | 40-0470-FR6.0-16-Е60 | Промрукав | Коробки огнестойкие применяются при прокладке систем противопожарной безопасности по стенам, потолкам зданий и сооружений. Огнестойкие коробки применяются для механической защиты мест соединения проводов и кабелей, а так же для защиты от проникновения пыли, влаги и посторонних предметов. | 1618.62 | 1456.76
00-00120309 | Коробка огнестойкая (40-0351-FR1.5-10) | Промрукав | Коробки огнестойкие применяются при прокладке систем противопожарной безопасности по стенам, потолкам зданий и сооружений. Огнестойкие коробки применяются для механической защиты мест соединения проводов и кабелей, а так же для защиты от проникновения пыли, влаги и посторонних предметов. | 4370.17 | 3933.15
00-00120308 | Коробка огнестойкая (40-0351-FR1.5-4) | Промрукав | Коробки огнестойкие применяются при прокладке систем противопожарной безопасности по стенам, потолкам зданий и сооружений. Огнестойкие коробки применяются для механической защиты мест соединения проводов и кабелей, а так же для защиты от проникновения пыли, влаги и посторонних предметов. | 3162.61 | 2846.35
00-00120307 | Коробка огнестойкая (40-0351-FR1.5-6) | Промрукав | Коробки огнестойкие применяются при прокладке систем противопожарной безопасности по стенам, потолкам зданий и сооружений. Огнестойкие коробки применяются для механической защиты мест соединения проводов и кабелей, а так же для защиты от проникновения пыли, влаги и посторонних предметов. | 3481.23 | 3133.11
00-00120306 | Коробка огнестойкая (40-0351-FR1.5-8) | Промрукав | Коробки огнестойкие применяются при прокладке систем противопожарной безопасности по стенам, потолкам зданий и сооружений. Огнестойкие коробки применяются для механической защиты мест соединения проводов и кабелей, а так же для защиты от проникновения пыли, влаги и посторонних предметов. | 3799.96 | 3419.96
00-00120305 | Коробка огнестойкая (40-0351-FR10.0-4) | Промрукав | Коробки огнестойкие применяются при прокладке систем противопожарной безопасности по стенам, потолкам зданий и сооружений. Огнестойкие коробки применяются для механической защиты мест соединения проводов и кабелей, а так же для защиты от проникновения пыли, влаги и посторонних предметов. | 3109.66 | 2798.69
00-00120304 | Коробка огнестойкая (40-0351-FR10.0-6) | Промрукав | Коробки огнестойкие применяются при прокладке систем противопожарной безопасности по стенам, потолкам зданий и сооружений. Огнестойкие коробки применяются для механической защиты мест соединения проводов и кабелей, а так же для защиты от проникновения пыли, влаги и посторонних предметов. | 3113.06 | 2801.75
00-00120302 | Коробка огнестойкая (40-0351-FR2.5-4) | Промрукав | Коробки огнестойкие применяются при прокладке систем противопожарной безопасности по стенам, потолкам зданий и сооружений. Огнестойкие коробки применяются для механической защиты мест соединения проводов и кабелей, а так же для защиты от проникновения пыли, влаги и посторонних предметов. | 3248.1 | 2923.29
00-00120301 | Коробка огнестойкая (40-0351-FR2.5-6) | Промрукав | Коробки огнестойкие применяются при прокладке систем противопожарной безопасности по стенам, потолкам зданий и сооружений. Огнестойкие коробки применяются для механической защиты мест соединения проводов и кабелей, а так же для защиты от проникновения пыли, влаги и посторонних предметов. | 3609.53 | 3248.58
00-00120300 | Коробка огнестойкая (40-0351-FR2.5-8) | Промрукав | Коробки огнестойкие применяются при прокладке систем противопожарной безопасности по стенам, потолкам зданий и сооружений. Огнестойкие коробки применяются для механической защиты мест соединения проводов и кабелей, а так же для защиты от проникновения пыли, влаги и посторонних предметов. | 3970.99 | 3573.89
00-00120299 | Коробка огнестойкая (40-0351-FR6.0-10) | Промрукав | Коробки огнестойкие применяются при прокладке систем противопожарной безопасности по стенам, потолкам зданий и сооружений. Огнестойкие коробки применяются для механической защиты мест соединения проводов и кабелей, а так же для защиты от проникновения пыли, влаги и посторонних предметов. | 4387.93 | 3949.14
00-00120298 | Коробка огнестойкая (40-0351-FR6.0-4) | Промрукав | Коробки огнестойкие применяются при прокладке систем противопожарной безопасности по стенам, потолкам зданий и сооружений. Огнестойкие коробки применяются для механической защиты мест соединения проводов и кабелей, а так же для защиты от проникновения пыли, влаги и посторонних предметов. | 3362.11 | 3025.9
00-00120297 | Коробка огнестойкая (40-0351-FR6.0-6) | Промрукав | Коробки огнестойкие применяются при прокладке систем противопожарной безопасности по стенам, потолкам зданий и сооружений. Огнестойкие коробки применяются для механической защиты мест соединения проводов и кабелей, а так же для защиты от проникновения пыли, влаги и посторонних предметов. | 3706.42 | 3335.78
00-00120296 | Коробка огнестойкая (40-0351-FR6.0-8) | Промрукав | Коробки огнестойкие применяются при прокладке систем противопожарной безопасности по стенам, потолкам зданий и сооружений. Огнестойкие коробки применяются для механической защиты мест соединения проводов и кабелей, а так же для защиты от проникновения пыли, влаги и посторонних предметов. | 2672.28 | 2405.05
00-00120303 | Коробка огнестойкая (40-0351-FR2.5-10) | Промрукав | Коробки огнестойкие применяются при прокладке систем противопожарной безопасности по стенам, потолкам зданий и сооружений. Огнестойкие коробки применяются для механической защиты мест соединения проводов и кабелей, а так же для защиты от проникновения пыли, влаги и посторонних предметов. | 4370.17 | 3933.15
00-00113256 | 40-0450-FR2.5-4-Е60 | Промрукав | Коробки огнестойкие применяются при прокладке систем противопожарной безопасности по стенам, потолкам зданий и сооружений. Огнестойкие коробки применяются для механической защиты мест соединения проводов и кабелей, а так же для защиты от проникновения пыли, влаги и посторонних предметов. | 563.04 | 506.74
00-00113257 | 40-0450-FR2.5-4-П-Е60 | Промрукав | Коробки огнестойкие применяются при прокладке систем противопожарной безопасности по стенам, потолкам зданий и сооружений. Огнестойкие коробки применяются для механической защиты мест соединения проводов и кабелей, а так же для защиты от проникновения пыли, влаги и посторонних предметов. | 622.09 | 559.88
00-00113261 | 40-0450-FR6.0-4-П-Е60 | Промрукав | Коробки огнестойкие применяются при прокладке систем противопожарной безопасности по стенам, потолкам зданий и сооружений. Огнестойкие коробки применяются для механической защиты мест соединения проводов и кабелей, а так же для защиты от проникновения пыли, влаги и посторонних предметов. | 572.09 | 514.88
00-00113267 | 40-0460-FR2.5-4-П-Е60 | Промрукав | Коробки огнестойкие применяются при прокладке систем противопожарной безопасности по стенам, потолкам зданий и сооружений. Огнестойкие коробки применяются для механической защиты мест соединения проводов и кабелей, а так же для защиты от проникновения пыли, влаги и посторонних предметов. | 708.96 | 638.06
00-00113273 | 40-0460-FR6.0-4-П-Е60 | Промрукав | Коробки огнестойкие применяются при прокладке систем противопожарной безопасности по стенам, потолкам зданий и сооружений. Огнестойкие коробки применяются для механической защиты мест соединения проводов и кабелей, а так же для защиты от проникновения пыли, влаги и посторонних предметов. | 635.51 | 571.96
00-00113313 | 40-0450-FR6.0-4-2-Р | Промрукав | Коробки огнестойкие применяются при прокладке систем противопожарной безопасности по стенам, потолкам зданий и сооружений. Огнестойкие коробки применяются для механической защиты мест соединения проводов и кабелей, а так же для защиты от проникновения пыли, влаги и посторонних предметов. | 1039.73 | 935.76
00-00113314 | 40-0460-FR6.0-4-2-Р | Промрукав | Коробки огнестойкие применяются при прокладке систем противопожарной безопасности по стенам, потолкам зданий и сооружений. Огнестойкие коробки применяются для механической защиты мест соединения проводов и кабелей, а так же для защиты от проникновения пыли, влаги и посторонних предметов. | 1069.26 | 962.33
00-00113319 | 60-0303-FR6.0-4-6-Р | Промрукав | ЭМК двухкомпонентные огнестойкие сочетают в себе надежность и высокую скорость монтажа. Они применяются при прокладке систем противопожарной безопасности по различным поверхностям зданий и сооружений, необходимы для механической защиты мест соединения проводов и кабелей, а так же для защиты от проникновения пыли, влаги и посторонних предметов. Лаконичный дизайн способствует эстетичному монтажу проводки, а мембраны позволяют увеличить скорость монтажа (по сравнению со скоростью при использовании ЭМК с гермовводами). Материал изготовления коробок является безгалогенным, что позволяет использовать изделие в общественных местах с высоким скоплением людей. Коробка имеет монолитное исполнение с уплотнителем и мембранами за счёт чего достигается высокая степень защиты IP66. | 2168.4 | 1951.56
00-00113317 | 60-0300-FR6.0-4-6-Р | Промрукав | ЭМК двухкомпонентные огнестойкие сочетают в себе надежность и высокую скорость монтажа. Они применяются при прокладке систем противопожарной безопасности по различным поверхностям зданий и сооружений, необходимы для механической защиты мест соединения проводов и кабелей, а так же для защиты от проникновения пыли, влаги и посторонних предметов. Лаконичный дизайн способствует эстетичному монтажу проводки, а мембраны позволяют увеличить скорость монтажа (по сравнению со скоростью при использовании ЭМК с гермовводами). Материал изготовления коробок является безгалогенным, что позволяет использовать изделие в общественных местах с высоким скоплением людей. Коробка имеет монолитное исполнение с уплотнителем и мембранами за счёт чего достигается высокая степень защиты IP66. | 2168.4 | 1951.56
00-00113315 | Коробка (60-0210-FR6.0-4-2-Р) | Промрукав | ЭМК двухкомпонентные огнестойкие сочетают в себе надежность и высокую скорость монтажа. Они применяются при прокладке систем противопожарной безопасности по различным поверхностям зданий и сооружений, необходимы для механической защиты мест соединения проводов и кабелей, а так же для защиты от проникновения пыли, влаги и посторонних предметов. Лаконичный дизайн способствует эстетичному монтажу проводки, а мембраны позволяют увеличить скорость монтажа (по сравнению со скоростью при использовании ЭМК с гермовводами). Материал изготовления коробок является безгалогенным, что позволяет использовать изделие в общественных местах с высоким скоплением людей. Коробка имеет монолитное исполнение с уплотнителем и мембранами за счёт чего достигается высокая степень защиты IP66. | 1858.14 | 1672.33
00-00113318 | 60-0303-FR6.0-4-2-Р | Промрукав | ЭМК двухкомпонентные огнестойкие сочетают в себе надежность и высокую скорость монтажа. Они применяются при прокладке систем противопожарной безопасности по различным поверхностям зданий и сооружений, необходимы для механической защиты мест соединения проводов и кабелей, а так же для защиты от проникновения пыли, влаги и посторонних предметов. Лаконичный дизайн способствует эстетичному монтажу проводки, а мембраны позволяют увеличить скорость монтажа (по сравнению со скоростью при использовании ЭМК с гермовводами). Материал изготовления коробок является безгалогенным, что позволяет использовать изделие в общественных местах с высоким скоплением людей. Коробка имеет монолитное исполнение с уплотнителем и мембранами за счёт чего достигается высокая степень защиты IP66. | 1714.18 | 1542.76
00-00055459 | Коробка 75х75х30 (40-0450-FR1.5-4) | Промрукав | Коробки огнестойкие применяются при прокладке систем противопожарной безопасности по стенам, потолкам зданий и сооружений. Огнестойкие коробки применяются для механической защиты мест соединения проводов и кабелей, а так же для защиты от проникновения пыли, влаги и посторонних предметов. | 1055.28 | 949.75
00-00059290 | Коробка ог.к/кЕ15-Е120 75х75х30(40-0450-FR1.5-4-П) | Промрукав | Коробка огнестойкая применяется при прокладке систем противопожарной безопасности по стенам, потолкам зданий и сооружений. Огнестойкая коробка применяется для механической защиты мест соединения проводов и кабелей, а так же для защиты от проникновения пыли, влаги и посторонних предметов. | 1134.75 | 1021.28
00-00059283 | Коробка ог.к/кЕ15-Е120 75х75х30(40-0450-FR1.5-6) | Промрукав | Коробка огнестойкая применяется при прокладке систем противопожарной безопасности по стенам, потолкам зданий и сооружений. Огнестойкая коробка применяется для механической защиты мест соединения проводов и кабелей, а так же для защиты от проникновения пыли, влаги и посторонних предметов. | 1239.88 | 1115.89
00-00059284 | Коробка ог.к/кЕ15-Е120 75х75х30(40-0450-FR1.5-8) | Промрукав | Коробка огнестойкая применяется при прокладке систем противопожарной безопасности по стенам, потолкам зданий и сооружений. Огнестойкая коробка применяется для механической защиты мест соединения проводов и кабелей, а так же для защиты от проникновения пыли, влаги и посторонних предметов. | 1424.45 | 1282.01
00-00059291 | Коробка ог.к/кЕ15-Е120 75х75х30(40-0450-FR2.5-4-П) | Промрукав | Коробка огнестойкая применяется при прокладке систем противопожарной безопасности по стенам, потолкам зданий и сооружений. Огнестойкая коробка применяется для механической защиты мест соединения проводов и кабелей, а так же для защиты от проникновения пыли, влаги и посторонних предметов. | 1184.33 | 1065.9
00-00059286 | Коробка ог.к/кЕ15-Е120 75х75х30(40-0450-FR2.5-6) | Промрукав | Коробка огнестойкая применяется при прокладке систем противопожарной безопасности по стенам, потолкам зданий и сооружений. Огнестойкая коробка применяется для механической защиты мест соединения проводов и кабелей, а так же для защиты от проникновения пыли, влаги и посторонних предметов. | 1314.17 | 1182.75
00-00059287 | Коробка ог.к/кЕ15-Е120 75х75х30(40-0450-FR2.5-8) | Промрукав | Коробка огнестойкая применяется при прокладке систем противопожарной безопасности по стенам, потолкам зданий и сооружений. Огнестойкая коробка применяется для механической защиты мест соединения проводов и кабелей, а так же для защиты от проникновения пыли, влаги и посторонних предметов. | 1523.48 | 1371.13
00-00059288 | Коробка ог.к/кЕ15-Е120 75х75х30(40-0450-FR6.0-2) | Промрукав | Коробка огнестойкая применяется при прокладке систем противопожарной безопасности по стенам, потолкам зданий и сооружений. Огнестойкая коробка применяется для механической защиты мест соединения проводов и кабелей, а так же для защиты от проникновения пыли, влаги и посторонних предметов. | 928.45 | 835.61
00-00059289 | Коробка ог.к/кЕ15-Е120 75х75х30(40-0450-FR6.0-4) | Промрукав | Коробка огнестойкая применяется при прокладке систем противопожарной безопасности по стенам, потолкам зданий и сооружений. Огнестойкая коробка применяется для механической защиты мест соединения проводов и кабелей, а так же для защиты от проникновения пыли, влаги и посторонних предметов. | 1170.87 | 1053.78
00-00059292 | Коробка ог.к/кЕ15-Е120 75х75х30(40-0450-FR6.0-4-П) | Промрукав | Коробка огнестойкая применяется при прокладке систем противопожарной безопасности по стенам, потолкам зданий и сооружений. Огнестойкая коробка применяется для механической защиты мест соединения проводов и кабелей, а так же для защиты от проникновения пыли, влаги и посторонних предметов. | 1250.33 | 1125.3
00-00059332 | Коробка ог.к/кЕ15-Е120 85х85х45(40-0460-FR10.0-4) | Промрукав | Коробка огнестойкая применяется при прокладке систем противопожарной безопасности по стенам, потолкам зданий и сооружений. Огнестойкая коробка применяется для механической защиты мест соединения проводов и кабелей, а так же для защиты от проникновения пыли, влаги и посторонних предметов. | 1216.02 | 1094.42
00-00059333 | Коробка ог.к/кЕ15-Е120 85х85х45(40-0460-FR10.0-6) | Промрукав | Коробка огнестойкая применяется при прокладке систем противопожарной безопасности по стенам, потолкам зданий и сооружений. Огнестойкая коробка применяется для механической защиты мест соединения проводов и кабелей, а так же для защиты от проникновения пыли, влаги и посторонних предметов. | 1460.25 | 1314.23
00-00059334 | Коробка ог.к/кЕ15-Е120 85х85х45(40-0460-FR10.0-8) | Промрукав | Коробка огнестойкая применяется при прокладке систем противопожарной безопасности по стенам, потолкам зданий и сооружений. Огнестойкая коробка применяется для механической защиты мест соединения проводов и кабелей, а так же для защиты от проникновения пыли, влаги и посторонних предметов. | 1704.38 | 1533.94
00-00059335 | Коробка ог.к/кЕ15-Е120 85х85х45(40-0460-FR16.0-4) | Промрукав | Коробка огнестойкая применяется при прокладке систем противопожарной безопасности по стенам, потолкам зданий и сооружений. Огнестойкая коробка применяется для механической защиты мест соединения проводов и кабелей, а так же для защиты от проникновения пыли, влаги и посторонних предметов. | 1472.12 | 1324.91
00-00059325 | Коробка ог.к/кЕ15-Е120 85х85х45(40-0460-FR2.5-10) | Промрукав | Коробка огнестойкая применяется при прокладке систем противопожарной безопасности по стенам, потолкам зданий и сооружений. Огнестойкая коробка применяется для механической защиты мест соединения проводов и кабелей, а так же для защиты от проникновения пыли, влаги и посторонних предметов. | 1638.25 | 1474.43
00-00059326 | Коробка ог.к/кЕ15-Е120 85х85х45(40-0460-FR2.5-12) | Промрукав | Коробка огнестойкая применяется при прокладке систем противопожарной безопасности по стенам, потолкам зданий и сооружений. Огнестойкая коробка применяется для механической защиты мест соединения проводов и кабелей, а так же для защиты от проникновения пыли, влаги и посторонних предметов. | 1820.35 | 1638.32
00-00059321 | Коробка ог.к/кЕ15-Е120 85х85х45(40-0460-FR2.5-4) | Промрукав | Коробка огнестойкая применяется при прокладке систем противопожарной безопасности по стенам, потолкам зданий и сооружений. Огнестойкая коробка применяется для механической защиты мест соединения проводов и кабелей, а так же для защиты от проникновения пыли, влаги и посторонних предметов. | 1091.99 | 982.79
00-00059322 | Коробка ог.к/кЕ15-Е120 85х85х45(40-0460-FR2.5-4-П) | Промрукав | Коробка огнестойкая применяется при прокладке систем противопожарной безопасности по стенам, потолкам зданий и сооружений. Огнестойкая коробка применяется для механической защиты мест соединения проводов и кабелей, а так же для защиты от проникновения пыли, влаги и посторонних предметов. | 1141.41 | 1027.27
00-00058324 | Коробк.ог.к/кЕ15-Е120 85х85х45(40-0460-FR2.5-6) | Промрукав | Коробка огнестойкая применяется при прокладке систем противопожарной безопасности по стенам, потолкам зданий и сооружений. Огнестойкая коробка применяется для механической защиты мест соединения проводов и кабелей, а так же для защиты от проникновения пыли, влаги и посторонних предметов. | 1492.52 | 1343.27
00-00059324 | Коробка ог.к/кЕ15-Е120 85х85х45(40-0460-FR2.5-8) | Промрукав | Коробка огнестойкая применяется при прокладке систем противопожарной безопасности по стенам, потолкам зданий и сооружений. Огнестойкая коробка применяется для механической защиты мест соединения проводов и кабелей, а так же для защиты от проникновения пыли, влаги и посторонних предметов. | 1456.2 | 1310.58
00-00059330 | Коробка ог.к/кЕ15-Е120 85х85х45(40-0460-FR6.0-10) | Промрукав | Коробка огнестойкая применяется при прокладке систем противопожарной безопасности по стенам, потолкам зданий и сооружений. Огнестойкая коробка применяется для механической защиты мест соединения проводов и кабелей, а так же для защиты от проникновения пыли, влаги и посторонних предметов. | 1638.25 | 1474.43
00-00059331 | Коробка ог.к/кЕ15-Е120 85х85х45(40-0460-FR6.0-12) | Промрукав | Коробка огнестойкая применяется при прокладке систем противопожарной безопасности по стенам, потолкам зданий и сооружений. Огнестойкая коробка применяется для механической защиты мест соединения проводов и кабелей, а так же для защиты от проникновения пыли, влаги и посторонних предметов. | 1820.35 | 1638.32
00-00059327 | Коробка ог.к/кЕ15-Е120 85х85х45(40-0460-FR6.0-4) | Промрукав | Коробка огнестойкая применяется при прокладке систем противопожарной безопасности по стенам, потолкам зданий и сооружений. Огнестойкая коробка применяется для механической защиты мест соединения проводов и кабелей, а так же для защиты от проникновения пыли, влаги и посторонних предметов. | 1091.99 | 982.79
00-00059328 | Коробка ог.к/кЕ15-Е120 85х85х45(40-0460-FR6.0-4-П) | Промрукав | Коробка огнестойкая применяется при прокладке систем противопожарной безопасности по стенам, потолкам зданий и сооружений. Огнестойкая коробка применяется для механической защиты мест соединения проводов и кабелей, а так же для защиты от проникновения пыли, влаги и посторонних предметов. | 1141.41 | 1027.27
00-00059329 | Коробка ог.к/кЕ15-Е120 85х85х45(40-0460-FR6.0-6) | Промрукав | Коробка огнестойкая применяется при прокладке систем противопожарной безопасности по стенам, потолкам зданий и сооружений. Огнестойкая коробка применяется для механической защиты мест соединения проводов и кабелей, а так же для защиты от проникновения пыли, влаги и посторонних предметов. | 1274.1 | 1146.69
00-00059344 | Коробк.ог.к/кЕ15-Е120 103х103х45(40-0470-FR10.0-4) | Промрукав | Коробка огнестойкая применяется при прокладке систем противопожарной безопасности по стенам, потолкам зданий и сооружений. Огнестойкая коробка применяется для механической защиты мест соединения проводов и кабелей, а так же для защиты от проникновения пыли, влаги и посторонних предметов. | 1917.7 | 1725.93
00-00059345 | Коробк.ог.к/кЕ15-Е120 103х103х45(40-0470-FR10.0-8) | Промрукав | Коробка огнестойкая применяется при прокладке систем противопожарной безопасности по стенам, потолкам зданий и сооружений. Огнестойкая коробка применяется для механической защиты мест соединения проводов и кабелей, а так же для защиты от проникновения пыли, влаги и посторонних предметов. | 2337.67 | 2103.9
00-00059346 | Коробк.ог.к/кЕ15-Е120 103х103х45(40-0470-FR16.0-4) | Промрукав | Коробка огнестойкая применяется при прокладке систем противопожарной безопасности по стенам, потолкам зданий и сооружений. Огнестойкая коробка применяется для механической защиты мест соединения проводов и кабелей, а так же для защиты от проникновения пыли, влаги и посторонних предметов. | 2275.8 | 2048.22
00-00059337 | Коробк.ог.к/кЕ15-Е120 103х103х45(40-0470-FR2.5-12) | Промрукав | Коробка огнестойкая применяется при прокладке систем противопожарной безопасности по стенам, потолкам зданий и сооружений. Огнестойкая коробка применяется для механической защиты мест соединения проводов и кабелей, а так же для защиты от проникновения пыли, влаги и посторонних предметов. | 2436.79 | 2193.11
00-00059338 | Коробк.ог.к/кЕ15-Е120 103х103х45(40-0470-FR2.5-16) | Промрукав | Коробка огнестойкая применяется при прокладке систем противопожарной безопасности по стенам, потолкам зданий и сооружений. Огнестойкая коробка применяется для механической защиты мест соединения проводов и кабелей, а так же для защиты от проникновения пыли, влаги и посторонних предметов. | 2749.87 | 2474.88
00-00059336 | Коробк.ог.к/кЕ15-Е120 103х103х45(40-0470-FR2.5-8) | Промрукав | Коробка огнестойкая применяется при прокладке систем противопожарной безопасности по стенам, потолкам зданий и сооружений. Огнестойкая коробка применяется для механической защиты мест соединения проводов и кабелей, а так же для защиты от проникновения пыли, влаги и посторонних предметов. | 2123.77 | 1911.39
00-00059341 | Коробк.ог.к/кЕ15-Е120 103х103х45(40-0470-FR6.0-12) | Промрукав | Коробка огнестойкая применяется при прокладке систем противопожарной безопасности по стенам, потолкам зданий и сооружений. Огнестойкая коробка применяется для механической защиты мест соединения проводов и кабелей, а так же для защиты от проникновения пыли, влаги и посторонних предметов. | 2600.52 | 2340.47
00-00059342 | Коробк.ог.к/кЕ15-Е120 103х103х45(40-0470-FR6.0-16) | Промрукав | Коробка огнестойкая применяется при прокладке систем противопожарной безопасности по стенам, потолкам зданий и сооружений. Огнестойкая коробка применяется для механической защиты мест соединения проводов и кабелей, а так же для защиты от проникновения пыли, влаги и посторонних предметов. | 2749.87 | 2474.88
00-00059339 | Коробк.ог.к/кЕ15-Е120 103х103х45(40-0470-FR6.0-8) | Промрукав | Коробка огнестойкая применяется при прокладке систем противопожарной безопасности по стенам, потолкам зданий и сооружений. Огнестойкая коробка применяется для механической защиты мест соединения проводов и кабелей, а так же для защиты от проникновения пыли, влаги и посторонних предметов. | 2232.92 | 2009.63
00-00055885 | Коробка огнестойкая 75х75х30 (40-0450-FR2.5-4) | Промрукав | Коробки для кабельного канала применяются при прокладке электропроводки, потолкам зданий и сооружений. Распределительные коробки так же применяются для механической защиты мест соединения проводов и кабелей от проникновения, пыли, влаги и посторонних предметов. Коробки придают эстетичный вид местам скрутки (соединения) проводов. Позволяют осуществлять монтаж электрических розеток, выключателей, диммеров и других электроустановочных изделий. | 1104.8 | 994.32
00-00065061 | Коробка огн.Е15-Е120 103х103х45 (40-0470-FR10.0-6) | Промрукав | Коробка огнестойкая применяется при прокладке систем противопожарной безопасности по стенам, потолкам зданий и сооружений. Огнестойкая коробка применяется для механической защиты мест соединения проводов и кабелей, а так же для защиты от проникновения пыли, влаги и посторонних предметов. | 1968.99 | 1772.09
00-00065059 | Коробка огн.Е15-Е120 103х103х45 (40-0470-FR2.5-6) | Промрукав | Коробка огнестойкая применяется при прокладке систем противопожарной безопасности по стенам, потолкам зданий и сооружений. Огнестойкая коробка применяется для механической защиты мест соединения проводов и кабелей, а так же для защиты от проникновения пыли, влаги и посторонних предметов. | 1660.85 | 1494.77
00-00065060 | Коробка огн.Е15-Е120 103х103х45 (40-0470-FR6.0-6) | Промрукав | Коробка огнестойкая применяется при прокладке систем противопожарной безопасности по стенам, потолкам зданий и сооружений. Огнестойкая коробка применяется для механической защиты мест соединения проводов и кабелей, а так же для защиты от проникновения пыли, влаги и посторонних предметов. | 1822.07 | 1639.86
00-00065046 | Коробка огн.Е15-Е120 75х75х30 (40-0450-FR10.0-4) | Промрукав | Коробка огнестойкая применяется при прокладке систем противопожарной безопасности по стенам, потолкам зданий и сооружений. Огнестойкая коробка применяется для механической защиты мест соединения проводов и кабелей, а так же для защиты от проникновения пыли, влаги и посторонних предметов. | 1145.03 | 1030.53
00-00065044 | Коробка огн.Е15-Е120 75х75х30 (40-0450-FR6.0-6) | Промрукав | Коробка огнестойкая применяется при прокладке систем противопожарной безопасности по стенам, потолкам зданий и сооружений. Огнестойкая коробка применяется для механической защиты мест соединения проводов и кабелей, а так же для защиты от проникновения пыли, влаги и посторонних предметов. | 1212.72 | 1091.45
00-00065045 | Коробка огн.Е15-Е120 75х75х30 (40-0450-FR6.0-8) | Промрукав | Коробка огнестойкая применяется при прокладке систем противопожарной безопасности по стенам, потолкам зданий и сооружений. Огнестойкая коробка применяется для механической защиты мест соединения проводов и кабелей, а так же для защиты от проникновения пыли, влаги и посторонних предметов. | 1458.72 | 1312.85
00-00065058 | Коробка огн.Е15-Е120 85х85х45 (40-0460-FR6.0-8) | Промрукав | Коробка огнестойкая применяется при прокладке систем противопожарной безопасности по стенам, потолкам зданий и сооружений. Огнестойкая коробка применяется для механической защиты мест соединения проводов и кабелей, а так же для защиты от проникновения пыли, влаги и посторонних предметов. | 1456.2 | 1310.58
00-00113258 | 40-0450-FR2.5-6-Е60 | Промрукав | Коробки огнестойкие применяются при прокладке систем противопожарной безопасности по стенам, потолкам зданий и сооружений. Огнестойкие коробки применяются для механической защиты мест соединения проводов и кабелей, а так же для защиты от проникновения пыли, влаги и посторонних предметов. | 706.95 | 636.26
00-00113259 | 40-0450-FR2.5-8-Е60 | Промрукав | Коробки огнестойкие применяются при прокладке систем противопожарной безопасности по стенам, потолкам зданий и сооружений. Огнестойкие коробки применяются для механической защиты мест соединения проводов и кабелей, а так же для защиты от проникновения пыли, влаги и посторонних предметов. | 852.94 | 767.65
00-00113260 | 40-0450-FR6.0-4-Е60 | Промрукав | Коробки огнестойкие применяются при прокладке систем противопожарной безопасности по стенам, потолкам зданий и сооружений. Огнестойкие коробки применяются для механической защиты мест соединения проводов и кабелей, а так же для защиты от проникновения пыли, влаги и посторонних предметов. | 516.34 | 464.71
00-00113262 | 40-0450-FR6.0-6-Е60 | Промрукав | Коробки огнестойкие применяются при прокладке систем противопожарной безопасности по стенам, потолкам зданий и сооружений. Огнестойкие коробки применяются для механической защиты мест соединения проводов и кабелей, а так же для защиты от проникновения пыли, влаги и посторонних предметов. | 541.15 | 487.04
00-00113263 | 40-0450-FR6.0-8-Е60 | Промрукав | Коробки огнестойкие применяются при прокладке систем противопожарной безопасности по стенам, потолкам зданий и сооружений. Огнестойкие коробки применяются для механической защиты мест соединения проводов и кабелей, а так же для защиты от проникновения пыли, влаги и посторонних предметов. | 656.57 | 590.91
00-00113264 | 40-0460-FR2.5-10-Е60 | Промрукав | Коробки огнестойкие применяются при прокладке систем противопожарной безопасности по стенам, потолкам зданий и сооружений. Огнестойкие коробки применяются для механической защиты мест соединения проводов и кабелей, а так же для защиты от проникновения пыли, влаги и посторонних предметов. | 1134.68 | 1021.21
00-00113265 | 40-0460-FR2.5-12-Е60 | Промрукав | Коробки огнестойкие применяются при прокладке систем противопожарной безопасности по стенам, потолкам зданий и сооружений. Огнестойкие коробки применяются для механической защиты мест соединения проводов и кабелей, а так же для защиты от проникновения пыли, влаги и посторонних предметов. | 1298.06 | 1168.25
00-00113266 | 40-0460-FR2.5-4-Е60 | Промрукав | Коробки огнестойкие применяются при прокладке систем противопожарной безопасности по стенам, потолкам зданий и сооружений. Огнестойкие коробки применяются для механической защиты мест соединения проводов и кабелей, а так же для защиты от проникновения пыли, влаги и посторонних предметов. | 657.57 | 591.81
00-00113268 | Коробка (40-0460-FR2.5-6-Е60) | Промрукав | Коробки огнестойкие применяются при прокладке систем противопожарной безопасности по стенам, потолкам зданий и сооружений. Огнестойкие коробки применяются для механической защиты мест соединения проводов и кабелей, а так же для защиты от проникновения пыли, влаги и посторонних предметов. | 814.22 | 732.8
00-00113269 | 40-0460-FR2.5-8-Е60 | Промрукав | Коробки огнестойкие применяются при прокладке систем противопожарной безопасности по стенам, потолкам зданий и сооружений. Огнестойкие коробки применяются для механической защиты мест соединения проводов и кабелей, а так же для защиты от проникновения пыли, влаги и посторонних предметов. | 971.91 | 874.72
00-00113270 | 40-0460-FR6.0-10-Е60 | Промрукав | Коробки огнестойкие применяются при прокладке систем противопожарной безопасности по стенам, потолкам зданий и сооружений. Огнестойкие коробки применяются для механической защиты мест соединения проводов и кабелей, а так же для защиты от проникновения пыли, влаги и посторонних предметов. | 926.09 | 833.48
00-00113271 | 40-0460-FR6.0-12-Е60 | Промрукав | Коробки огнестойкие применяются при прокладке систем противопожарной безопасности по стенам, потолкам зданий и сооружений. Огнестойкие коробки применяются для механической защиты мест соединения проводов и кабелей, а так же для защиты от проникновения пыли, влаги и посторонних предметов. | 1039.15 | 935.24
00-00113272 | 40-0460-FR6.0-4-Е60 | Промрукав | Коробки огнестойкие применяются при прокладке систем противопожарной безопасности по стенам, потолкам зданий и сооружений. Огнестойкие коробки применяются для механической защиты мест соединения проводов и кабелей, а так же для защиты от проникновения пыли, влаги и посторонних предметов. | 586.81 | 528.13
00-00113274 | 40-0460-FR6.0-6-Е60 | Промрукав | Коробки огнестойкие применяются при прокладке систем противопожарной безопасности по стенам, потолкам зданий и сооружений. Огнестойкие коробки применяются для механической защиты мест соединения проводов и кабелей, а так же для защиты от проникновения пыли, влаги и посторонних предметов. | 700.26 | 630.23
00-00113275 | 40-0460-FR6.0-8-Е60 | Промрукав | Коробки огнестойкие применяются при прокладке систем противопожарной безопасности по стенам, потолкам зданий и сооружений. Огнестойкие коробки применяются для механической защиты мест соединения проводов и кабелей, а так же для защиты от проникновения пыли, влаги и посторонних предметов. | 812.22 | 731
00-00113278 | 40-0470-FR2.5-6-Е60 | Промрукав | Коробки огнестойкие применяются при прокладке систем противопожарной безопасности по стенам, потолкам зданий и сооружений. Огнестойкие коробки применяются для механической защиты мест соединения проводов и кабелей, а так же для защиты от проникновения пыли, влаги и посторонних предметов. | 1058.75 | 952.88
00-00113279 | 40-0470-FR2.5-8-Е60 | Промрукав | Коробки огнестойкие применяются при прокладке систем противопожарной безопасности по стенам, потолкам зданий и сооружений. Огнестойкие коробки применяются для механической защиты мест соединения проводов и кабелей, а так же для защиты от проникновения пыли, влаги и посторонних предметов. | 1401.75 | 1261.58
00-00113282 | 40-0470-FR6.0-6-Е60 | Промрукав | Коробки огнестойкие применяются при прокладке систем противопожарной безопасности по стенам, потолкам зданий и сооружений. Огнестойкие коробки применяются для механической защиты мест соединения проводов и кабелей, а так же для защиты от проникновения пыли, влаги и посторонних предметов. | 1036.98 | 933.28
00-00113283 | 40-0470-FR6.0-8-Е60 | Промрукав | Коробки огнестойкие применяются при прокладке систем противопожарной безопасности по стенам, потолкам зданий и сооружений. Огнестойкие коробки применяются для механической защиты мест соединения проводов и кабелей, а так же для защиты от проникновения пыли, влаги и посторонних предметов. | 1282.76 | 1154.48
00-00113276 | 40-0470-FR2.5-12-Е60 | Промрукав | Коробки огнестойкие применяются при прокладке систем противопожарной безопасности по стенам, потолкам зданий и сооружений. Огнестойкие коробки применяются для механической защиты мест соединения проводов и кабелей, а так же для защиты от проникновения пыли, влаги и посторонних предметов. | 1697.98 | 1528.18
00-00056675 | Коробк.ог.о/пЕ15-Е120 80х80х40(40-0210-FR1.5-4) | Промрукав | Коробка огнестойкая применяется при прокладке систем противопожарной безопасности по стенам, потолкам зданий и сооружений. Огнестойкая коробка применяется для механической защиты мест соединения проводов и кабелей, а так же для защиты от проникновения пыли, влаги и посторонних предметов. | 2297.46 | 2067.71
00-00059297 | Коробк.огн.о/пЕ15-Е120 80х80х40(40-0210-FR1.5-4-П) | Промрукав | Коробка огнестойкая применяется при прокладке систем противопожарной безопасности по стенам, потолкам зданий и сооружений. Огнестойкая коробка применяется для механической защиты мест соединения проводов и кабелей, а так же для защиты от проникновения пыли, влаги и посторонних предметов. | 2407.17 | 2166.45
00-00055465 | Коробка огн. 80х80х40 (40-0210-FR1.5-6) | Промрукав | Коробки огнестойкие применяются при прокладке систем противопожарной безопасности по стенам, потолкам зданий и сооружений. Огнестойкие коробки применяются для механической защиты мест соединения проводов и кабелей, а так же для защиты от проникновения пыли, влаги и посторонних предметов. | 2583.63 | 2325.27
00-00059295 | Коробк.огн.о/пЕ15-Е120 80х80х40(40-0210-FR2.5-4) | Промрукав | Коробка огнестойкая применяется при прокладке систем противопожарной безопасности по стенам, потолкам зданий и сооружений. Огнестойкая коробка применяется для механической защиты мест соединения проводов и кабелей, а так же для защиты от проникновения пыли, влаги и посторонних предметов. | 2374.25 | 2136.83
00-00059298 | Коробк.огн.о/пЕ15-Е120 80х80х40(40-0210-FR2.5-4-П) | Промрукав | Коробка огнестойкая применяется при прокладке систем противопожарной безопасности по стенам, потолкам зданий и сооружений. Огнестойкая коробка применяется для механической защиты мест соединения проводов и кабелей, а так же для защиты от проникновения пыли, влаги и посторонних предметов. | 2483.96 | 2235.56
00-00059296 | Коробк.огн.о/пЕ15-Е120 80х80х40(40-0210-FR2.5-6) | Промрукав | Коробка огнестойкая применяется при прокладке систем противопожарной безопасности по стенам, потолкам зданий и сооружений. Огнестойкая коробка применяется для механической защиты мест соединения проводов и кабелей, а так же для защиты от проникновения пыли, влаги и посторонних предметов. | 2698.88 | 2428.99
00-00059312 | Коробк.огн.о/пЕ15-Е120 100х100х50(40-0300-FR1.5-4) | Промрукав | Коробка огнестойкая применяется при прокладке систем противопожарной безопасности по стенам, потолкам зданий и сооружений. Огнестойкая коробка применяется для механической защиты мест соединения проводов и кабелей, а так же для защиты от проникновения пыли, влаги и посторонних предметов. | 1730.52 | 1557.47
00-00059313 | Коробк.огн.о/пЕ15-Е120 100х100х50(40-0300-FR1.5-6) | Промрукав | Коробка огнестойкая применяется при прокладке систем противопожарной безопасности по стенам, потолкам зданий и сооружений. Огнестойкая коробка применяется для механической защиты мест соединения проводов и кабелей, а так же для защиты от проникновения пыли, влаги и посторонних предметов. | 1925.22 | 1732.7
00-00059317 | Коробк.огн.о/пЕ15-Е120 100х100х50(40-0300-FR1.5-8) | Промрукав | Коробка огнестойкая применяется при прокладке систем противопожарной безопасности по стенам, потолкам зданий и сооружений. Огнестойкая коробка применяется для механической защиты мест соединения проводов и кабелей, а так же для защиты от проникновения пыли, влаги и посторонних предметов. | 1962.87 | 1766.58
00-00059314 | Коробк.огн.о/пЕ15-Е120 100х100х50(40-0300-FR2.5-4) | Промрукав | Коробка огнестойкая применяется при прокладке систем противопожарной безопасности по стенам, потолкам зданий и сооружений. Огнестойкая коробка применяется для механической защиты мест соединения проводов и кабелей, а так же для защиты от проникновения пыли, влаги и посторонних предметов. | 1485.62 | 1337.06
00-00059315 | Коробк.огн.о/пЕ15-Е120 100х100х50(40-0300-FR2.5-6) | Промрукав | Коробка огнестойкая применяется при прокладке систем противопожарной безопасности по стенам, потолкам зданий и сооружений. Огнестойкая коробка применяется для механической защиты мест соединения проводов и кабелей, а так же для защиты от проникновения пыли, влаги и посторонних предметов. | 1781.03 | 1602.93
00-00059318 | Коробк.огн.о/пЕ15-Е120 100х100х50(40-0300-FR2.5-8) | Промрукав | Коробка огнестойкая применяется при прокладке систем противопожарной безопасности по стенам, потолкам зданий и сооружений. Огнестойкая коробка применяется для механической защиты мест соединения проводов и кабелей, а так же для защиты от проникновения пыли, влаги и посторонних предметов. | 2059.64 | 1853.68
00-00059316 | Коробк.огн.о/пЕ15-Е120 100х100х50(40-0300-FR6.0-4) | Промрукав | Коробка огнестойкая применяется при прокладке систем противопожарной безопасности по стенам, потолкам зданий и сооружений. Огнестойкая коробка применяется для механической защиты мест соединения проводов и кабелей, а так же для защиты от проникновения пыли, влаги и посторонних предметов. | 1476.56 | 1328.9
00-00059319 | Коробк.огн.о/пЕ15-Е120 100х100х50(40-0300-FR6.0-6) | Промрукав | Коробка огнестойкая применяется при прокладке систем противопожарной безопасности по стенам, потолкам зданий и сооружений. Огнестойкая коробка применяется для механической защиты мест соединения проводов и кабелей, а так же для защиты от проникновения пыли, влаги и посторонних предметов. | 1867.03 | 1680.33
00-00059320 | Коробк.огн.о/пЕ15-Е120 100х100х50(40-0300-FR6.0-8) | Промрукав | Коробка огнестойкая применяется при прокладке систем противопожарной безопасности по стенам, потолкам зданий и сооружений. Огнестойкая коробка применяется для механической защиты мест соединения проводов и кабелей, а так же для защиты от проникновения пыли, влаги и посторонних предметов. | 2188.7 | 1969.83
00-00059304 | Коробк.огн.о/пЕ15-Е120 150х110х70(40-0310-FR1.5-4) | Промрукав | Коробка огнестойкая применяется при прокладке систем противопожарной безопасности по стенам, потолкам зданий и сооружений. Огнестойкая коробка применяется для механической защиты мест соединения проводов и кабелей, а так же для защиты от проникновения пыли, влаги и посторонних предметов. | 2960.08 | 2664.07
00-00059305 | Коробк.огн.о/пЕ15-Е120 150х110х70(40-0310-FR1.5-6) | Промрукав | Коробка огнестойкая применяется при прокладке систем противопожарной безопасности по стенам, потолкам зданий и сооружений. Огнестойкая коробка применяется для механической защиты мест соединения проводов и кабелей, а так же для защиты от проникновения пыли, влаги и посторонних предметов. | 3258.29 | 2932.46
00-00059306 | Коробк.огн.о/пЕ15-Е120 150х110х70(40-0310-FR1.5-8) | Промрукав | Коробка огнестойкая применяется при прокладке систем противопожарной безопасности по стенам, потолкам зданий и сооружений. Огнестойкая коробка применяется для механической защиты мест соединения проводов и кабелей, а так же для защиты от проникновения пыли, влаги и посторонних предметов. | 3556.59 | 3200.93
00-00059307 | Коробк.огн.о/пЕ15-Е120 150х110х70(40-0310-FR2.5-4) | Промрукав | Коробка огнестойкая применяется при прокладке систем противопожарной безопасности по стенам, потолкам зданий и сооружений. Огнестойкая коробка применяется для механической защиты мест соединения проводов и кабелей, а так же для защиты от проникновения пыли, влаги и посторонних предметов. | 3040.11 | 2736.1
00-00059308 | Коробк.огн.о/пЕ15-Е120 150х110х70(40-0310-FR2.5-6) | Промрукав | Коробка огнестойкая применяется при прокладке систем противопожарной безопасности по стенам, потолкам зданий и сооружений. Огнестойкая коробка применяется для механической защиты мест соединения проводов и кабелей, а так же для защиты от проникновения пыли, влаги и посторонних предметов. | 3378.37 | 3040.53
00-00059309 | Коробк.огн.о/пЕ15-Е120 150х110х70(40-0310-FR2.5-8) | Промрукав | Коробка огнестойкая применяется при прокладке систем противопожарной безопасности по стенам, потолкам зданий и сооружений. Огнестойкая коробка применяется для механической защиты мест соединения проводов и кабелей, а так же для защиты от проникновения пыли, влаги и посторонних предметов. | 3716.67 | 3345
00-00059310 | Коробк.огн.о/пЕ15-Е120 150х110х70(40-0310-FR6.0-4) | Промрукав | Коробка огнестойкая применяется при прокладке систем противопожарной безопасности по стенам, потолкам зданий и сооружений. Огнестойкая коробка применяется для механической защиты мест соединения проводов и кабелей, а так же для защиты от проникновения пыли, влаги и посторонних предметов. | 3146.81 | 2832.13
00-00059311 | Коробк.огн.о/пЕ15-Е120 150х110х70(40-0310-FR6.0-6) | Промрукав | Коробка огнестойкая применяется при прокладке систем противопожарной безопасности по стенам, потолкам зданий и сооружений. Огнестойкая коробка применяется для механической защиты мест соединения проводов и кабелей, а так же для защиты от проникновения пыли, влаги и посторонних предметов. | 3469.07 | 3122.16
00-00059299 | Коробк.огн.о/пЕ15-Е120 120х80х50(40-0340-FR1.5-4) | Промрукав | Коробка огнестойкая применяется при прокладке систем противопожарной безопасности по стенам, потолкам зданий и сооружений. Огнестойкая коробка применяется для механической защиты мест соединения проводов и кабелей, а так же для защиты от проникновения пыли, влаги и посторонних предметов. | 2917.51 | 2625.76
00-00059300 | Коробк.огн.о/пЕ15-Е120 120х80х50(40-0340-FR1.5-6) | Промрукав | Коробка огнестойкая применяется при прокладке систем противопожарной безопасности по стенам, потолкам зданий и сооружений. Огнестойкая коробка применяется для механической защиты мест соединения проводов и кабелей, а так же для защиты от проникновения пыли, влаги и посторонних предметов. | 3266.38 | 2939.74
00-00059301 | Коробк.огн.о/пЕ15-Е120 120х80х50(40-0340-FR2.5-4) | Промрукав | Коробка огнестойкая применяется при прокладке систем противопожарной безопасности по стенам, потолкам зданий и сооружений. Огнестойкая коробка применяется для механической защиты мест соединения проводов и кабелей, а так же для защиты от проникновения пыли, влаги и посторонних предметов. | 3011.1 | 2709.99
00-00059302 | Коробк.огн.о/пЕ15-Е120 120х80х50(40-0340-FR2.5-6) | Промрукав | Коробка огнестойкая применяется при прокладке систем противопожарной безопасности по стенам, потолкам зданий и сооружений. Огнестойкая коробка применяется для механической защиты мест соединения проводов и кабелей, а так же для защиты от проникновения пыли, влаги и посторонних предметов. | 3406.9 | 3066.21
00-00059303 | Коробк.огн.о/пЕ15-Е120 120х80х50(40-0340-FR6.0-4) | Промрукав | Коробка огнестойкая применяется при прокладке систем противопожарной безопасности по стенам, потолкам зданий и сооружений. Огнестойкая коробка применяется для механической защиты мест соединения проводов и кабелей, а так же для защиты от проникновения пыли, влаги и посторонних предметов. | 3011.1 | 2709.99
00-00077968 | Кор. огн.о/п дв.100х100х50(60-0300-FR2.5-4) | Промрукав | Коробка огнестойкая применяется при прокладке систем противопожарной безопасности по различным поверхностям зданий и сооружений, необходима для механической защиты мест соединения проводов и кабелей, а так же для защиты от проникновения пыли, влаги и посторонних предметов. Лаконичный дизайн способствует эстетичному монтажу проводки, а мембраны позволяют увеличить скорость монтажа (по сравнению со скоростью при использовании ЭМК с гермовводами). Материал изготовления коробок является безгалогенным, что позволяет использовать изделие в общественных местах с высоким скоплением людей. Коробка имеет монолитное исполнение с уплотнителем и мембранами за счёт чего достигается высокая степень защиты IP66. | 1874.66 | 1687.19
00-00088516 | Кор.огн.для о/п двухк.(60-0303-9005-FR10.0-4) | Промрукав | Коробка огнестойкая, применяется при прокладке систем противопожарной безопасности по различным поверхностям зданий и сооружений, необходима для механической защиты мест соединения проводов и кабелей, а так же для защиты от проникновения пыли, влаги и посторонних предметов. | 1982.81 | 1784.53
00-00088517 | Кор.огн.для о/п двухк.(60-0303-9005-FR10.0-8) | Промрукав | Коробка огнестойкая, применяется при прокладке систем противопожарной безопасности по различным поверхностям зданий и сооружений, необходима для механической защиты мест соединения проводов и кабелей, а так же для защиты от проникновения пыли, влаги и посторонних предметов. | 2734.14 | 2460.73
00-00088518 | Кор.огн.для о/п двухк.(60-0303-9005-FR2.5-12) | Промрукав | Коробка огнестойкая, применяется при прокладке систем противопожарной безопасности по различным поверхностям зданий и сооружений, необходима для механической защиты мест соединения проводов и кабелей, а так же для защиты от проникновения пыли, влаги и посторонних предметов. | 2806.84 | 2526.16
00-00088519 | Кор.огн.для о/п двухк.(60-0303-9005-FR2.5-4) | Промрукав | Коробка огнестойкая, применяется при прокладке систем противопожарной безопасности по различным поверхностям зданий и сооружений, необходима для механической защиты мест соединения проводов и кабелей, а так же для защиты от проникновения пыли, влаги и посторонних предметов. | 1874.66 | 1687.19
00-00088520 | Кор.огн.для о/п двухк.(60-0303-9005-FR2.5-8) | Промрукав | Коробка огнестойкая, применяется при прокладке систем противопожарной безопасности по различным поверхностям зданий и сооружений, необходима для механической защиты мест соединения проводов и кабелей, а так же для защиты от проникновения пыли, влаги и посторонних предметов. | 2339.04 | 2105.14
00-00088521 | Кор.огн.для о/п двухк.(60-0303-9005-FR6.0-12) | Промрукав | Коробка огнестойкая, применяется при прокладке систем противопожарной безопасности по различным поверхностям зданий и сооружений, необходима для механической защиты мест соединения проводов и кабелей, а так же для защиты от проникновения пыли, влаги и посторонних предметов. | 3087.51 | 2778.76
00-00088522 | Кор.огн.для о/п двухк.(60-0303-9005-FR6.0-4) | Промрукав | Коробка огнестойкая, применяется при прокладке систем противопожарной безопасности по различным поверхностям зданий и сооружений, необходима для механической защиты мест соединения проводов и кабелей, а так же для защиты от проникновения пыли, влаги и посторонних предметов. | 1753.13 | 1577.82
00-00088525 | Кор.огн.для о/п двухк.(60-0303-9005-FR6.0-8) | Промрукав | Коробка огнестойкая, применяется при прокладке систем противопожарной безопасности по различным поверхностям зданий и сооружений, необходима для механической защиты мест соединения проводов и кабелей, а так же для защиты от проникновения пыли, влаги и посторонних предметов. | 2485.58 | 2237.02
00-00088526 | Кор.огн.для о/п двухк.(60-0303-FR10.0-4) | Промрукав | Коробка огнестойкая, применяется при прокладке систем противопожарной безопасности по различным поверхностям зданий и сооружений, необходима для механической защиты мест соединения проводов и кабелей, а так же для защиты от проникновения пыли, влаги и посторонних предметов. | 1982.81 | 1784.53
00-00088527 | Кор.огн.для о/п двухк.(60-0303-FR10.0-8) | Промрукав | Коробка огнестойкая, применяется при прокладке систем противопожарной безопасности по различным поверхностям зданий и сооружений, необходима для механической защиты мест соединения проводов и кабелей, а так же для защиты от проникновения пыли, влаги и посторонних предметов. | 2734.14 | 2460.73
00-00088528 | Кор.огн.для о/п двухк.(60-0303-FR2.5-12) | Промрукав | Коробка огнестойкая, применяется при прокладке систем противопожарной безопасности по различным поверхностям зданий и сооружений, необходима для механической защиты мест соединения проводов и кабелей, а так же для защиты от проникновения пыли, влаги и посторонних предметов. | 2806.84 | 2526.16
00-00088529 | Кор.огн.для о/п двухк.(60-0303-FR2.5-4) | Промрукав | Коробка огнестойкая, применяется при прокладке систем противопожарной безопасности по различным поверхностям зданий и сооружений, необходима для механической защиты мест соединения проводов и кабелей, а так же для защиты от проникновения пыли, влаги и посторонних предметов. | 1874.66 | 1687.19
00-00088530 | Кор.огн.для о/п двухк.(60-0303-FR2.5-8) | Промрукав | Коробка огнестойкая, применяется при прокладке систем противопожарной безопасности по различным поверхностям зданий и сооружений, необходима для механической защиты мест соединения проводов и кабелей, а так же для защиты от проникновения пыли, влаги и посторонних предметов. | 2339.04 | 2105.14
00-00088531 | Кор.огн.для о/п двухк.(60-0303-FR6.0-12) | Промрукав | Коробка огнестойкая, применяется при прокладке систем противопожарной безопасности по различным поверхностям зданий и сооружений, необходима для механической защиты мест соединения проводов и кабелей, а так же для защиты от проникновения пыли, влаги и посторонних предметов. | 3087.51 | 2778.76
00-00088532 | Кор.огн.для о/п двухк.(60-0303-FR6.0-4) | Промрукав | Коробка огнестойкая, применяется при прокладке систем противопожарной безопасности по различным поверхностям зданий и сооружений, необходима для механической защиты мест соединения проводов и кабелей, а так же для защиты от проникновения пыли, влаги и посторонних предметов. | 1753.13 | 1577.82
00-00088535 | Кор.огн.для о/п двухк.(60-0303-FR6.0-8) | Промрукав | Коробка огнестойкая, применяется при прокладке систем противопожарной безопасности по различным поверхностям зданий и сооружений, необходима для механической защиты мест соединения проводов и кабелей, а так же для защиты от проникновения пыли, влаги и посторонних предметов. | 2485.58 | 2237.02
00-00077965 | Кор. огн.о/п дв.100х100х50(60-0300-FR10.0-4) | Промрукав | Коробка огнестойкая применяется при прокладке систем противопожарной безопасности по различным поверхностям зданий и сооружений, необходима для механической защиты мест соединения проводов и кабелей, а так же для защиты от проникновения пыли, влаги и посторонних предметов. Лаконичный дизайн способствует эстетичному монтажу проводки, а мембраны позволяют увеличить скорость монтажа (по сравнению со скоростью при использовании ЭМК с гермовводами). Материал изготовления коробок является безгалогенным, что позволяет использовать изделие в общественных местах с высоким скоплением людей. Коробка имеет монолитное исполнение с уплотнителем и мембранами за счёт чего достигается высокая степень защиты IP66. | 1963.56 | 1767.2
00-00077966 | Кор. огн.о/п дв.100х100х50(60-0300-FR10.0-8) | Промрукав | Коробка огнестойкая применяется при прокладке систем противопожарной безопасности по различным поверхностям зданий и сооружений, необходима для механической защиты мест соединения проводов и кабелей, а так же для защиты от проникновения пыли, влаги и посторонних предметов. Лаконичный дизайн способствует эстетичному монтажу проводки, а мембраны позволяют увеличить скорость монтажа (по сравнению со скоростью при использовании ЭМК с гермовводами). Материал изготовления коробок является безгалогенным, что позволяет использовать изделие в общественных местах с высоким скоплением людей. Коробка имеет монолитное исполнение с уплотнителем и мембранами за счёт чего достигается высокая степень защиты IP66. | 2707.59 | 2436.83
00-00077967 | Кор. огн.о/п дв.100х100х50(60-0300-FR2.5-12) | Промрукав | Коробка огнестойкая применяется при прокладке систем противопожарной безопасности по различным поверхностям зданий и сооружений, необходима для механической защиты мест соединения проводов и кабелей, а так же для защиты от проникновения пыли, влаги и посторонних предметов. Лаконичный дизайн способствует эстетичному монтажу проводки, а мембраны позволяют увеличить скорость монтажа (по сравнению со скоростью при использовании ЭМК с гермовводами). Материал изготовления коробок является безгалогенным, что позволяет использовать изделие в общественных местах с высоким скоплением людей. Коробка имеет монолитное исполнение с уплотнителем и мембранами за счёт чего достигается высокая степень защиты IP66. | 2806.84 | 2526.16
00-00077969 | Кор. огн.о/п дв.100х100х50(60-0300-FR2.5-8) | Промрукав | Коробка огнестойкая применяется при прокладке систем противопожарной безопасности по различным поверхностям зданий и сооружений, необходима для механической защиты мест соединения проводов и кабелей, а так же для защиты от проникновения пыли, влаги и посторонних предметов. Лаконичный дизайн способствует эстетичному монтажу проводки, а мембраны позволяют увеличить скорость монтажа (по сравнению со скоростью при использовании ЭМК с гермовводами). Материал изготовления коробок является безгалогенным, что позволяет использовать изделие в общественных местах с высоким скоплением людей. Коробка имеет монолитное исполнение с уплотнителем и мембранами за счёт чего достигается высокая степень защиты IP66. | 2339.04 | 2105.14
00-00077970 | Кор. огн.о/п дв.100х100х50(60-0300-FR6.0-12) | Промрукав | Коробка огнестойкая применяется при прокладке систем противопожарной безопасности по различным поверхностям зданий и сооружений, необходима для механической защиты мест соединения проводов и кабелей, а так же для защиты от проникновения пыли, влаги и посторонних предметов. Лаконичный дизайн способствует эстетичному монтажу проводки, а мембраны позволяют увеличить скорость монтажа (по сравнению со скоростью при использовании ЭМК с гермовводами). Материал изготовления коробок является безгалогенным, что позволяет использовать изделие в общественных местах с высоким скоплением людей. Коробка имеет монолитное исполнение с уплотнителем и мембранами за счёт чего достигается высокая степень защиты IP66. | 3087.51 | 2778.76
00-00077971 | Кор. огн.о/п дв.100х100х50(60-0300-FR6.0-4) | Промрукав | Коробка огнестойкая применяется при прокладке систем противопожарной безопасности по различным поверхностям зданий и сооружений, необходима для механической защиты мест соединения проводов и кабелей, а так же для защиты от проникновения пыли, влаги и посторонних предметов. Лаконичный дизайн способствует эстетичному монтажу проводки, а мембраны позволяют увеличить скорость монтажа (по сравнению со скоростью при использовании ЭМК с гермовводами). Материал изготовления коробок является безгалогенным, что позволяет использовать изделие в общественных местах с высоким скоплением людей. Коробка имеет монолитное исполнение с уплотнителем и мембранами за счёт чего достигается высокая степень защиты IP66. | 1753.13 | 1577.82
00-00077974 | Кор. огн.о/п дв.100х100х50(60-0300-FR6.0-8) | Промрукав | Коробка огнестойкая применяется при прокладке систем противопожарной безопасности по различным поверхностям зданий и сооружений, необходима для механической защиты мест соединения проводов и кабелей, а так же для защиты от проникновения пыли, влаги и посторонних предметов. Лаконичный дизайн способствует эстетичному монтажу проводки, а мембраны позволяют увеличить скорость монтажа (по сравнению со скоростью при использовании ЭМК с гермовводами). Материал изготовления коробок является безгалогенным, что позволяет использовать изделие в общественных местах с высоким скоплением людей. Коробка имеет монолитное исполнение с уплотнителем и мембранами за счёт чего достигается высокая степень защиты IP66. | 2485.58 | 2237.02
00-00077959 | Кор. огн.о/п дв.80х80х40(60-0210-FR10.0-4) | Промрукав | Коробка огнестойкая применяется при прокладке систем противопожарной безопасности по различным поверхностям зданий и сооружений, необходима для механической защиты мест соединения проводов и кабелей, а так же для защиты от проникновения пыли, влаги и посторонних предметов. Лаконичный дизайн способствует эстетичному монтажу проводки, а мембраны позволяют увеличить скорость монтажа (по сравнению со скоростью при использовании ЭМК с гермовводами). Материал изготовления коробок является безгалогенным, что позволяет использовать изделие в общественных местах с высоким скоплением людей. Коробка имеет монолитное исполнение с уплотнителем и мембранами за счёт чего достигается высокая степень защиты IP66. | 2313.22 | 2081.9
00-00077960 | Кор. огн.о/п дв.80х80х40(60-0210-FR2.5-4) | Промрукав | Коробка огнестойкая применяется при прокладке систем противопожарной безопасности по различным поверхностям зданий и сооружений, необходима для механической защиты мест соединения проводов и кабелей, а так же для защиты от проникновения пыли, влаги и посторонних предметов. Лаконичный дизайн способствует эстетичному монтажу проводки, а мембраны позволяют увеличить скорость монтажа (по сравнению со скоростью при использовании ЭМК с гермовводами). Материал изготовления коробок является безгалогенным, что позволяет использовать изделие в общественных местах с высоким скоплением людей. Коробка имеет монолитное исполнение с уплотнителем и мембранами за счёт чего достигается высокая степень защиты IP66. | 2264.33 | 2037.9
00-00077961 | Кор. огн.о/п дв.80х80х40(60-0210-FR2.5-6) | Промрукав | Коробка огнестойкая применяется при прокладке систем противопожарной безопасности по различным поверхностям зданий и сооружений, необходима для механической защиты мест соединения проводов и кабелей, а так же для защиты от проникновения пыли, влаги и посторонних предметов. Лаконичный дизайн способствует эстетичному монтажу проводки, а мембраны позволяют увеличить скорость монтажа (по сравнению со скоростью при использовании ЭМК с гермовводами). Материал изготовления коробок является безгалогенным, что позволяет использовать изделие в общественных местах с высоким скоплением людей. Коробка имеет монолитное исполнение с уплотнителем и мембранами за счёт чего достигается высокая степень защиты IP66. | 2573.93 | 2316.54
00-00077962 | Кор. огн.о/п дв.80х80х40(60-0210-FR6.0-4) | Промрукав | Коробка огнестойкая применяется при прокладке систем противопожарной безопасности по различным поверхностям зданий и сооружений, необходима для механической защиты мест соединения проводов и кабелей, а так же для защиты от проникновения пыли, влаги и посторонних предметов. Лаконичный дизайн способствует эстетичному монтажу проводки, а мембраны позволяют увеличить скорость монтажа (по сравнению со скоростью при использовании ЭМК с гермовводами). Материал изготовления коробок является безгалогенным, что позволяет использовать изделие в общественных местах с высоким скоплением людей. Коробка имеет монолитное исполнение с уплотнителем и мембранами за счёт чего достигается высокая степень защиты IP66. | 2282.7 | 2054.43
00-00077964 | Кор. огн.о/п дв.80х80х40(60-0210-FR6.0-6) | Промрукав | Коробка огнестойкая применяется при прокладке систем противопожарной безопасности по различным поверхностям зданий и сооружений, необходима для механической защиты мест соединения проводов и кабелей, а так же для защиты от проникновения пыли, влаги и посторонних предметов. Лаконичный дизайн способствует эстетичному монтажу проводки, а мембраны позволяют увеличить скорость монтажа (по сравнению со скоростью при использовании ЭМК с гермовводами). Материал изготовления коробок является безгалогенным, что позволяет использовать изделие в общественных местах с высоким скоплением людей. Коробка имеет монолитное исполнение с уплотнителем и мембранами за счёт чего достигается высокая степень защиты IP66. | 2614.32 | 2352.89
00-00088523 | Кор.огн.для о/п двухк.(60-0303-9005-FR6.0-4-4-Р) | Промрукав | Коробка огнестойкая, применяется при прокладке систем противопожарной безопасности по различным поверхностям зданий и сооружений, необходима для механической защиты мест соединения проводов и кабелей, а так же для защиты от проникновения пыли, влаги и посторонних предметов. | 2142.7 | 1928.43
00-00088524 | Кор.огн.для о/п двухк.(60-0303-9005-FR6.0-4-8-Р) | Промрукав | Коробка огнестойкая, применяется при прокладке систем противопожарной безопасности по различным поверхностям зданий и сооружений, необходима для механической защиты мест соединения проводов и кабелей, а так же для защиты от проникновения пыли, влаги и посторонних предметов. | 2356.97 | 2121.27
00-00088533 | Кор.огн.для о/п двухк.(60-0303-FR6.0-4-4-Р) | Промрукав | Коробка огнестойкая, применяется при прокладке систем противопожарной безопасности по различным поверхностям зданий и сооружений, необходима для механической защиты мест соединения проводов и кабелей, а так же для защиты от проникновения пыли, влаги и посторонних предметов. | 2142.7 | 1928.43
00-00088534 | Кор.огн.для о/п двухк.(60-0303-FR6.0-4-8-Р) | Промрукав | Коробка огнестойкая, применяется при прокладке систем противопожарной безопасности по различным поверхностям зданий и сооружений, необходима для механической защиты мест соединения проводов и кабелей, а так же для защиты от проникновения пыли, влаги и посторонних предметов. | 2356.97 | 2121.27
00-00077972 | Кор. огн.о/п дв.100х100х50(60-0300-FR6.0-4-4-Р) | Промрукав | Коробка огнестойкая применяется при прокладке систем противопожарной безопасности по различным поверхностям зданий и сооружений, необходима для механической защиты мест соединения проводов и кабелей, а так же для защиты от проникновения пыли, влаги и посторонних предметов. Лаконичный дизайн способствует эстетичному монтажу проводки, а мембраны позволяют увеличить скорость монтажа (по сравнению со скоростью при использовании ЭМК с гермовводами). Материал изготовления коробок является безгалогенным, что позволяет использовать изделие в общественных местах с высоким скоплением людей. Коробка имеет монолитное исполнение с уплотнителем и мембранами за счёт чего достигается высокая степень защиты IP66. | 2142.7 | 1928.43
00-00077973 | Кор. огн.о/п дв.100х100х50(60-0300-FR6.0-4-8-Р) | Промрукав | Коробка огнестойкая применяется при прокладке систем противопожарной безопасности по различным поверхностям зданий и сооружений, необходима для механической защиты мест соединения проводов и кабелей, а так же для защиты от проникновения пыли, влаги и посторонних предметов. Лаконичный дизайн способствует эстетичному монтажу проводки, а мембраны позволяют увеличить скорость монтажа (по сравнению со скоростью при использовании ЭМК с гермовводами). Материал изготовления коробок является безгалогенным, что позволяет использовать изделие в общественных местах с высоким скоплением людей. Коробка имеет монолитное исполнение с уплотнителем и мембранами за счёт чего достигается высокая степень защиты IP66. | 2356.97 | 2121.27
00-00077963 | Кор. огн.о/п дв.80х80х40(60-0210-FR6.0-4-4-Р) | Промрукав | Коробка огнестойкая применяется при прокладке систем противопожарной безопасности по различным поверхностям зданий и сооружений, необходима для механической защиты мест соединения проводов и кабелей, а так же для защиты от проникновения пыли, влаги и посторонних предметов. Лаконичный дизайн способствует эстетичному монтажу проводки, а мембраны позволяют увеличить скорость монтажа (по сравнению со скоростью при использовании ЭМК с гермовводами). Материал изготовления коробок является безгалогенным, что позволяет использовать изделие в общественных местах с высоким скоплением людей. Коробка имеет монолитное исполнение с уплотнителем и мембранами за счёт чего достигается высокая степень защиты IP66. | 2510.99 | 2259.89
00-00106200 | Коробка распределительная (60-0300-FR10.0-6) | Промрукав | Электромонтажные коробки двухкомпонентные огнестойкие сочетают в себе надежность и высокую скорость монтажа. Они применяются при прокладке систем противопожарной безопасности по различным поверхностям зданий и сооружений, необходимы для механической защиты мест соединения проводов и кабелей, а так же для защиты от проникновения пыли, влаги и посторонних предметов. Лаконичный дизайн способствует эстетичному монтажу проводки, а мембраны позволяют увеличить скорость монтажа (по сравнению со скоростью при использовании ЭМК с гермовводами). Материал изготовления коробок является безгалогенным, что позволяет использовать изделие в общественных местах с высоким скоплением людей. Коробка имеет монолитное исполнение с уплотнителем и мембранами за счёт чего достигается высокая степень защиты IP66. | 2335.09 | 2101.58
00-00065057 | Коробка огн.о/п 100х100х50(40-0300-FR10.0-4) | Промрукав | Коробка огнестойкая применяется при прокладке систем противопожарной безопасности по стенам, потолкам зданий и сооружений. Огнестойкая коробка применяется для механической защиты мест соединения проводов и кабелей, а так же для защиты от проникновения пыли, влаги и посторонних предметов. | 1885.66 | 1697.09
00-00065050 | Коробка огн.о/п 120х80х50(40-0340-FR10.0-4) | Промрукав | Коробка огнестойкая применяется при прокладке систем противопожарной безопасности по стенам, потолкам зданий и сооружений. Огнестойкая коробка применяется для механической защиты мест соединения проводов и кабелей, а так же для защиты от проникновения пыли, влаги и посторонних предметов. | 3367.02 | 3030.32
00-00065049 | Коробка огн.о/п 120х80х50(40-0340-FR6.0-6) | Промрукав | Коробка огнестойкая применяется при прокладке систем противопожарной безопасности по стенам, потолкам зданий и сооружений. Огнестойкая коробка применяется для механической защиты мест соединения проводов и кабелей, а так же для защиты от проникновения пыли, влаги и посторонних предметов. | 3504.52 | 3154.07
00-00065051 | Коробка огн.о/п 150х110х70(40-0310-FR1.5-10) | Промрукав | Коробка огнестойкая применяется при прокладке систем противопожарной безопасности по стенам, потолкам зданий и сооружений. Огнестойкая коробка применяется для механической защиты мест соединения проводов и кабелей, а так же для защиты от проникновения пыли, влаги и посторонних предметов. | 4090.3 | 3681.27
00-00065055 | Коробка огн.о/п 150х110х70(40-0310-FR10.0-4) | Промрукав | Коробка огнестойкая применяется при прокладке систем противопожарной безопасности по стенам, потолкам зданий и сооружений. Огнестойкая коробка применяется для механической защиты мест соединения проводов и кабелей, а так же для защиты от проникновения пыли, влаги и посторонних предметов. | 2808.38 | 2527.54
00-00065056 | Коробка огн.о/п 150х110х70(40-0310-FR10.0-6) | Промрукав | Коробка огнестойкая применяется при прокладке систем противопожарной безопасности по стенам, потолкам зданий и сооружений. Огнестойкая коробка применяется для механической защиты мест соединения проводов и кабелей, а так же для защиты от проникновения пыли, влаги и посторонних предметов. | 2913.7 | 2622.33
00-00065052 | Коробка огн.о/п 150х110х70(40-0310-FR2.5-10) | Промрукав | Коробка огнестойкая применяется при прокладке систем противопожарной безопасности по стенам, потолкам зданий и сооружений. Огнестойкая коробка применяется для механической защиты мест соединения проводов и кабелей, а так же для защиты от проникновения пыли, влаги и посторонних предметов. | 4090.3 | 3681.27
00-00065054 | Коробка огн.о/п 150х110х70(40-0310-FR6.0-10) | Промрукав | Коробка огнестойкая применяется при прокладке систем противопожарной безопасности по стенам, потолкам зданий и сооружений. Огнестойкая коробка применяется для механической защиты мест соединения проводов и кабелей, а так же для защиты от проникновения пыли, влаги и посторонних предметов. | 4106.94 | 3696.25
00-00065053 | Коробка огн.о/п 150х110х70(40-0310-FR6.0-8) | Промрукав | Коробка огнестойкая применяется при прокладке систем противопожарной безопасности по стенам, потолкам зданий и сооружений. Огнестойкая коробка применяется для механической защиты мест соединения проводов и кабелей, а так же для защиты от проникновения пыли, влаги и посторонних предметов. | 2501.14 | 2251.03
00-00113296 | 40-0320-FR10.0-16 | Промрукав | Коробки огнестойкие применяются при прокладке систем противопожарной безопасности по стенам, потолкам зданий и сооружений. Огнестойкие коробки применяются для механической защиты мест соединения проводов и кабелей, а так же для защиты от проникновения пыли, влаги и посторонних предметов. | 5375.02 | 4837.52
00-00113297 | 40-0320-FR10.0-28 | Промрукав | Коробки огнестойкие применяются при прокладке систем противопожарной безопасности по стенам, потолкам зданий и сооружений. Огнестойкие коробки применяются для механической защиты мест соединения проводов и кабелей, а так же для защиты от проникновения пыли, влаги и посторонних предметов. | 6925.87 | 6233.28
00-00113298 | 40-0320-FR2.5-28 | Промрукав | Коробки огнестойкие применяются при прокладке систем противопожарной безопасности по стенам, потолкам зданий и сооружений. Огнестойкие коробки применяются для механической защиты мест соединения проводов и кабелей, а так же для защиты от проникновения пыли, влаги и посторонних предметов. | 5772.68 | 5195.41
00-00113299 | 40-0320-FR2.5-40 | Промрукав | Коробки огнестойкие применяются при прокладке систем противопожарной безопасности по стенам, потолкам зданий и сооружений. Огнестойкие коробки применяются для механической защиты мест соединения проводов и кабелей, а так же для защиты от проникновения пыли, влаги и посторонних предметов. | 7793.14 | 7013.83
00-00113300 | 40-0320-FR6.0-28 | Промрукав | Коробки огнестойкие применяются при прокладке систем противопожарной безопасности по стенам, потолкам зданий и сооружений. Огнестойкие коробки применяются для механической защиты мест соединения проводов и кабелей, а так же для защиты от проникновения пыли, влаги и посторонних предметов. | 6061.32 | 5455.19
00-00113303 | 40-0320-FR6.0-40 | Промрукав | Коробки огнестойкие применяются при прокладке систем противопожарной безопасности по стенам, потолкам зданий и сооружений. Огнестойкие коробки применяются для механической защиты мест соединения проводов и кабелей, а так же для защиты от проникновения пыли, влаги и посторонних предметов. | 7879.71 | 7091.74
00-00113312 | 40-0330-FR6.0-40 | Промрукав | Коробки огнестойкие применяются при прокладке систем противопожарной безопасности по стенам, потолкам зданий и сооружений. Огнестойкие коробки применяются для механической защиты мест соединения проводов и кабелей, а так же для защиты от проникновения пыли, влаги и посторонних предметов. | 8720.02 | 7848.02
00-00113304 | 40-0330-FR10.0-28 | Промрукав | Коробки огнестойкие применяются при прокладке систем противопожарной безопасности по стенам, потолкам зданий и сооружений. Огнестойкие коробки применяются для механической защиты мест соединения проводов и кабелей, а так же для защиты от проникновения пыли, влаги и посторонних предметов. | 7882.95 | 7094.66
00-00113305 | 40-0330-FR10.0-40 | Промрукав | Коробки огнестойкие применяются при прокладке систем противопожарной безопасности по стенам, потолкам зданий и сооружений. Огнестойкие коробки применяются для механической защиты мест соединения проводов и кабелей, а так же для защиты от проникновения пыли, влаги и посторонних предметов. | 9853.64 | 8868.28
00-00113306 | 40-0330-FR2.5-28 | Промрукав | Коробки огнестойкие применяются при прокладке систем противопожарной безопасности по стенам, потолкам зданий и сооружений. Огнестойкие коробки применяются для механической защиты мест соединения проводов и кабелей, а так же для защиты от проникновения пыли, влаги и посторонних предметов. | 6627.22 | 5964.5
00-00113308 | 40-0330-FR2.5-40 | Промрукав | Коробки огнестойкие применяются при прокладке систем противопожарной безопасности по стенам, потолкам зданий и сооружений. Огнестойкие коробки применяются для механической защиты мест соединения проводов и кабелей, а так же для защиты от проникновения пыли, влаги и посторонних предметов. | 8284.04 | 7455.64
00-00113309 | 40-0330-FR6.0-28 | Промрукав | Коробки огнестойкие применяются при прокладке систем противопожарной безопасности по стенам, потолкам зданий и сооружений. Огнестойкие коробки применяются для механической защиты мест соединения проводов и кабелей, а так же для защиты от проникновения пыли, влаги и посторонних предметов. | 6976.03 | 6278.43
00-00065047 | Коробка огн.о/п 80х80х40(40-0210-FR6.0-4) | Промрукав | Коробка огнестойкая применяется при прокладке систем противопожарной безопасности по стенам, потолкам зданий и сооружений. Огнестойкая коробка применяется для механической защиты мест соединения проводов и кабелей, а так же для защиты от проникновения пыли, влаги и посторонних предметов. | 2393.5 | 2154.15
00-00065048 | Коробка огн.о/п 80х80х40(40-0210-FR6.0-6) | Промрукав | Коробка огнестойкая применяется при прокладке систем противопожарной безопасности по стенам, потолкам зданий и сооружений. Огнестойкая коробка применяется для механической защиты мест соединения проводов и кабелей, а так же для защиты от проникновения пыли, влаги и посторонних предметов. | 2741.2 | 2467.08
00-00121888 | Коробка огнестойкая (40-0310-7035-FR1.5-4) | Промрукав | Коробки огнестойкие применяются при прокладке систем противопожарной безопасности по стенам, потолкам зданий и сооружений. Огнестойкие коробки применяются для механической защиты мест соединения проводов и кабелей, а так же для защиты от проникновения пыли, влаги и посторонних предметов. | 3012.01 | 2710.81
00-00121924 | Коробка огнестойкая (40-0210-7035-FR1.5-6) | Промрукав | Коробки огнестойкие применяются при прокладке систем противопожарной безопасности по стенам, потолкам зданий и сооружений. Огнестойкие коробки применяются для механической защиты мест соединения проводов и кабелей, а так же для защиты от проникновения пыли, влаги и посторонних предметов. | 2583.63 | 2325.27
00-00077958 | Кор.огн.о/п терм.100х100х50(40-0300-FR6.0-4-П) | Промрукав | Коробка огнестойкая применяется при прокладке систем противопожарной безопасности по стенам, потолкам зданий и сооружений. Огнестойкая коробка применяется для механической защиты мест соединения проводов и кабелей, а так же для защиты от проникновения пыли, влаги и посторонних предметов. | 1835.29 | 1651.76
00-00113301 | 40-0320-FR6.0-4-12-Р | Промрукав | Коробки огнестойкие применяются при прокладке систем противопожарной безопасности по стенам, потолкам зданий и сооружений. Огнестойкие коробки применяются для механической защиты мест соединения проводов и кабелей, а так же для защиты от проникновения пыли, влаги и посторонних предметов. | 4708.81 | 4237.93
00-00113302 | 40-0320-FR6.0-4-18-Р | Промрукав | Коробки огнестойкие применяются при прокладке систем противопожарной безопасности по стенам, потолкам зданий и сооружений. Огнестойкие коробки применяются для механической защиты мест соединения проводов и кабелей, а так же для защиты от проникновения пыли, влаги и посторонних предметов. | 6592.35 | 5933.12
00-00113310 | 40-0330-FR6.0-4-16-Р | Промрукав | Коробки огнестойкие применяются при прокладке систем противопожарной безопасности по стенам, потолкам зданий и сооружений. Огнестойкие коробки применяются для механической защиты мест соединения проводов и кабелей, а так же для защиты от проникновения пыли, влаги и посторонних предметов. | 6278.44 | 5650.6
00-00113311 | 40-0330-FR6.0-4-22-Р | Промрукав | Коробки огнестойкие применяются при прокладке систем противопожарной безопасности по стенам, потолкам зданий и сооружений. Огнестойкие коробки применяются для механической защиты мест соединения проводов и кабелей, а так же для защиты от проникновения пыли, влаги и посторонних предметов. | 8301.51 | 7471.36
00-00077952 | Коробка огн.75х75х30(40-0450-FR6.0-4-4-Р) | Промрукав | Коробка огнестойкая применяется при прокладке систем противопожарной безопасности по стенам, потолкам зданий и сооружений. Огнестойкая коробка применяется для механической защиты мест соединения проводов и кабелей, а так же для защиты от проникновения пыли, влаги и посторонних предметов. | 1405.05 | 1264.55
00-00077953 | Коробка огн.75х75х30(40-0450-FR6.0-4-6-Р) | Промрукав | Коробка огнестойкая применяется при прокладке систем противопожарной безопасности по стенам, потолкам зданий и сооружений. Огнестойкая коробка применяется для механической защиты мест соединения проводов и кабелей, а так же для защиты от проникновения пыли, влаги и посторонних предметов. | 1896.8 | 1707.12
00-00077954 | Коробка огн.75х75х30(40-0450-FR6.0-4-8-Р) | Промрукав | Коробка огнестойкая применяется при прокладке систем противопожарной безопасности по стенам, потолкам зданий и сооружений. Огнестойкая коробка применяется для механической защиты мест соединения проводов и кабелей, а так же для защиты от проникновения пыли, влаги и посторонних предметов. | 2370.97 | 2133.87
00-00077955 | Коробка огн.85х85х45(40-0460-FR6.0-4-4-Р) | Промрукав | Коробка огнестойкая применяется при прокладке систем противопожарной безопасности по стенам, потолкам зданий и сооружений. Огнестойкая коробка применяется для механической защиты мест соединения проводов и кабелей, а так же для защиты от проникновения пыли, влаги и посторонних предметов. | 1444.95 | 1300.46
00-00077956 | Коробка огн.85х85х45(40-0460-FR6.0-4-6-Р) | Промрукав | Коробка огнестойкая применяется при прокладке систем противопожарной безопасности по стенам, потолкам зданий и сооружений. Огнестойкая коробка применяется для механической защиты мест соединения проводов и кабелей, а так же для защиты от проникновения пыли, влаги и посторонних предметов. | 1950.68 | 1755.61
00-00077957 | Коробка огн.85х85х45(40-0460-FR6.0-4-8-Р) | Промрукав | Коробка огнестойкая применяется при прокладке систем противопожарной безопасности по стенам, потолкам зданий и сооружений. Огнестойкая коробка применяется для механической защиты мест соединения проводов и кабелей, а так же для защиты от проникновения пыли, влаги и посторонних предметов. | 2438.34 | 2194.51
00-00050482 | KNP-80-16-PA-7012 | IEK | Коробка приборная ONFLOOR предназначена для установки в раму напольной коробки на 16 модулей. | Уточняйте у менеджера | Уточняйте у менеджера
00-00125076 | UKO12-100-100-080-K02-54M | IEK | Коробка протяжная металлическая У994, У995, У996 предназначена для протяжки, соединения и ответвления проводов и кабелей при выполнении открытых или скрытых электропроводок и прокладки кабельных линий. Отличительной особенностью коробки У994 является наличие габарита с высотой 47 мм - это позволяет размещать её в местах с ограниченным пространством для монтажа. | Уточняйте у менеджера | Уточняйте у менеджера
00-00117332 | Коробка металлическая (PR08.9803) | Промрукав | Протяжные коробки предназначены для удобного соединения, распайки, протяжки и ответвления проводов и кабелей напряжением до 1000В. Они подходят как для открытой, так и для скрытой проводки, а также для прокладки кабельных линий. Совместимы с металлорукавами, пластиковыми и стальными электротехническими трубами. | 368.29 | 331.46
00-00117331 | Коробка протяжная (PR08.9805) | Промрукав | Коробка протяжная металлическая У-994 IP54 грунтованная с уплотнителем 110х110х80 мм Промрукав (PR08.9805) | 420.29 | 378.26
00-00117330 | Коробка металлическая (PR08.26166) | Промрукав | Протяжные коробки предназначены для удобного соединения, распайки, протяжки и ответвления проводов и кабелей напряжением до 1000В. Они подходят как для открытой, так и для скрытой проводки, а также для прокладки кабельных линий. Совместимы с металлорукавами, пластиковыми и стальными электротехническими трубами. | 576.67 | 519
00-00117329 | Коробка протяжная (PR08.26167) | Промрукав | Коробка протяжная металлическая У-995 IP54 грунтованная с уплотнителем 150х150х100 мм Промрукав (PR08.26167) | 653.87 | 588.48
00-00117328 | Коробка протяжная (PR08.26168) | Промрукав | Коробка протяжная металлическая У-996 IP31 грунтованная без уплотнителя 200х200х80 мм Промрукав (PR08.26168) | 800.93 | 720.84
00-00117327 | Коробка протяжная (PR08.26169) | Промрукав | Коробка протяжная металлическая У-996 IP54 грунтованная с уплотнителем 200х200х80 мм Промрукав (PR08.26169) | 908.75 | 817.88
00-00051196 | UKF30-100-100-050-4-4-09 | IEK | Коробка монтажная огнестойкая используется при открытом монтаже электропроводки для разветвления проводов и кабелей, а также для дополнительной защиты мест коммутации. Специальное решение для организации огнестойких кабельных линий с классом огнестойкости Е15-Е90 при прокладке силовых и информационных кабелей. Соответствуют ГОСТ Р 53316-2009 «Кабельные линии. Сохранение работоспособности в условиях пожара». | Уточняйте у менеджера | Уточняйте у менеджера
00-00051197 | UKF30-100-100-050-4-6-09 | IEK | Коробка монтажная огнестойкая используется при открытом монтаже электропроводки для разветвления проводов и кабелей, а также для дополнительной защиты мест коммутации. Специальное решение для организации огнестойких кабельных линий с классом огнестойкости Е15-Е90 при прокладке силовых и информационных кабелей. Соответствуют ГОСТ Р 53316-2009 «Кабельные линии. Сохранение работоспособности в условиях пожара». | Уточняйте у менеджера | Уточняйте у менеджера
00-00051192 | UKF20-100-100-050-6-4-09 | IEK | Коробка монтажная огнестойкая используется при открытом монтаже электропроводки для разветвления проводов и кабелей, а также для дополнительной защиты мест коммутации. Специальное решение для организации огнестойких кабельных линий с классом огнестойкости Е15-Е90 при прокладке силовых и информационных кабелей. Соответствуют ГОСТ Р 53316-2009 «Кабельные линии. Сохранение работоспособности в условиях пожара». | Уточняйте у менеджера | Уточняйте у менеджера
00-00051198 | UKF30-100-100-050-6-4-09 | IEK | Коробка монтажная огнестойкая используется при открытом монтаже электропроводки для разветвления проводов и кабелей, а также для дополнительной защиты мест коммутации. Специальное решение для организации огнестойких кабельных линий с классом огнестойкости Е15-Е90 при прокладке силовых и информационных кабелей. Соответствуют ГОСТ Р 53316-2009 «Кабельные линии. Сохранение работоспособности в условиях пожара». | Уточняйте у менеджера | Уточняйте у менеджера
00-00051193 | UKF20-100-100-050-6-6-09 | IEK | Коробка монтажная огнестойкая используется при открытом монтаже электропроводки для разветвления проводов и кабелей, а также для дополнительной защиты мест коммутации. Специальное решение для организации огнестойких кабельных линий с классом огнестойкости Е15-Е90 при прокладке силовых и информационных кабелей. Соответствуют ГОСТ Р 53316-2009 «Кабельные линии. Сохранение работоспособности в условиях пожара». | Уточняйте у менеджера | Уточняйте у менеджера
00-00051199 | UKF30-150-110-070-4-6-09 | IEK | Коробка монтажная огнестойкая используется при открытом монтаже электропроводки для разветвления проводов и кабелей, а также для дополнительной защиты мест коммутации. Специальное решение для организации огнестойких кабельных линий с классом огнестойкости Е15-Е90 при прокладке силовых и информационных кабелей. Соответствуют ГОСТ Р 53316-2009 «Кабельные линии. Сохранение работоспособности в условиях пожара». | Уточняйте у менеджера | Уточняйте у менеджера
00-00051200 | UKF30-150-110-070-6-6-09 | IEK | Коробка монтажная огнестойкая используется при открытом монтаже электропроводки для разветвления проводов и кабелей, а также для дополнительной защиты мест коммутации. Специальное решение для организации огнестойких кабельных линий с классом огнестойкости Е15-Е90 при прокладке силовых и информационных кабелей. Соответствуют ГОСТ Р 53316-2009 «Кабельные линии. Сохранение работоспособности в условиях пожара». | Уточняйте у менеджера | Уточняйте у менеджера
00-00051194 | UKF20-150-110-085-4-6-09 | IEK | Коробка монтажная огнестойкая используется при открытом монтаже электропроводки для разветвления проводов и кабелей, а также для дополнительной защиты мест коммутации. Специальное решение для организации огнестойких кабельных линий с классом огнестойкости Е15-Е90 при прокладке силовых и информационных кабелей. Соответствуют ГОСТ Р 53316-2009 «Кабельные линии. Сохранение работоспособности в условиях пожара». | Уточняйте у менеджера | Уточняйте у менеджера
00-00051195 | UKF20-150-110-085-6-6-09 | IEK | Коробка монтажная огнестойкая используется при открытом монтаже электропроводки для разветвления проводов и кабелей, а также для дополнительной защиты мест коммутации. Специальное решение для организации огнестойких кабельных линий с классом огнестойкости Е15-Е90 при прокладке силовых и информационных кабелей. Соответствуют ГОСТ Р 53316-2009 «Кабельные линии. Сохранение работоспособности в условиях пожара». | Уточняйте у менеджера | Уточняйте у менеджера
00-00051201 | UKM10-118-076-060-O-K02 | IEK | Коробка монтажная для монолитного домостроения используется для разветвления проводов и кабелей, а также для дополнительной защиты мест коммутации. Используется при скрытом монтаже электропроводки в комплексе с электротехническими трубами при организации решений для монолитного строительства. | Уточняйте у менеджера | Уточняйте у менеджера
00-00119551 | UKO21-150-110-070-K41-66 | IEK | Коробка распаячная двухкомпонентная для открытого монтажа предназначена для разветвления проводов и кабелей, также для скрытия и дополнительной защиты мест коммутации. Используется как часть системы электрической канализации, состоящей из жестких и гофрированных труб. Коробки производятся из материалов, которые не содержат галогенов. Коробки обладают повышенной степенью защиты IP67 и устойчивостью к ультрафиолетовому (УФ) излучению и могут быть использованы на открытом воздухе, а также во влажных и пыльных помещениях. Подходят для прямого монтажа. | Уточняйте у менеджера | Уточняйте у менеджера
00-00132155 | Коробка распаячная (030-014) | ПожТехКабель | Коробка распределительная типа JBR и JBS для наружной проводки используется в комбинации с гофрированными, гладкими или армированными трубами для построения силовых или слаботочных сетей. Коробки распределительные выполнены из АБС пластика. Отличаются своей экономичностью. Все распределительные коробки этой серии имеют сальники для подключения гофрированных, гладких или армированных труб и обеспечения класса защиты IP-54 или IP-55. Коробки распределительные предназначены для крепления на стены, потолки или на лотки. Имеют современные дизайн и отвечают требованиям стандартов безопасности. | 144 | 129.6
00-00134941 | Коробка распаячная (050-041) | ПожТехКабель | Коробка распределительная типа JBR и JBS для наружной проводки используется в комбинации с гофрированными, гладкими или армированными трубами для построения силовых или слаботочных сетей. Коробки распределительные выполнены из АБС пластика. Отличаются своей экономичностью. Все распределительные коробки этой серии имеют сальники для подключения гофрированных, гладких или армированных труб и обеспечения класса защиты IP-54 или IP-55. Коробки распределительные предназначены для крепления на стены, потолки или на лотки. Имеют современные дизайн и отвечают требованиям стандартов безопасности. | 379.1 | 341.19
00-00134942 | Коробка распаячная (050-042) | ПожТехКабель | Коробка распределительная типа JBR и JBS для наружной проводки используется в комбинации с гофрированными, гладкими или армированными трубами для построения силовых или слаботочных сетей. Коробки распределительные выполнены из АБС пластика. Отличаются своей экономичностью. Все распределительные коробки этой серии имеют сальники для подключения гофрированных, гладких или армированных труб и обеспечения класса защиты IP-54 или IP-55. Коробки распределительные предназначены для крепления на стены, потолки или на лотки. Имеют современные дизайн и отвечают требованиям стандартов безопасности. | 521.44 | 469.3
00-00134943 | Коробка распаячная (050-043) | ПожТехКабель | Коробка распределительная типа JBR и JBS для наружной проводки используется в комбинации с гофрированными, гладкими или армированными трубами для построения силовых или слаботочных сетей. Коробки распределительные выполнены из АБС пластика. Отличаются своей экономичностью. Все распределительные коробки этой серии имеют сальники для подключения гофрированных, гладких или армированных труб и обеспечения класса защиты IP-54 или IP-55. Коробки распределительные предназначены для крепления на стены, потолки или на лотки. Имеют современные дизайн и отвечают требованиям стандартов безопасности. | 909.86 | 818.87
00-00057278 | Коробка распаячная (030-036) | ПожТехКабель | Коробка распределительная типа JBR и JBS для наружной проводки используется в комбинации с гофрированными, гладкими или армированными трубами для построения силовых или слаботочных сетей. Коробки распределительные выполнены из АБС пластика. Отличаются своей экономичностью. Все распределительные коробки этой серии имеют сальники для подключения гофрированных, гладких или армированных труб и обеспечения класса защиты IP-54 или IP-55. Коробки распределительные предназначены для крепления на стены, потолки или на лотки. Имеют современные дизайн и отвечают требованиям стандартов безопасности. | 68.12 | 61.3
00-00134944 | Коробка распаячная (030-031) | ПожТехКабель | Коробка распределительная типа JBR и JBS для наружной проводки используется в комбинации с гофрированными, гладкими или армированными трубами для построения силовых или слаботочных сетей. Коробки распределительные выполнены из АБС пластика. Отличаются своей экономичностью. Все распределительные коробки этой серии имеют сальники для подключения гофрированных, гладких или армированных труб и обеспечения класса защиты IP-54 или IP-55. Коробки распределительные предназначены для крепления на стены, потолки или на лотки. Имеют современные дизайн и отвечают требованиям стандартов безопасности. | 96.39 | 86.75
00-00134946 | Коробка распаячная (010-006) | ПожТехКабель | Коробка распаячная, применяется для установки розеток и выключателей в кирпичные и бетонные стены. Коробка для подштукатурного монтажа используется в комбинации с гофрированными, гладкими или армированными трубами для построения силовых или слаботочных сетей. Коробки выполнены из полипропилена. Отличаются своей экономичностью. Все установочные коробки данного типа служат для установки электроустановочных изделий (розеток / выключателей и т.д. различных стандартов) в стены под штукатурный слой. Имеют современные дизайн и отвечают требованиям стандартов безопасности. | 62 | 55.8
00-00051165 | UKO10-100-100-029-K01-E | IEK | Коробка монтажная для открытого монтажа предназначена для разветвления проводов и кабелей, также для скрытия и дополнительной защиты мест коммутации. Коробки используются как часть системы электрической канализации, состоящей из кабельных каналов. | Уточняйте у менеджера | Уточняйте у менеджера
00-00051167 | UKO10-100-100-029-K24-E | IEK | Коробка монтажная для открытого монтажа предназначена для разветвления проводов и кабелей, также для скрытия и дополнительной защиты мест коммутации. Коробки используются как часть системы электрической канализации, состоящей из кабельных каналов. | Уточняйте у менеджера | Уточняйте у менеджера
00-00051169 | UKO10-100-100-029-K34-E | IEK | Коробка монтажная для открытого монтажа предназначена для разветвления проводов и кабелей, также для скрытия и дополнительной защиты мест коммутации. Коробки используются как часть системы электрической канализации, состоящей из кабельных каналов. | Уточняйте у менеджера | Уточняйте у менеджера
00-00051171 | UKO10-100-100-044-K01-E | IEK | Коробка монтажная для открытого монтажа предназначена для разветвления проводов и кабелей, также для скрытия и дополнительной защиты мест коммутации. Коробки используются как часть системы электрической канализации, состоящей из кабельных каналов. | Уточняйте у менеджера | Уточняйте у менеджера
00-00051173 | UKO10-100-100-044-K24-E | IEK | Коробка монтажная для открытого монтажа предназначена для разветвления проводов и кабелей, также для скрытия и дополнительной защиты мест коммутации. Коробки используются как часть системы электрической канализации, состоящей из кабельных каналов. | Уточняйте у менеджера | Уточняйте у менеджера
00-00051175 | UKO10-100-100-044-K34-E | IEK | Коробка монтажная для открытого монтажа предназначена для разветвления проводов и кабелей, также для скрытия и дополнительной защиты мест коммутации. Коробки используются как часть системы электрической канализации, состоящей из кабельных каналов. | Уточняйте у менеджера | Уточняйте у менеджера
00-00051136 | UKO10-050-050-020-K01-E | IEK | Коробка монтажная для открытого монтажа предназначена для разветвления проводов и кабелей, также для скрытия и дополнительной защиты мест коммутации. Коробки используются как часть системы электрической канализации, состоящей из кабельных каналов. | Уточняйте у менеджера | Уточняйте у менеджера
00-00051138 | UKO10-050-050-020-K24-E | IEK | Коробка монтажная для открытого монтажа предназначена для разветвления проводов и кабелей, также для скрытия и дополнительной защиты мест коммутации. Коробки используются как часть системы электрической канализации, состоящей из кабельных каналов. | Уточняйте у менеджера | Уточняйте у менеджера
00-00051149 | UKO10-050-050-020-K34-E | IEK | Коробка монтажная для открытого монтажа предназначена для разветвления проводов и кабелей, также для скрытия и дополнительной защиты мест коммутации. Коробки используются как часть системы электрической канализации, состоящей из кабельных каналов. | Уточняйте у менеджера | Уточняйте у менеджера
00-00051150 | UKO10-075-075-020-K01-E | IEK | Коробка монтажная для открытого монтажа предназначена для разветвления проводов и кабелей, также для скрытия и дополнительной защиты мест коммутации. Коробки используются как часть системы электрической канализации, состоящей из кабельных каналов. | Уточняйте у менеджера | Уточняйте у менеджера
00-00051153 | UKO10-075-075-020-K24-E | IEK | Коробка монтажная для открытого монтажа предназначена для разветвления проводов и кабелей, также для скрытия и дополнительной защиты мест коммутации. Коробки используются как часть системы электрической канализации, состоящей из кабельных каналов. | Уточняйте у менеджера | Уточняйте у менеджера
00-00051155 | UKO10-075-075-020-K32-E | IEK | Коробка монтажная для открытого монтажа предназначена для разветвления проводов и кабелей, также для скрытия и дополнительной защиты мест коммутации. Коробки используются как часть системы электрической канализации, состоящей из кабельных каналов. | Уточняйте у менеджера | Уточняйте у менеджера
00-00051157 | UKO10-075-075-020-K34-E | IEK | Коробка монтажная для открытого монтажа предназначена для разветвления проводов и кабелей, также для скрытия и дополнительной защиты мест коммутации. Коробки используются как часть системы электрической канализации, состоящей из кабельных каналов. | Уточняйте у менеджера | Уточняйте у менеджера
00-00051159 | UKO10-075-075-028-K01-E | IEK | Коробка монтажная для открытого монтажа предназначена для разветвления проводов и кабелей, также для скрытия и дополнительной защиты мест коммутации. Коробки используются как часть системы электрической канализации, состоящей из кабельных каналов. | Уточняйте у менеджера | Уточняйте у менеджера
00-00051161 | UKO10-075-075-028-K24-E | IEK | Коробка монтажная для открытого монтажа предназначена для разветвления проводов и кабелей, также для скрытия и дополнительной защиты мест коммутации. Коробки используются как часть системы электрической канализации, состоящей из кабельных каналов. | Уточняйте у менеджера | Уточняйте у менеджера
00-00051163 | UKO10-075-075-028-K34-E | IEK | Коробка монтажная для открытого монтажа предназначена для разветвления проводов и кабелей, также для скрытия и дополнительной защиты мест коммутации. Коробки используются как часть системы электрической канализации, состоящей из кабельных каналов. | Уточняйте у менеджера | Уточняйте у менеджера
00-00105285 | UKO10-110-110-050-K41-65 | IEK | Монтажные коробки для открытого монтажа предназначены для разветвления проводов и кабелей, также для скрытия и дополнительной защиты мест коммутации. Используются как часть системы электрической канализации, состоящей из жестких и гофрированных труб. Коробки с повышенной степенью защиты могут быть использованы на открытом воздухе, а также во влажных и пыльных помещениях. Подходят для прямого монтажа. | Уточняйте у менеджера | Уточняйте у менеджера
00-00114025 | UKO10-240-195-090-K51-44 | IEK | Коробка распаячная КМ41275 о/п 240х195х90мм прозр. кр. IP44 (UKO10-240-195-090-K51-44) | Уточняйте у менеджера | Уточняйте у менеджера
00-00088050 | UKO10-240-195-165-K51-55 | IEK | Монтажные коробки для открытого монтажа предназначены для разветвления проводов и кабелей, также для скрытия и дополнительной защиты мест коммутации. Коробки для открытого монтажа используются как часть системы электрической канализации, состоящей из жестких и гофрированных труб. Некоторые типы коробок (степень защиты IP44, IP55, IP65) могут быть использованы на открытом воздухе, а также во влажных и пыльных помещениях. | Уточняйте у менеджера | Уточняйте у менеджера
00-00071363 | Коробка распаячная КРВ 15(1/2") (PR08.4123) | Промрукав | Коробка распаячная КРВ 15(1/2") (PR08.4123) Промрукав | 965.23 | 868.71
00-00071364 | Коробка распаячная КРВ 20(3/4") (PR08.4124) | Промрукав | Коробка распаячная КРВ 20(3/4") (PR08.4124) Промрукав | 1208.89 | 1088
00-00071365 | Коробка распаячная КРВ 25(1") (PR08.4125) | Промрукав | Коробка распаячная КРВ 25(1") (PR08.4125) Промрукав | 1820.5 | 1638.45
00-00071366 | Коробка распаячная КРВ 32(1 1/4") (PR08.4126) | Промрукав | Коробка распаячная КРВ 32(1 1/4") (PR08.4126) Промрукав | 3112.51 | 2801.26
00-00103985 | UKO31-100-100-050-K03-54G | IEK | Коробки с откидной крышкой отличное дополнение для выполнения электромонтажных работ с гофротрубами и держателями-клипсами GENERICA. Крышка коробки откидывается и при этом остается на ней, что ускоряет и облегчает монтаж. Плотное закрывание крышки защелкиванием возможно без использования инструментов. В коробке имеются универсальные посадочные места для клеммных колодок. В комплект коробки входят ступенчатые сальники (гермовводы) для присоединения гофрированных или гладких труб. | Уточняйте у менеджера | Уточняйте у менеджера
00-00072321 | UKF30-100-100-050-6-6-09 | IEK | Коробки монтажные огнестойкие используются при открытом монтаже электропроводки для разветвления проводов и кабелей, а также для дополнительной защиты мест коммутации. Специальное решение для организации огнестойких кабельных линий с классом огнестойкости Е15-Е90 при прокладке силовых и информационных кабелей. Соответствуют ГОСТ Р 53316-2009 «Кабельные линии. Сохранение работоспособности в условиях пожара». | Уточняйте у менеджера | Уточняйте у менеджера
00-00112948 | UKF10-75-75-028-4-4-09 | IEK | Коробка распаячная огнестойкая ПС 75х75х28мм 4P 4мм2 IP44 (UKF10-75-75-028-4-4-09) | Уточняйте у менеджера | Уточняйте у менеджера
00-00063803 | 28-3056 | REXANT | Распаячная коробка предназначена для защиты кабельных соединений от пыли, влаги и механических повреждений. Предназначена для крепления на стены, потолки, лотки. Укомплектована вводными сальниками. Характеристики: Размер: 100х100х50 мм Степень защиты: IP55 Цвет: серый Количество вводов: 6 Материал: полистирол | Уточняйте у менеджера | Уточняйте у менеджера
00-00063804 | 28-3057 | REXANT | Распаячная коробка предназначена для защиты кабельных соединений от пыли, влаги и механических повреждений. Предназначена для крепления на стены, потолки, лотки. Винтовое крепление крышки, дополнительная влагозащита. Укомплектована вводными сальниками. Характеристики: Размер: 150х110х70 мм Степень защиты: IP55 Цвет: серый Количество вводов: 10 Материал: полистирол | Уточняйте у менеджера | Уточняйте у менеджера
00-00134939 | Коробка распаячная (031-002) | ПожТехКабель | Коробка распаячная, применяется для установки розеток и выключателей в кирпичные и бетонные стены. Коробка для подштукатурного монтажа используется в комбинации с гофрированными, гладкими или армированными трубами для построения силовых или слаботочных сетей. Коробки выполнены из полипропилена. Отличаются своей экономичностью. Все установочные коробки данного типа служат для установки электроустановочных изделий (розеток / выключателей и т.д. различных стандартов) в стены под штукатурный слой. Имеют современные дизайн и отвечают требованиям стандартов безопасности. | 157.79 | 142.01
00-00134940 | Коробка распаячная (031-001) | ПожТехКабель | Коробка распаячная, применяется для установки розеток и выключателей в кирпичные и бетонные стены. Коробка для подштукатурного монтажа используется в комбинации с гофрированными, гладкими или армированными трубами для построения силовых или слаботочных сетей. Коробки выполнены из полипропилена. Отличаются своей экономичностью. Все установочные коробки данного типа служат для установки электроустановочных изделий (розеток / выключателей и т.д. различных стандартов) в стены под штукатурный слой. Имеют современные дизайн и отвечают требованиям стандартов безопасности. | 48.85 | 43.96
00-00134945 | Коробка распаячная (010-019) | ПожТехКабель | Коробка распаячная, применяется для установки розеток и выключателей в кирпичные и бетонные стены. Коробка для подштукатурного монтажа используется в комбинации с гофрированными, гладкими или армированными трубами для построения силовых или слаботочных сетей. Коробки выполнены из полипропилена. Отличаются своей экономичностью. Все установочные коробки данного типа служат для установки электроустановочных изделий (розеток / выключателей и т.д. различных стандартов) в стены под штукатурный слой. Имеют современные дизайн и отвечают требованиям стандартов безопасности. | Уточняйте у менеджера | Уточняйте у менеджера
00-00134947 | Коробка распаячная (040-038) | ПожТехКабель | Коробка распаячная, применяется для установки розеток и выключателей в кирпичные и бетонные стены. Коробка для подштукатурного монтажа используется в комбинации с гофрированными, гладкими или армированными трубами для построения силовых или слаботочных сетей. Коробки выполнены из полипропилена. Отличаются своей экономичностью. Все установочные коробки данного типа служат для установки электроустановочных изделий (розеток / выключателей и т.д. различных стандартов) в стены под штукатурный слой. Имеют современные дизайн и отвечают требованиям стандартов безопасности. | 67.23 | 60.51
00-00060885 | Кор.рас.о/п HF чер.80х80х40(105)(40-0210-9005) | Промрукав | Коробка распределительная применяется при прокладке электропроводки по стенам, потолкам зданий и сооружений. Распаячная коробка так же применяется для механической защиты мест соединения проводов и кабелей, а так же для защиты от проникновения пыли, влаги и посторонних предметов. Коробки придают эстетичный вид местам соединения проводов. | 86.15 | 77.54
00-00115906 | 60-0302-9005 | Промрукав | Распределительные коробки применяются для защиты мест соединения проводов и кабелей от механических повреждений, проникновения пыли и влаги. Компактный размер электромонтажной коробки 60-0302-9005 позволяет устанавливать ее в местах с ограниченным пространством, где кабельные линии должны иметь минимальные габариты по высоте отступа от поверхности крепления. Конструкция уплотнительных мембран так же максимально низко прилегает к основанию, что позволяет вводить трубы или кабель, вплотную прижатый к поверхности крепления. Максимальный диаметр вводимой трубы 16мм. Уплотнительные мембраны для ввода кабеля в количестве 14 штук расположены по 3 на каждой боковой грани и 2 на основании коробки, что позволяет ввести кабель с любой стороны. В комплекте с коробкой идут стяжки нейлоновые размером 2,5*100 черные в количестве 4 штук. Корпус с мембранами и крышка объединены в единую деталь, что упрощает работу и исключает возможность выпадения или утраты комплектующих во время работы. Коробка предн | 142.61 | 128.35
00-00130477 | Коробка распределительная (60-0300-ПП) | Промрукав | Распределительная электромонтажная коробка применяется для защиты мест соединения проводов и кабелей от механических повреждений, от проникновения пыли и влаги, а лаконичный дизайн способствует эстетичному монтажу проводки. Материал изготовления коробки является безгалогенным, что позволяет использовать изделие в общественных местах с высоким скоплением людей. Согласно климатическому исполнению УХЛ1, коробка подходит для прокладки на открытом воздухе. Изделие имеет монолитное исполнение с уплотнителем и мембранами, за счёт чего достигается высокая степень защиты IP66. Коробка комплектуется автономным устройством пожаротушения (Противопожарная STEG Пластина ПР-0,4), предотвращающим возникновение пожара на ранней стадии развития, благодаря чему повышается пожарная безопасность КНС. | 528.65 | 475.79
00-00130479 | Коробка распределительная (60-0300-9003-ПП) | Промрукав | Распределительная электромонтажная коробка применяется для защиты мест соединения проводов и кабелей от механических повреждений, от проникновения пыли и влаги, а лаконичный дизайн способствует эстетичному монтажу проводки. Материал изготовления коробки является безгалогенным, что позволяет использовать изделие в общественных местах с высоким скоплением людей. Согласно климатическому исполнению УХЛ1, коробка подходит для прокладки на открытом воздухе. Изделие имеет монолитное исполнение с уплотнителем и мембранами, за счёт чего достигается высокая степень защиты IP66. Коробка комплектуется автономным устройством пожаротушения (Противопожарная STEG Пластина ПР-0,4), предотвращающим возникновение пожара на ранней стадии развития, благодаря чему повышается пожарная безопасность КНС. | 528.65 | 475.79
00-00130478 | Коробка распределительная (60-0300-9005-ПП) | Промрукав | Распределительная электромонтажная коробка применяется для защиты мест соединения проводов и кабелей от механических повреждений, от проникновения пыли и влаги, а лаконичный дизайн способствует эстетичному монтажу проводки. Материал изготовления коробки является безгалогенным, что позволяет использовать изделие в общественных местах с высоким скоплением людей. Согласно климатическому исполнению УХЛ1, коробка подходит для прокладки на открытом воздухе. Изделие имеет монолитное исполнение с уплотнителем и мембранами, за счёт чего достигается высокая степень защиты IP66. Коробка комплектуется автономным устройством пожаротушения (Противопожарная STEG Пластина ПР-0,4), предотвращающим возникновение пожара на ранней стадии развития, благодаря чему повышается пожарная безопасность КНС. | 528.65 | 475.79
00-00101539 | Коробка распр. (PR80.0169) | Промрукав | Коробки распределительные с клеммными зажимами применяются для защиты мест соединения проводов и кабелей от механических повреждений, от проникновения пыли и влаги.Клеммный терминал, фиксируемый в распределительной коробке, предназначен для присоединения и ответвления медных и алюминиевых проводников в электрических цепях переменного тока напряжением до 660 В частотой 50 Гц. (В комплектацию входит: коробка распределительная 1 шт., клеммный терминал 1 шт., саморезы оцинкованные (3*12) 2 шт.) | 168.11 | 151.3
00-00101551 | Коробка распр. (PR80.0168) | Промрукав | Коробки распределительные с клеммными зажимами применяются для защиты мест соединения проводов и кабелей от механических повреждений, от проникновения пыли и влаги.Клеммный терминал, фиксируемый в распределительной коробке, предназначен для присоединения и ответвления медных и алюминиевых проводников в электрических цепях переменного тока напряжением до 660 В частотой 50 Гц. (В комплектацию входит: коробка распределительная 1 шт., клеммный терминал 1 шт., саморезы оцинкованные (3*12) 2 шт.) | 168.11 | 151.3
00-00101552 | Коробка распр. (PR80.0171) | Промрукав | Коробки распределительные с клеммными зажимами применяются для защиты мест соединения проводов и кабелей от механических повреждений, от проникновения пыли и влаги.Клеммный терминал, фиксируемый в распределительной коробке, предназначен для присоединения и ответвления медных и алюминиевых проводников в электрических цепях переменного тока напряжением до 660 В частотой 50 Гц. (В комплектацию входит: коробка распределительная 1 шт., клеммный терминал 1 шт., саморезы оцинкованные (3*12) 2 шт.) | 250.14 | 225.13
00-00101553 | Коробка распр. (PR80.0172) | Промрукав | Коробки распределительные с клеммными зажимами применяются для защиты мест соединения проводов и кабелей от механических повреждений, от проникновения пыли и влаги.Клеммный терминал, фиксируемый в распределительной коробке, предназначен для присоединения и ответвления медных и алюминиевых проводников в электрических цепях переменного тока напряжением до 660 В частотой 50 Гц. (В комплектацию входит: коробка распределительная 1 шт., клеммный терминал 1 шт., саморезы оцинкованные (3*12) 2 шт.) | 250.17 | 225.15
00-00101554 | Коробка распр. (PR80.0173) | Промрукав | Коробки распределительные с клеммными зажимами применяются для защиты мест соединения проводов и кабелей от механических повреждений, от проникновения пыли и влаги.Клеммный терминал, фиксируемый в распределительной коробке, предназначен для присоединения и ответвления медных и алюминиевых проводников в электрических цепях переменного тока напряжением до 660 В частотой 50 Гц. (В комплектацию входит: коробка распределительная 1 шт., клеммный терминал 1 шт., саморезы оцинкованные (3*12) 2 шт.) | 250.17 | 225.15
00-00101555 | Коробка распр. (PR80.0175) | Промрукав | Коробки распределительные с компаундом и клеммными зажимами применяются для защиты мест соединения проводов и кабелей от механических повреждений, от проникновения пыли и влаги.Клеммный терминал, фиксируемый в распределительной коробке, предназначен для присоединения и ответвления медных и алюминиевых проводников в электрических цепях переменного тока напряжением до 660 В частотой 50 Гц. Двухкомпонентный полиуретановый компаунд предназначен для герметизации, электроизоляции и механической защиты кабельных соединений в распределительно коробки. (В комплектацию входит: коробка распределительная 1 шт., клеммный терминал 1 шт., саморезы оцинкованные (3*12) 2 шт., полиуретановый компаунд 1 пакет) | 4282.56 | 3854.3
00-00101545 | Коробка распр. (PR80.0174) | Промрукав | Коробки распределительные с компаундом и клеммными зажимами применяются для защиты мест соединения проводов и кабелей от механических повреждений, от проникновения пыли и влаги.Клеммный терминал, фиксируемый в распределительной коробке, предназначен для присоединения и ответвления медных и алюминиевых проводников в электрических цепях переменного тока напряжением до 660 В частотой 50 Гц. Двухкомпонентный полиуретановый компаунд предназначен для герметизации, электроизоляции и механической защиты кабельных соединений в распределительно коробки. (В комплектацию входит: коробка распределительная 1 шт., клеммный терминал 1 шт., саморезы оцинкованные (3*12) 2 шт., полиуретановый компаунд 1 пакет) | 4282.56 | 3854.3
00-00101547 | Коробка распр. (PR80.0176) | Промрукав | Коробки распределительные с компаундом и клеммными зажимами применяются для защиты мест соединения проводов и кабелей от механических повреждений, от проникновения пыли и влаги.Клеммный терминал, фиксируемый в распределительной коробке, предназначен для присоединения и ответвления медных и алюминиевых проводников в электрических цепях переменного тока напряжением до 660 В частотой 50 Гц. Двухкомпонентный полиуретановый компаунд предназначен для герметизации, электроизоляции и механической защиты кабельных соединений в распределительно коробки. (В комплектацию входит: коробка распределительная 1 шт., клеммный терминал 1 шт., саморезы оцинкованные (3*12) 2 шт., полиуретановый компаунд 1 пакет) | 4365.5 | 3928.95
00-00101556 | Коробка распр. (PR80.0177) | Промрукав | Коробки распределительные с компаундом и клеммными зажимами применяются для защиты мест соединения проводов и кабелей от механических повреждений, от проникновения пыли и влаги.Клеммный терминал, фиксируемый в распределительной коробке, предназначен для присоединения и ответвления медных и алюминиевых проводников в электрических цепях переменного тока напряжением до 660 В частотой 50 Гц. Двухкомпонентный полиуретановый компаунд предназначен для герметизации, электроизоляции и механической защиты кабельных соединений в распределительно коробки. (В комплектацию входит: коробка распределительная 1 шт., клеммный терминал 1 шт., саморезы оцинкованные (3*12) 2 шт., полиуретановый компаунд 1 пакет) | 4365.5 | 3928.95
00-00101559 | Коробка распр. (PR80.0178) | Промрукав | Коробки распределительные с компаундом и клеммными зажимами применяются для защиты мест соединения проводов и кабелей от механических повреждений, от проникновения пыли и влаги.Клеммный терминал, фиксируемый в распределительной коробке, предназначен для присоединения и ответвления медных и алюминиевых проводников в электрических цепях переменного тока напряжением до 660 В частотой 50 Гц. Двухкомпонентный полиуретановый компаунд предназначен для герметизации, электроизоляции и механической защиты кабельных соединений в распределительно коробки. (В комплектацию входит: коробка распределительная 1 шт., клеммный терминал 1 шт., саморезы оцинкованные (3*12) 2 шт., полиуретановый компаунд 1 пакет) | 4362.15 | 3925.94
00-00101560 | Коробка распр. (PR80.0179) | Промрукав | Коробки распределительные с компаундом и клеммными зажимами применяются для защиты мест соединения проводов и кабелей от механических повреждений, от проникновения пыли и влаги.Клеммный терминал, фиксируемый в распределительной коробке, предназначен для присоединения и ответвления медных и алюминиевых проводников в электрических цепях переменного тока напряжением до 660 В частотой 50 Гц. Двухкомпонентный полиуретановый компаунд предназначен для герметизации, электроизоляции и механической защиты кабельных соединений в распределительно коробки. (В комплектацию входит: коробка распределительная 1 шт., клеммный терминал 1 шт., саморезы оцинкованные (3*12) 2 шт., полиуретановый компаунд 1 пакет) | 4362.15 | 3925.94
00-00101540 | Коробка распр. (PR80.0170) | Промрукав | Коробки распределительные с клеммными зажимами применяются для защиты мест соединения проводов и кабелей от механических повреждений, от проникновения пыли и влаги.Клеммный терминал, фиксируемый в распределительной коробке, предназначен для присоединения и ответвления медных и алюминиевых проводников в электрических цепях переменного тока напряжением до 660 В частотой 50 Гц. (В комплектацию входит: коробка распределительная 1 шт., клеммный терминал 1 шт., саморезы оцинкованные (3*12) 2 шт.) | 250.14 | 225.13
00-00120294 | Коробка распределительная (60-0505-9003) | Промрукав | Распределительные коробки для монтажа видеокамер предназначены для применения в системах безопасности и видеонаблюдении. Применяются для защиты мест соединения проводов и кабелей от механических повреждений, проникновения пыли, влаги и вредного воздействия окружающей среды. Мембранные вводы на корпусе электромонтажной коробки позволяют ввести трубы или кабель внутрь коробки с высокой степенью герметичности. Всего 8 мембран для ввода труб из которых 5 шт. для труб диаметром 20 мм и 3 шт. для 25 мм. Допустимо применение сальников или герметичных муфт для ввода труб. Материал изготовления коробок является безгалогенным, что позволяет использовать изделие в местах общего пользования с высоким скоплением людей. Согласно климатическому исполнению В1, коробка подходит для прокладки на открытом воздухе. Конструкция коробки обеспечивает высочайшую степень защиты IP68 за счёт непрерывного контура уплотнителя и надежного соединения крышки с корпусом. | 615.44 | 553.9
00-00120295 | Коробка распределительная (60-0505) | Промрукав | Распределительные коробки для монтажа видеокамер предназначены для применения в системах безопасности и видеонаблюдении. Применяются для защиты мест соединения проводов и кабелей от механических повреждений, проникновения пыли, влаги и вредного воздействия окружающей среды. Мембранные вводы на корпусе электромонтажной коробки позволяют ввести трубы или кабель внутрь коробки с высокой степенью герметичности. Всего 8 мембран для ввода труб из которых 5 шт. для труб диаметром 20 мм и 3 шт. для 25 мм. Допустимо применение сальников или герметичных муфт для ввода труб. Материал изготовления коробок является безгалогенным, что позволяет использовать изделие в местах общего пользования с высоким скоплением людей. Согласно климатическому исполнению В1, коробка подходит для прокладки на открытом воздухе. Конструкция коробки обеспечивает высочайшую степень защиты IP68 за счёт непрерывного контура уплотнителя и надежного соединения крышки с корпусом. | 615.44 | 553.9
00-00120293 | Коробка распределительная (60-0505-9005) | Промрукав | Распределительные коробки для монтажа видеокамер предназначены для применения в системах безопасности и видеонаблюдении. Применяются для защиты мест соединения проводов и кабелей от механических повреждений, проникновения пыли, влаги и вредного воздействия окружающей среды. Мембранные вводы на корпусе электромонтажной коробки позволяют ввести трубы или кабель внутрь коробки с высокой степенью герметичности. Всего 8 мембран для ввода труб из которых 5 шт. для труб диаметром 20 мм и 3 шт. для 25 мм. Допустимо применение сальников или герметичных муфт для ввода труб. Материал изготовления коробок является безгалогенным, что позволяет использовать изделие в местах общего пользования с высоким скоплением людей. Согласно климатическому исполнению В1, коробка подходит для прокладки на открытом воздухе. Конструкция коробки обеспечивает высочайшую степень защиты IP68 за счёт непрерывного контура уплотнителя и надежного соединения крышки с корпусом. | 615.44 | 553.9
00-00065015 | Коробка расп.заливки бет.HF 118х76х60(68 )(80-0890 | Промрукав | Коробка распределительная применяется при прокладке электропроводки по стенам, потолкам зданий и сооружений. Распаячная коробка так же применяется для механической защиты мест соединения проводов и кабелей, а так же для защиты от проникновения пыли, влаги и посторонних предметов. Коробки придают эстетичный вид местам соединения проводов. | 153.19 | 137.87
00-00065003 | Коробка расп.о/п HF атмосф. 65х40(200) (40-0105) | Промрукав | Коробка распределительная применяется при прокладке электропроводки по стенам, потолкам зданий и сооружений. Распаячная коробка так же применяется для механической защиты мест соединения проводов и кабелей, а так же для защиты от проникновения пыли, влаги и посторонних предметов. Коробки придают эстетичный вид местам соединения проводов. | Уточняйте у менеджера | Уточняйте у менеджера
00-00065004 | Коробка расп.о/п HF атмосф. 70х50(132) (40-0115) | Промрукав | Коробка распределительная применяется при прокладке электропроводки по стенам, потолкам зданий и сооружений. Распаячная коробка так же применяется для механической защиты мест соединения проводов и кабелей, а так же для защиты от проникновения пыли, влаги и посторонних предметов. Коробки придают эстетичный вид местам соединения проводов. | Уточняйте у менеджера | Уточняйте у менеджера
00-00065005 | Коробка расп.о/п HF атмосф. 80х50(102) (40-0125) | Промрукав | Коробка распределительная применяется при прокладке электропроводки по стенам, потолкам зданий и сооружений. Распаячная коробка так же применяется для механической защиты мест соединения проводов и кабелей, а так же для защиты от проникновения пыли, влаги и посторонних предметов. Коробки придают эстетичный вид местам соединения проводов. | Уточняйте у менеджера | Уточняйте у менеджера
00-00065092 | Коробка расп.о/п HFс.100х100х50(60) (40-0302-1001) | Промрукав | Коробка распределительная применяется при прокладке электропроводки по стенам, потолкам зданий и сооружений. Распаячная коробка так же применяется для механической защиты мест соединения проводов и кабелей, а так же для защиты от проникновения пыли, влаги и посторонних предметов. Коробки придают эстетичный вид местам соединения проводов. | Уточняйте у менеджера | Уточняйте у менеджера
00-00065081 | Коробка расп.о/п HFч.100х100х50(60)(40-0302-9005) | Промрукав | Коробка распределительная применяется при прокладке электропроводки по стенам, потолкам зданий и сооружений. Распаячная коробка так же применяется для механической защиты мест соединения проводов и кабелей, а так же для защиты от проникновения пыли, влаги и посторонних предметов. Коробки придают эстетичный вид местам соединения проводов. | 157.76 | 141.98
00-00065086 | Коробка расп.о/п HFч.120х80х50(64)(40-0340-9005) | Промрукав | Коробка распределительная применяется при прокладке электропроводки по стенам, потолкам зданий и сооружений. Распаячная коробка так же применяется для механической защиты мест соединения проводов и кабелей, а так же для защиты от проникновения пыли, влаги и посторонних предметов. Коробки придают эстетичный вид местам соединения проводов. | 245.85 | 221.27
00-00065085 | Коробка расп.о/п HFч.70х70х40(132)(40-0200-9005) | Промрукав | Коробка распределительная применяется при прокладке электропроводки по стенам, потолкам зданий и сооружений. Распаячная коробка так же применяется для механической защиты мест соединения проводов и кабелей, а так же для защиты от проникновения пыли, влаги и посторонних предметов. Коробки придают эстетичный вид местам соединения проводов. | 74.94 | 67.45
00-00065067 | Коробка рас.о/п б.HF 80х50(102)(40-0120) | Промрукав | Коробка распределительная применяется при прокладке электропроводки по стенам, потолкам зданий и сооружений. Распаячная коробка так же применяется для механической защиты мест соединения проводов и кабелей, а так же для защиты от проникновения пыли, влаги и посторонних предметов. Коробки придают эстетичный вид местам соединения проводов. | 70.01 | 63.01
00-00065088 | Кор.рас.о/п б.HF б.80х80х40(105)(40-0210-8001) | Промрукав | Коробка распределительная применяется при прокладке электропроводки по стенам, потолкам зданий и сооружений. Распаячная коробка так же применяется для механической защиты мест соединения проводов и кабелей, а так же для защиты от проникновения пыли, влаги и посторонних предметов. Коробки придают эстетичный вид местам соединения проводов. | 76.07 | 68.46
00-00065065 | Коробка рас.о/п б.HF сер.100х100х50(60)(40-0302) | Промрукав | Коробка распределительная применяется при прокладке электропроводки по стенам, потолкам зданий и сооружений. Распаячная коробка так же применяется для механической защиты мест соединения проводов и кабелей, а так же для защиты от проникновения пыли, влаги и посторонних предметов. Коробки придают эстетичный вид местам соединения проводов. | 154.76 | 139.28
00-00065090 | Кор.рас.о/п б.HF сос.70х70х40(132) (40-0200-1001) | Промрукав | Коробка распределительная применяется при прокладке электропроводки по стенам, потолкам зданий и сооружений. Распаячная коробка так же применяется для механической защиты мест соединения проводов и кабелей, а так же для защиты от проникновения пыли, влаги и посторонних предметов. Коробки придают эстетичный вид местам соединения проводов. | Уточняйте у менеджера | Уточняйте у менеджера
00-00062080 | Коробка рас.о/п б.HF ч.100х100х50(40-0300-9005) | Промрукав | Коробка распределительная применяется при прокладке электропроводки по стенам, потолкам зданий и сооружений. Распаячная коробка так же применяется для механической защиты мест соединения проводов и кабелей, а так же для защиты от проникновения пыли, влаги и посторонних предметов. Коробки придают эстетичный вид местам соединения проводов. | 204.46 | 184.01
00-00065084 | Коробка рас.о/п б.HF ч.80х50(102)(40-0120-9005) | Промрукав | Коробка распределительная применяется при прокладке электропроводки по стенам, потолкам зданий и сооружений. Распаячная коробка так же применяется для механической защиты мест соединения проводов и кабелей, а так же для защиты от проникновения пыли, влаги и посторонних предметов. Коробки придают эстетичный вид местам соединения проводов. | 71.38 | 64.24
00-00065079 | Коробка рас.с/п б.HF 103х103х47(72)(80-0860С) | Промрукав | Коробка распределительная применяется при прокладке электропроводки по стенам, потолкам зданий и сооружений. Распаячная коробка так же применяется для механической защиты мест соединения проводов и кабелей, а так же для защиты от проникновения пыли, влаги и посторонних предметов. Коробки придают эстетичный вид местам соединения проводов. | 77.73 | 69.96
00-00117325 | Коробка распределительная (60-0302м) | Промрукав | Коробка предназначена для размещения внутри помещений без прямых солнечных лучей и атмосферных осадков, что подтверждается климатическим исполнением УХЛ4, а степень защиты IP55 указывает на способность защищать от крупной пыли и водяных струй. Материал изготовления коробок является безгалогенным, что позволяет использовать изделие в местах общего пользования с высоким скоплением людей. Для удобства разработана упаковка по 8 штук. | 156.85 | 141.17
00-00074582 | Коробка распр. 70х50(168)(60-0110) | Промрукав | Коробка распределительная применяется при прокладке электропроводки по стенам, потолкам зданий и сооружений. Распаячная коробка так же применяются для механической защиты мест соединения проводов и кабелей, а так же для защиты от проникновения пыли, влаги и посторонних предметов. Коробка придает эстетичный вид местам соединения проводов. | 85.75 | 77.18
00-00117326 | Коробка распределительная (60-0302-9005м) | Промрукав | Коробка предназначена для размещения внутри помещений без прямых солнечных лучей и атмосферных осадков, что подтверждается климатическим исполнением УХЛ4, а степень защиты IP55 указывает на способность защищать от крупной пыли и водяных струй. Материал изготовления коробок является безгалогенным, что позволяет использовать изделие в местах общего пользования с высоким скоплением людей. Для удобства разработана упаковка по 8 штук. | 156.85 | 141.17
00-00074583 | Коробка распр. ч.70х50(168)(60-0110-9005) | Промрукав | Коробка распределительная применяется при прокладке электропроводки по стенам, потолкам зданий и сооружений. Распаячная коробка так же применяются для механической защиты мест соединения проводов и кабелей, а так же для защиты от проникновения пыли, влаги и посторонних предметов. Коробка придает эстетичный вид местам соединения проводов. | 85.75 | 77.18
00-00116877 | Коробка распределительная (40-0200-9005м) | Промрукав | Распаячные (распределительные) коробки применяются для защиты мест соединения проводов и кабелей от механических повреждений, от проникновения пыли и влаги, а лаконичный дизайн способствуют эстетичному монтажу проводки. Коробки имеют высокую стойкость к воспламенению. Подходят для использования в закрытых помещениях. Материал изготовления коробок является безгалогенным, что позволяет использовать изделие в общественных местах, с высоким скоплением людей. Для удобства в ассортименте теперь появилась малая упаковка, состоящая из 8 штук изделий. | 82.41 | 74.17
00-00116878 | Коробка распределительная (40-0200м) | Промрукав | Распаячные (распределительные) коробки применяются для защиты мест соединения проводов и кабелей от механических повреждений, от проникновения пыли и влаги, а лаконичный дизайн способствуют эстетичному монтажу проводки. Коробки имеют высокую стойкость к воспламенению. Подходят для использования в закрытых помещениях. Материал изготовления коробок является безгалогенным, что позволяет использовать изделие в общественных местах, с высоким скоплением людей. Для удобства в ассортименте теперь появилась малая упаковка, состоящая из 8 штук изделий. | 80.84 | 72.76
00-00116879 | Коробка распределительная (40-0210-9005м) | Промрукав | Распаячные (распределительные) коробки применяются для защиты мест соединения проводов и кабелей от механических повреждений, от проникновения пыли и влаги, а лаконичный дизайн способствуют эстетичному монтажу проводки. Коробки имеют высокую стойкость к воспламенению. Подходят для использования в закрытых помещениях. Материал изготовления коробок является безгалогенным, что позволяет использовать изделие в общественных местах, с высоким скоплением людей. Для удобства в ассортименте теперь появилась малая упаковка, состоящая из 8 штук изделий. | 94.74 | 85.27
00-00116880 | Коробка распределительная (40-0210м) | Промрукав | Распаячные (распределительные) коробки применяются для защиты мест соединения проводов и кабелей от механических повреждений, от проникновения пыли и влаги, а лаконичный дизайн способствуют эстетичному монтажу проводки. Коробки имеют высокую стойкость к воспламенению. Подходят для использования в закрытых помещениях. Материал изготовления коробок является безгалогенным, что позволяет использовать изделие в общественных местах, с высоким скоплением людей. Для удобства в ассортименте теперь появилась малая упаковка, состоящая из 8 штук изделий. | 92.94 | 83.65
00-00116881 | Коробка распределительная (40-0300-9005м) | Промрукав | Распаячные (распределительные) коробки применяются для защиты мест соединения проводов и кабелей от механических повреждений, от проникновения пыли и влаги, а лаконичный дизайн способствуют эстетичному монтажу проводки. Коробки имеют высокую стойкость к воспламенению. Подходят для использования в закрытых помещениях. Материал изготовления коробок является безгалогенным, что позволяет использовать изделие в общественных местах, с высоким скоплением людей. Для удобства в ассортименте теперь появилась малая упаковка, состоящая из 8 штук изделий. | 224.9 | 202.41
00-00116882 | Коробка распределительная (40-0300м) | Промрукав | Распаячные (распределительные) коробки применяются для защиты мест соединения проводов и кабелей от механических повреждений, от проникновения пыли и влаги, а лаконичный дизайн способствуют эстетичному монтажу проводки. Коробки имеют высокую стойкость к воспламенению. Подходят для использования в закрытых помещениях. Материал изготовления коробок является безгалогенным, что позволяет использовать изделие в общественных местах, с высоким скоплением людей. Для удобства в ассортименте теперь появилась малая упаковка, состоящая из 8 штук изделий. | 220.62 | 198.56
00-00120291 | Коробка распределительная (40-0301-9005) | Промрукав | Распаячные (распределительные) коробки применяются для защиты мест соединения проводов и кабелей от механических повреждений, от проникновения пыли и влаги, а лаконичный дизайн способствуют эстетичному монтажу проводки. Коробки имеют высокую стойкость к воспламенению. Подходят для использования в закрытых помещениях. Материал изготовления коробок является безгалогенным, что позволяет использовать изделие в общественных местах, с высоким скоплением людей. | 214.67 | 193.2
00-00120290 | Коробка распределительная (40-0301-9005м) | Промрукав | Распаячные (распределительные) коробки применяются для защиты мест соединения проводов и кабелей от механических повреждений, от проникновения пыли и влаги, а лаконичный дизайн способствуют эстетичному монтажу проводки. Коробки имеют высокую стойкость к воспламенению. Подходят для использования в закрытых помещениях. Материал изготовления коробок является безгалогенным, что позволяет использовать изделие в общественных местах, с высоким скоплением людей. | 236.13 | 212.52
00-00106177 | Коробка распределительная (60-0303м) | Промрукав | Распределительные коробки применяются для защиты мест соединения проводов и кабелей от механических повреждений, от проникновения пыли и влаги, а лаконичный дизайн способствуют эстетичному монтажу проводки. Материал изготовления коробок является безгалогенным, что позволяет использовать изделие в общественных местах с высоким скоплением людей. Согласно климатическому исполнению УХЛ1, коробка подходит для прокладки на открытом воздухе. Коробка имеет монолитное исполнение с уплотнителем и мембранами за счёт чего достигается высокая степень защиты IP66. Ассортимент доступен в белом цвете. Это позволяет с лёгкостью вписать коробку в любой интерьер и создать уникальное сочетание цветов. | 173.16 | 155.84
00-00084596 | Кор.распр.(HF) 100х100х40 (90шт/кор)(60-0303-9005) | Промрукав | Распределительные коробки применяются для защиты мест соединения проводов и кабелей от механических повреждений, от проникновения пыли и влаги, а лаконичный дизайн способствуют эстетичному монтажу проводки. Материал изготовления коробок является безгалогенным, что позволяет использовать изделие в общественных местах с высоким скоплением людей. Согласно климатическому исполнению УХЛ1, коробка подходит для прокладки на открытом воздухе. Коробка имеет монолитное исполнение с уплотнителем и мембранами за счёт чего достигается высокая степень защиты IP66. | 167.78 | 151
00-00084595 | Кор.распр.(HF) 100х100х40 (90шт/кор)(60-0303) | Промрукав | Распределительные коробки применяются для защиты мест соединения проводов и кабелей от механических повреждений, от проникновения пыли и влаги, а лаконичный дизайн способствуют эстетичному монтажу проводки. Материал изготовления коробок является безгалогенным, что позволяет использовать изделие в общественных местах с высоким скоплением людей. Согласно климатическому исполнению УХЛ1, коробка подходит для прокладки на открытом воздухе. Коробка имеет монолитное исполнение с уплотнителем и мембранами за счёт чего достигается высокая степень защиты IP66. | 167.78 | 151
00-00072839 | Коробка распр. 100х100х50(66)(60-0300) | Промрукав | Коробка распределительная применяется при прокладке электропроводки по стенам, потолкам зданий и сооружений. Распаячная коробка так же применяются для механической защиты мест соединения проводов и кабелей, а так же для защиты от проникновения пыли, влаги и посторонних предметов. Коробка придает эстетичный вид местам соединения проводов. | 167.78 | 151
00-00106175 | Коробка распределительная (60-0300м) | Промрукав | Распределительные коробки применяются для защиты мест соединения проводов и кабелей от механических повреждений, от проникновения пыли и влаги, а лаконичный дизайн способствуют эстетичному монтажу проводки. Материал изготовления коробок является безгалогенным, что позволяет использовать изделие в общественных местах с высоким скоплением людей. Согласно климатическому исполнению УХЛ1, коробка подходит для прокладки на открытом воздухе. Коробка имеет монолитное исполнение с уплотнителем и мембранами за счёт чего достигается высокая степень защиты IP66. Ассортимент доступен в белом цвете. Это позволяет с лёгкостью вписать коробку в любой интерьер и создать уникальное сочетание цветов. | 173.16 | 155.84
00-00120292 | Коробка распределительная (40-0301) | Промрукав | Распаячные (распределительные) коробки применяются для защиты мест соединения проводов и кабелей от механических повреждений, от проникновения пыли и влаги, а лаконичный дизайн способствуют эстетичному монтажу проводки. Коробки имеют высокую стойкость к воспламенению. Подходят для использования в закрытых помещениях. Материал изготовления коробок является безгалогенным, что позволяет использовать изделие в общественных местах, с высоким скоплением людей. | 210.59 | 189.53
00-00120289 | Коробка распределительная (40-0301м) | Промрукав | Распаячные (распределительные) коробки применяются для защиты мест соединения проводов и кабелей от механических повреждений, от проникновения пыли и влаги, а лаконичный дизайн способствуют эстетичному монтажу проводки. Коробки имеют высокую стойкость к воспламенению. Подходят для использования в закрытых помещениях. Материал изготовления коробок является безгалогенным, что позволяет использовать изделие в общественных местах, с высоким скоплением людей. | 231.64 | 208.48
00-00072838 | Коробка распр. 70х70х40(150)(60-0200) | Промрукав | Коробка распределительная применяется при прокладке электропроводки по стенам, потолкам зданий и сооружений. Распаячная коробка так же применяются для механической защиты мест соединения проводов и кабелей, а так же для защиты от проникновения пыли, влаги и посторонних предметов. Коробка придает эстетичный вид местам соединения проводов. | 104.68 | 94.21
00-00106173 | Коробка распределительная (60-0210м) | Промрукав | Распределительные коробки применяются для защиты мест соединения проводов и кабелей от механических повреждений, от проникновения пыли и влаги, а лаконичный дизайн способствуют эстетичному монтажу проводки. Материал изготовления коробок является безгалогенным, что позволяет использовать изделие в общественных местах с высоким скоплением людей. Согласно климатическому исполнению УХЛ1, коробка подходит для прокладки на открытом воздухе. Коробка имеет монолитное исполнение с уплотнителем и мембранами за счёт чего достигается высокая степень защиты IP66. Ассортимент доступен в белом цвете. Это позволяет с лёгкостью вписать коробку в любой интерьер и создать уникальное сочетание цветов. | 138.91 | 125.02
00-00106182 | Коробка распределительная (60-0303-9003) | Промрукав | Распределительные коробки применяются для защиты мест соединения проводов и кабелей от механических повреждений, от проникновения пыли и влаги, а лаконичный дизайн способствуют эстетичному монтажу проводки. Материал изготовления коробок является безгалогенным, что позволяет использовать изделие в общественных местах с высоким скоплением людей. Согласно климатическому исполнению УХЛ1, коробка подходит для прокладки на открытом воздухе. Коробка имеет монолитное исполнение с уплотнителем и мембранами за счёт чего достигается высокая степень защиты IP66. Ассортимент доступен в белом цвете. Это позволяет с лёгкостью вписать коробку в любой интерьер и создать уникальное сочетание цветов. | 165.29 | 148.76
00-00106181 | Коробка распределительная (60-0300-9003) | Промрукав | Распределительные коробки применяются для защиты мест соединения проводов и кабелей от механических повреждений, от проникновения пыли и влаги, а лаконичный дизайн способствуют эстетичному монтажу проводки. Материал изготовления коробок является безгалогенным, что позволяет использовать изделие в общественных местах с высоким скоплением людей. Согласно климатическому исполнению УХЛ1, коробка подходит для прокладки на открытом воздухе. Коробка имеет монолитное исполнение с уплотнителем и мембранами за счёт чего достигается высокая степень защиты IP66. Ассортимент доступен в белом цвете. Это позволяет с лёгкостью вписать коробку в любой интерьер и создать уникальное сочетание цветов. | 165.29 | 148.76
00-00106178 | Коробка распределительная (60-0110-9003) | Промрукав | Распределительные коробки применяются для защиты мест соединения проводов и кабелей от механических повреждений, от проникновения пыли и влаги, а лаконичный дизайн способствуют эстетичному монтажу проводки. Материал изготовления коробок является безгалогенным, что позволяет использовать изделие в общественных местах с высоким скоплением людей. Согласно климатическому исполнению УХЛ1, коробка подходит для прокладки на открытом воздухе. Коробка имеет монолитное исполнение с уплотнителем и мембранами за счёт чего достигается высокая степень защиты IP66. Ассортимент доступен в белом цвете. Это позволяет с лёгкостью вписать коробку в любой интерьер и создать уникальное сочетание цветов. | 84.87 | 76.38
00-00106179 | Коробка распределительная (60-0200-9003) | Промрукав | Распределительные коробки применяются для защиты мест соединения проводов и кабелей от механических повреждений, от проникновения пыли и влаги, а лаконичный дизайн способствуют эстетичному монтажу проводки. Материал изготовления коробок является безгалогенным, что позволяет использовать изделие в общественных местах с высоким скоплением людей. Согласно климатическому исполнению УХЛ1, коробка подходит для прокладки на открытом воздухе. Коробка имеет монолитное исполнение с уплотнителем и мембранами за счёт чего достигается высокая степень защиты IP66. Ассортимент доступен в белом цвете. Это позволяет с лёгкостью вписать коробку в любой интерьер и создать уникальное сочетание цветов. | 103.58 | 93.22
00-00106180 | Коробка распределительная (60-0210-9003) | Промрукав | Распределительные коробки применяются для защиты мест соединения проводов и кабелей от механических повреждений, от проникновения пыли и влаги, а лаконичный дизайн способствуют эстетичному монтажу проводки. Материал изготовления коробок является безгалогенным, что позволяет использовать изделие в общественных местах с высоким скоплением людей. Согласно климатическому исполнению УХЛ1, коробка подходит для прокладки на открытом воздухе. Коробка имеет монолитное исполнение с уплотнителем и мембранами за счёт чего достигается высокая степень защиты IP66. Ассортимент доступен в белом цвете. Это позволяет с лёгкостью вписать коробку в любой интерьер и создать уникальное сочетание цветов. | 132.6 | 119.34
00-00106176 | Коробка распределительная (60-0303-9005м) | Промрукав | Распределительные коробки применяются для защиты мест соединения проводов и кабелей от механических повреждений, от проникновения пыли и влаги, а лаконичный дизайн способствуют эстетичному монтажу проводки. Материал изготовления коробок является безгалогенным, что позволяет использовать изделие в общественных местах с высоким скоплением людей. Согласно климатическому исполнению УХЛ1, коробка подходит для прокладки на открытом воздухе. Коробка имеет монолитное исполнение с уплотнителем и мембранами за счёт чего достигается высокая степень защиты IP66. Ассортимент доступен в белом цвете. Это позволяет с лёгкостью вписать коробку в любой интерьер и создать уникальное сочетание цветов. | 173.16 | 155.84
00-00072840 | Коробка распр. ч.100х100х50(66)(60-0300-9005) | Промрукав | Коробка распределительная применяется при прокладке электропроводки по стенам, потолкам зданий и сооружений. Распаячная коробка так же применяются для механической защиты мест соединения проводов и кабелей, а так же для защиты от проникновения пыли, влаги и посторонних предметов. Коробка придает эстетичный вид местам соединения проводов. | 167.78 | 151
00-00106174 | Коробка распределительная (60-0300-9005м) | Промрукав | Распределительные коробки применяются для защиты мест соединения проводов и кабелей от механических повреждений, от проникновения пыли и влаги, а лаконичный дизайн способствуют эстетичному монтажу проводки. Материал изготовления коробок является безгалогенным, что позволяет использовать изделие в общественных местах с высоким скоплением людей. Согласно климатическому исполнению УХЛ1, коробка подходит для прокладки на открытом воздухе. Коробка имеет монолитное исполнение с уплотнителем и мембранами за счёт чего достигается высокая степень защиты IP66. Ассортимент доступен в белом цвете. Это позволяет с лёгкостью вписать коробку в любой интерьер и создать уникальное сочетание цветов. | 173.16 | 155.84
00-00072841 | Коробка распр. ч.70х70х40(150)(60-0200-9005) | Промрукав | Коробка распределительная применяется при прокладке электропроводки по стенам, потолкам зданий и сооружений. Распаячная коробка так же применяются для механической защиты мест соединения проводов и кабелей, а так же для защиты от проникновения пыли, влаги и посторонних предметов. Коробка придает эстетичный вид местам соединения проводов. | 104.68 | 94.21
00-00106172 | Коробка распределительная (60-0210-9005м) | Промрукав | Распределительные коробки применяются для защиты мест соединения проводов и кабелей от механических повреждений, от проникновения пыли и влаги, а лаконичный дизайн способствуют эстетичному монтажу проводки. Материал изготовления коробок является безгалогенным, что позволяет использовать изделие в общественных местах с высоким скоплением людей. Согласно климатическому исполнению УХЛ1, коробка подходит для прокладки на открытом воздухе. Коробка имеет монолитное исполнение с уплотнителем и мембранами за счёт чего достигается высокая степень защиты IP66. Ассортимент доступен в белом цвете. Это позволяет с лёгкостью вписать коробку в любой интерьер и создать уникальное сочетание цветов. | 138.91 | 125.02
00-00105844 | UWB10-Y-450-41-03-68 | IEK | Коробка распределительная герметичная WTP-401 IP68 для открытой установки предназначена для защиты мест коммутации зажимами разных типов, разветвления проводов и кабелей при наружной и внутренней прокладке электропроводки. Имеет 3 кабельных ввода для типа М25. | Уточняйте у менеджера | Уточняйте у менеджера
00-00065070 | Коробка рас.ГСК с/п б.HF 256х171х70(12)(80-0980) | Промрукав | Коробка распределительная применяется при прокладке электропроводки по стенам, потолкам зданий и сооружений. Распаячная коробка так же применяется для механической защиты мест соединения проводов и кабелей, а так же для защиты от проникновения пыли, влаги и посторонних предметов. Коробки придают эстетичный вид местам соединения проводов. | 608.71 | 547.84
00-00065074 | Коробка рас.ГСК с/п б.HF 103х103х47(72)(80-0960) | Промрукав | Коробка распределительная применяется при прокладке электропроводки по стенам, потолкам зданий и сооружений. Распаячная коробка так же применяется для механической защиты мест соединения проводов и кабелей, а так же для защиты от проникновения пыли, влаги и посторонних предметов. Коробки придают эстетичный вид местам соединения проводов. | 93.74 | 84.37
00-00065078 | Кор.рас.ГСК с/п б.HF 103х103х47(72)(80-0960С) | Промрукав | Коробка распределительная применяется при прокладке электропроводки по стенам, потолкам зданий и сооружений. Распаячная коробка так же применяется для механической защиты мест соединения проводов и кабелей, а так же для защиты от проникновения пыли, влаги и посторонних предметов. Коробки придают эстетичный вид местам соединения проводов. | 91.53 | 82.38
00-00065069 | Коробка рас.ГСК с/п б.HF 196х146х70(16)(80-0970) | Промрукав | Коробка распределительная применяется при прокладке электропроводки по стенам, потолкам зданий и сооружений. Распаячная коробка так же применяется для механической защиты мест соединения проводов и кабелей, а так же для защиты от проникновения пыли, влаги и посторонних предметов. Коробки придают эстетичный вид местам соединения проводов. | 409.07 | 368.16
00-00065077 | Коробка рас.ГСК с/п б.HF 79х44(132)(80-0900) | Промрукав | Коробка распределительная применяется при прокладке электропроводки по стенам, потолкам зданий и сооружений. Распаячная коробка так же применяется для механической защиты мест соединения проводов и кабелей, а так же для защиты от проникновения пыли, влаги и посторонних предметов. Коробки придают эстетичный вид местам соединения проводов. | 58.81 | 52.93
00-00088514 | Коробка распределительная двухк.(60-0500-9003) | Промрукав | Распределительные коробки для монтажа видеокамер предназначены для применения в системах безопасности и видеонаблюдении. Применяются для защиты мест соединения проводов и кабелей от механических повреждений, вредного воздействия пыли и влаги. Материал изготовления коробок является безгалогенным, что позволяет использовать изделие в общественных местах с высоким скоплением людей. | 559.48 | 503.53
00-00088513 | Коробка распределительная двухк.(60-0500) | Промрукав | Распределительные коробки для монтажа видеокамер предназначены для применения в системах безопасности и видеонаблюдении. Применяются для защиты мест соединения проводов и кабелей от механических повреждений, вредного воздействия пыли и влаги. Материал изготовления коробок является безгалогенным, что позволяет использовать изделие в общественных местах с высоким скоплением людей. | 559.48 | 503.53
00-00088515 | Коробка распределительная двухк.(60-0500-9005) | Промрукав | Распределительные коробки для монтажа видеокамер предназначены для применения в системах безопасности и видеонаблюдении. Применяются для защиты мест соединения проводов и кабелей от механических повреждений, вредного воздействия пыли и влаги. Материал изготовления коробок является безгалогенным, что позволяет использовать изделие в общественных местах с высоким скоплением людей. | 559.48 | 503.53
00-00115905 | 60-0302 | Промрукав | Распределительные коробки применяются для защиты мест соединения проводов и кабелей от механических повреждений, проникновения пыли и влаги. Компактный размер электромонтажной коробки 60-0302 позволяет устанавливать ее в местах с ограниченным пространством, где кабельные линии должны иметь минимальные габариты по высоте отступа от поверхности крепления. Конструкция уплотнительных мембран так же максимально низко прилегает к основанию, что позволяет вводить трубы или кабель, вплотную прижатый к поверхности крепления. Максимальный диаметр вводимой трубы 16мм. Уплотнительные мембраны для ввода кабеля в количестве 14 штук расположены по 3 на каждой боковой грани и 2 на основании коробки, что позволяет ввести кабель с любой стороны. В комплекте с коробкой идут стяжки нейлоновые размером 2,5*100 белые в количестве 4 штук. Корпус с мембранами и крышка объединены в единую деталь, что упрощает работу и исключает возможность выпадения или утраты комплектующих во время работы. Коробка предназначе | 142.61 | 128.35
00-00071359 | Коробка расп.двухком.(HF) чер.(60-0210-9005) | Промрукав | Коробка распределительная применяется при прокладке электропроводки по стенам, потолкам зданий и сооружений. Распаячная коробка так же применяется для механической защиты мест соединения проводов и кабелей, а так же для защиты от проникновения пыли, влаги и посторонних предметов. Коробки придают эстетичный вид местам соединения проводов. | 133.94 | 120.55
00-00071358 | Коробка расп.двухком.(HF) 80х80х40(60-0210) | Промрукав | Коробка распределительная применяется при прокладке электропроводки по стенам, потолкам зданий и сооружений. Распаячная коробка так же применяется для механической защиты мест соединения проводов и кабелей, а так же для защиты от проникновения пыли, влаги и посторонних предметов. Коробки придают эстетичный вид местам соединения проводов. | 133.94 | 120.55
00-00065068 | Коробка рас.о/п б.HF 120х80х50(64)(40-0340) | Промрукав | Коробка распределительная применяется при прокладке электропроводки по стенам, потолкам зданий и сооружений. Распаячная коробка так же применяется для механической защиты мест соединения проводов и кабелей, а так же для защиты от проникновения пыли, влаги и посторонних предметов. Коробки придают эстетичный вид местам соединения проводов. | 241.16 | 217.04
00-00065062 | Коробка рас.о/п б.HF 200х150х75 б/г(16) (40-0321) | Промрукав | Коробка распределительная применяется при прокладке электропроводки по стенам, потолкам зданий и сооружений. Распаячная коробка так же применяется для механической защиты мест соединения проводов и кабелей, а так же для защиты от проникновения пыли, влаги и посторонних предметов. Коробки придают эстетичный вид местам соединения проводов. | Уточняйте у менеджера | Уточняйте у менеджера
00-00058043 | Коробка рас.о/п б.HF 200х150х75(40-0325) | Промрукав | Коробка распределительная применяется при прокладке электропроводки по стенам, потолкам зданий и сооружений. Распаячная коробка так же применяется для механической защиты мест соединения проводов и кабелей, а так же для защиты от проникновения пыли, влаги и посторонних предметов. Коробки придают эстетичный вид местам соединения проводов. | 742.64 | 668.38
00-00065063 | Коробка рас.о/п б.HF 260х175х90 б/г(7)(40-0331) | Промрукав | Коробка распределительная применяется при прокладке электропроводки по стенам, потолкам зданий и сооружений. Распаячная коробка так же применяется для механической защиты мест соединения проводов и кабелей, а так же для защиты от проникновения пыли, влаги и посторонних предметов. Коробки придают эстетичный вид местам соединения проводов. | 917.7 | 825.93
00-00065064 | Коробка рас.о/п б.HF 65х40(200)(40-0100) | Промрукав | Коробка распределительная применяется при прокладке электропроводки по стенам, потолкам зданий и сооружений. Распаячная коробка так же применяется для механической защиты мест соединения проводов и кабелей, а так же для защиты от проникновения пыли, влаги и посторонних предметов. Коробки придают эстетичный вид местам соединения проводов. | 60.99 | 54.89
00-00065066 | Коробка рас.о/п б.HF 70х50(132)(40-0110) | Промрукав | Коробка распределительная применяется при прокладке электропроводки по стенам, потолкам зданий и сооружений. Распаячная коробка так же применяется для механической защиты мест соединения проводов и кабелей, а так же для защиты от проникновения пыли, влаги и посторонних предметов. Коробки придают эстетичный вид местам соединения проводов. | 63.22 | 56.9
00-00065089 | Кор.рас.о/п б.HF б.100х100х50(60)(40-0302-8001) | Промрукав | Коробка распределительная применяется при прокладке электропроводки по стенам, потолкам зданий и сооружений. Распаячная коробка так же применяется для механической защиты мест соединения проводов и кабелей, а так же для защиты от проникновения пыли, влаги и посторонних предметов. Коробки придают эстетичный вид местам соединения проводов. | 153.26 | 137.93
00-00065087 | Кор.рас.о/п б.HF б.70х70х40(132) (40-0200-8001) | Промрукав | Коробка распределительная применяется при прокладке электропроводки по стенам, потолкам зданий и сооружений. Распаячная коробка так же применяется для механической защиты мест соединения проводов и кабелей, а так же для защиты от проникновения пыли, влаги и посторонних предметов. Коробки придают эстетичный вид местам соединения проводов. | Уточняйте у менеджера | Уточняйте у менеджера
00-00065091 | Кор.рас.о/п б.HF сос.80х80х40(105)(40-0210-1001) | Промрукав | Коробка распределительная применяется при прокладке электропроводки по стенам, потолкам зданий и сооружений. Распаячная коробка так же применяется для механической защиты мест соединения проводов и кабелей, а так же для защиты от проникновения пыли, влаги и посторонних предметов. Коробки придают эстетичный вид местам соединения проводов. | 79.05 | 71.15
00-00065082 | Коробка рас.о/п б.HF ч.65х40(200)(40-0100-9005) | Промрукав | Коробка распределительная применяется при прокладке электропроводки по стенам, потолкам зданий и сооружений. Распаячная коробка так же применяется для механической защиты мест соединения проводов и кабелей, а так же для защиты от проникновения пыли, влаги и посторонних предметов. Коробки придают эстетичный вид местам соединения проводов. | 62.17 | 55.95
00-00065083 | Коробка рас.о/п б.HF ч.70х50(132)(40-0110-9005) | Промрукав | Коробка распределительная применяется при прокладке электропроводки по стенам, потолкам зданий и сооружений. Распаячная коробка так же применяется для механической защиты мест соединения проводов и кабелей, а так же для защиты от проникновения пыли, влаги и посторонних предметов. Коробки придают эстетичный вид местам соединения проводов. | 64.45 | 58.01
00-00073501 | Коробка распр. 150х110х90(27)(40-0351) | Промрукав | Коробка распределительная применяется при прокладке электропроводки по стенам, потолкам зданий и сооружений. Распаячная коробка так же применяются для механической защиты мест соединения проводов и кабелей, а так же для защиты от проникновения пыли, влаги и посторонних предметов. Коробка придает эстетичный вид местам соединения проводов. | 494.19 | 444.77
00-00064259 | Кор.рас.о/п б.HF ч.150х110х70(28)(40-0310-9005) | Промрукав | Коробка распределительная применяется при прокладке электропроводки по стенам, потолкам зданий и сооружений. Распаячная коробка так же применяется для механической защиты мест соединения проводов и кабелей, а так же для защиты от проникновения пыли, влаги и посторонних предметов. Коробки придают эстетичный вид местам соединения проводов. | 411.22 | 370.1
03-00001132 | Коробка распределительная 100x100x50 (40-0300) | Промрукав | Коробка распределительная применяется при прокладке электропроводки по стенам, потолкам зданий и сооружений. Распаячная коробка так же применяются для механической защиты мест соединения проводов и кабелей, а так же для защиты от проникновения пыли, влаги и посторонних предметов. Коробка придает эстетичный вид местам соединения проводов. | 200.56 | 180.5
00-00045929 | Коробка распределительная 150х110х70 (40-0310) | Промрукав | Коробка распределительная применяется при прокладке электропроводки по стенам, потолкам зданий и сооружений. Распаячная коробка так же применяются для механической защиты мест соединения проводов и кабелей, а так же для защиты от проникновения пыли, влаги и посторонних предметов. Коробка придает эстетичный вид местам соединения проводов. | 403.39 | 363.05
00-00050331 | Коробка распределительная 200х150х75 (40-0320) | Промрукав | Коробки распределительные применяются при прокладке электропроводки по стенам, потолкам зданий и сооружений. Распаячные коробки так же применяются для механической защиты мест соединения проводов и кабелей, а так же для защиты от проникновения пыли, влаги и посторонних предметов. Коробки придают эстетичный вид местам соединения проводов. | 651.01 | 585.91
00-00039863 | Коробка распределительная 260х175х90 (40-0330) | Промрукав | Коробка распределительная применяется при прокладке электропроводки по стенам, потолкам зданий и сооружений. Распаячная коробка так же применяются для механической защиты мест соединения проводов и кабелей, а так же для защиты от проникновения пыли, влаги и посторонних предметов. Коробка придает эстетичный вид местам соединения проводов. | 890.32 | 801.29
00-00039770 | Коробка распределительная 70х70х40 (40-0200) | Промрукав | Коробка распределительная применяется при прокладке электропроводки по стенам, потолкам зданий и сооружений. Распаячная коробка так же применяются для механической защиты мест соединения проводов и кабелей, а так же для защиты от проникновения пыли, влаги и посторонних предметов. Коробка придает эстетичный вид местам соединения проводов. | 73.51 | 66.16
03-00001119 | Коробка распределительная 80х80х40 (40-0210) | Промрукав | Коробка распределительная применяется при прокладке электропроводки по стенам, потолкам зданий и сооружений. Распаячная коробка так же применяются для механической защиты мест соединения проводов и кабелей, а так же для защиты от проникновения пыли, влаги и посторонних предметов. Коробка придает эстетичный вид местам соединения проводов. | 84.5 | 76.05
00-00042935 | Коробка распределительная 80х80х40 (40-0215) | Промрукав | Коробка распределительная применяется при прокладке электропроводки по стенам, потолкам зданий и сооружений. Распаячная коробка так же применяются для механической защиты мест соединения проводов и кабелей, а так же для защиты от проникновения пыли, влаги и посторонних предметов. Коробка придает эстетичный вид местам соединения проводов. | Уточняйте у менеджера | Уточняйте у менеджера
00-00110071 | Коробка распределительная (60-0303-9003с) | Промрукав | Распределительные коробки применяются для защиты мест соединения проводов и кабелей от механических повреждений, от проникновения пыли и влаги, а лаконичный дизайн способствуют эстетичному монтажу проводки. Материал изготовления коробок является безгалогенным, что позволяет использовать изделие в общественных местах с высоким скоплением людей. Согласно климатическому исполнению УХЛ1, коробка подходит для прокладки на открытом воздухе. Коробка имеет монолитное исполнение с уплотнителем и мембранами за счёт чего достигается высокая степень защиты IP66. Распределительные коробки теперь доступны для продажи в корпусе белого цвета с серыми мембранами и будут хорошо сочетаться как с белыми так и с серыми трубами, они впишутся в интерьер с любой цветовой гаммой. | Уточняйте у менеджера | Уточняйте у менеджера
00-00110067 | Коробка распределительная (60-0210-9003м) | Промрукав | Распределительные коробки применяются для защиты мест соединения проводов и кабелей от механических повреждений, от проникновения пыли и влаги, а лаконичный дизайн способствуют эстетичному монтажу проводки. Материал изготовления коробок является безгалогенным, что позволяет использовать изделие в общественных местах с высоким скоплением людей. Согласно климатическому исполнению УХЛ1, коробка подходит для прокладки на открытом воздухе. Коробка имеет монолитное исполнение с уплотнителем и мембранами за счёт чего достигается высокая степень защиты IP66. Распределительные коробки теперь доступны для продажи в корпусе белого цвета с серыми мембранами и будут хорошо сочетаться как с белыми так и с серыми трубами, они впишутся в интерьер с любой цветовой гаммой. | 138.91 | 125.02
00-00110068 | Коробка распределительная (60-0210-9003с) | Промрукав | Распределительные коробки применяются для защиты мест соединения проводов и кабелей от механических повреждений, от проникновения пыли и влаги, а лаконичный дизайн способствуют эстетичному монтажу проводки. Материал изготовления коробок является безгалогенным, что позволяет использовать изделие в общественных местах с высоким скоплением людей. Согласно климатическому исполнению УХЛ1, коробка подходит для прокладки на открытом воздухе. Коробка имеет монолитное исполнение с уплотнителем и мембранами за счёт чего достигается высокая степень защиты IP66. Распределительные коробки теперь доступны для продажи в корпусе белого цвета с серыми мембранами и будут хорошо сочетаться как с белыми так и с серыми трубами, они впишутся в интерьер с любой цветовой гаммой. | Уточняйте у менеджера | Уточняйте у менеджера
00-00110069 | Коробка распределительная (60-0300-9003м) | Промрукав | Распределительные коробки применяются для защиты мест соединения проводов и кабелей от механических повреждений, от проникновения пыли и влаги, а лаконичный дизайн способствуют эстетичному монтажу проводки. Материал изготовления коробок является безгалогенным, что позволяет использовать изделие в общественных местах с высоким скоплением людей. Согласно климатическому исполнению УХЛ1, коробка подходит для прокладки на открытом воздухе. Коробка имеет монолитное исполнение с уплотнителем и мембранами за счёт чего достигается высокая степень защиты IP66. Распределительные коробки теперь доступны для продажи в корпусе белого цвета с серыми мембранами и будут хорошо сочетаться как с белыми так и с серыми трубами, они впишутся в интерьер с любой цветовой гаммой. | 173.16 | 155.84
00-00110070 | Коробка распределительная (60-0303-9003м) | Промрукав | Распределительные коробки применяются для защиты мест соединения проводов и кабелей от механических повреждений, от проникновения пыли и влаги, а лаконичный дизайн способствуют эстетичному монтажу проводки. Материал изготовления коробок является безгалогенным, что позволяет использовать изделие в общественных местах с высоким скоплением людей. Согласно климатическому исполнению УХЛ1, коробка подходит для прокладки на открытом воздухе. Коробка имеет монолитное исполнение с уплотнителем и мембранами за счёт чего достигается высокая степень защиты IP66. Распределительные коробки теперь доступны для продажи в корпусе белого цвета с серыми мембранами и будут хорошо сочетаться как с белыми так и с серыми трубами, они впишутся в интерьер с любой цветовой гаммой. | 173.16 | 155.84
00-00065073 | Коробка рас.с/п б.HF 103х103х47(72)(80-0860) | Промрукав | Коробка распределительная применяется при прокладке электропроводки по стенам, потолкам зданий и сооружений. Распаячная коробка так же применяется для механической защиты мест соединения проводов и кабелей, а так же для защиты от проникновения пыли, влаги и посторонних предметов. Коробки придают эстетичный вид местам соединения проводов. | 81 | 72.9
00-00065076 | Коробка рас.с/п б.HF 106х42(92)(80-0851) | Промрукав | Коробка распределительная применяется при прокладке электропроводки по стенам, потолкам зданий и сооружений. Распаячная коробка так же применяется для механической защиты мест соединения проводов и кабелей, а так же для защиты от проникновения пыли, влаги и посторонних предметов. Коробки придают эстетичный вид местам соединения проводов. | 53.54 | 48.19
00-00065071 | Коробка рас.с/п б.HF 196х146х70(16)(80-0870) | Промрукав | Коробка распределительная применяется при прокладке электропроводки по стенам, потолкам зданий и сооружений. Распаячная коробка так же применяется для механической защиты мест соединения проводов и кабелей, а так же для защиты от проникновения пыли, влаги и посторонних предметов. Коробки придают эстетичный вид местам соединения проводов. | 319.91 | 287.92
00-00065072 | Коробка рас.с/п б.HF 256х171х70(12)(80-0880) | Промрукав | Коробка распределительная применяется при прокладке электропроводки по стенам, потолкам зданий и сооружений. Распаячная коробка так же применяется для механической защиты мест соединения проводов и кабелей, а так же для защиты от проникновения пыли, влаги и посторонних предметов. Коробки придают эстетичный вид местам соединения проводов. | 471.14 | 424.03
00-00065075 | Коробка рас.с/п б.HF 76х42(192)(80-0850) | Промрукав | Коробка распределительная применяется при прокладке электропроводки по стенам, потолкам зданий и сооружений. Распаячная коробка так же применяется для механической защиты мест соединения проводов и кабелей, а так же для защиты от проникновения пыли, влаги и посторонних предметов. Коробки придают эстетичный вид местам соединения проводов. | 32.84 | 29.56
00-00065007 | Коробка рас.о/п HF атм.100х100х50(60)(40-0305) | Промрукав | Коробки распределительные применяются при прокладке электропроводки по стенам, потолкам зданий и сооружений. Распаячные коробки так же применяются для механической защиты мест соединения проводов и кабелей, а так же для защиты от проникновения пыли, влаги и посторонних предметов. Коробки придают эстетичный вид местам соединения проводов. | 246.68 | 222.01
00-00065008 | Коробка рас.о/п HF атм.120х80х50(64)(40-0345) | Промрукав | Коробки распределительные применяются при прокладке электропроводки по стенам, потолкам зданий и сооружений. Распаячные коробки так же применяются для механической защиты мест соединения проводов и кабелей, а так же для защиты от проникновения пыли, влаги и посторонних предметов. Коробки придают эстетичный вид местам соединения проводов. | 278.8 | 250.92
00-00065009 | Коробка рас.о/п HF атм.150х110х70(28)(40-0315) | Промрукав | Коробки распределительные применяются при прокладке электропроводки по стенам, потолкам зданий и сооружений. Распаячные коробки так же применяются для механической защиты мест соединения проводов и кабелей, а так же для защиты от проникновения пыли, влаги и посторонних предметов. Коробки придают эстетичный вид местам соединения проводов. | 487.37 | 438.63
00-00065010 | Коробка рас.о/п HF атм.200х150х75 б/г(16)(40-03215 | Промрукав | Коробки распределительные применяются при прокладке электропроводки по стенам, потолкам зданий и сооружений. Распаячные коробки так же применяются для механической защиты мест соединения проводов и кабелей, а так же для защиты от проникновения пыли, влаги и посторонних предметов. Коробки придают эстетичный вид местам соединения проводов. | 807.31 | 726.58
00-00065012 | Коробка рас.о/п HF атм.260х175х90(7)(40-0335) | Промрукав | Коробки распределительные применяются при прокладке электропроводки по стенам, потолкам зданий и сооружений. Распаячные коробки так же применяются для механической защиты мест соединения проводов и кабелей, а так же для защиты от проникновения пыли, влаги и посторонних предметов. Коробки придают эстетичный вид местам соединения проводов. | 1039.65 | 935.69
00-00065011 | Коробка рас.о/п HF атм.260х175х90 б/г(7)(40-03315) | Промрукав | Коробки распределительные применяются при прокладке электропроводки по стенам, потолкам зданий и сооружений. Распаячные коробки так же применяются для механической защиты мест соединения проводов и кабелей, а так же для защиты от проникновения пыли, влаги и посторонних предметов. Коробки придают эстетичный вид местам соединения проводов. | 1186.36 | 1067.72
00-00065006 | Коробка рас.о/п HF атм.70х70х40 (132)(40-0205) | Промрукав | Коробка распределитеКоробки распределительные применяются при прокладке электропроводки по стенам, потолкам зданий и сооружений. Распаячные коробки так же применяются для механической защиты мест соединения проводов и кабелей, а так же для защиты от проникновения пыли, влаги и посторонних предметов. Коробки придают эстетичный вид местам соединения проводов.льная 40-0205 для о/п безгалогенная (HF) атмосферостойкая 70х70х40 (132шт/кор) Промрукав (40-0205) | Уточняйте у менеджера | Уточняйте у менеджера
00-00065013 | Кор. рас.о/п HF атм.с.100х100х50(60)(40-03025) | Промрукав | Коробки распределительные применяются при прокладке электропроводки по стенам, потолкам зданий и сооружений. Распаячные коробки так же применяются для механической защиты мест соединения проводов и кабелей, а так же для защиты от проникновения пыли, влаги и посторонних предметов. Коробки придают эстетичный вид местам соединения проводов. | 306.36 | 275.72
00-00065034 | Коробка унив.HFс.85х85х45(152)(40-0460-1001) | Промрукав | Универсальная коробка для кабельного канала применяется при прокладке электропроводки, потолкам зданий и сооружений. Распределительная коробка так же применяется для механической защиты мест соединения проводов и кабелей от проникновения, пыли, влаги и посторонних предметов. Коробка придает эстетичный вид местам скрутки (соединения) проводов. Позволяет осуществлять монтаж электрических розеток, выключателей, диммеров и других электроустановочных изделий. | 164.51 | 148.06
00-00134950 | Коробка установочная (020-027) | ПожТехКабель | Коробка распределительная для внутренней проводки используется в комбинации с гофрированными, гладкими или армированными трубами для построения силовых или слаботочных сетей. Коробки распределительные выполнены из полипропилена и/или полистирола. Все распределительные коробки имеют размеченные подводы для подключения гофрированных, гладких или армированных труб и обеспечения класса защиты в соответствие. Коробки распределительные предназначены для крепления в стены, потолки "т.е. врезаются в гипсовые стены" и крепятся самонарезными винтами с лапками (в комплекте). Имеют современные дизайн и отвечают требованиям стандартов безопасности. | Уточняйте у менеджера | Уточняйте у менеджера
00-00088511 | Коробка универс.(40-0450-9005) | Промрукав | Универсальные коробки применяются для защиты мест соединения проводов и кабелей от механических повреждений и от проникновения посторонних предметов. Коробки обеспечивают пожарную безопасность при прокладке электропроводки внутри стен, потолков зданий и сооружений. Коробки имеют высокую стойкость к воспламенению. Материал изготовления коробок является безгалогенным, что позволяет использовать изделие в общественных местах, с высоким скоплением людей. | 79.59 | 71.63
00-00088512 | Коробка универс.(40-0460-9005) | Промрукав | Универсальные коробки применяются для защиты мест соединения проводов и кабелей от механических повреждений и от проникновения посторонних предметов. Коробки обеспечивают пожарную безопасность при прокладке электропроводки внутри стен, потолков зданий и сооружений. Коробки имеют высокую стойкость к воспламенению. Материал изготовления коробок является безгалогенным, что позволяет использовать изделие в общественных местах, с высоким скоплением людей. | 136.09 | 122.48
00-00065035 | Коробка ун.без.(HF)бук75х75х30(90)(40-0450-8001) | Промрукав | Универсальная коробка для кабельного канала применяется при прокладке электропроводки, потолкам зданий и сооружений. Распределительная коробка так же применяется для механической защиты мест соединения проводов и кабелей от проникновения, пыли, влаги и посторонних предметов. Коробка придает эстетичный вид местам скрутки (соединения) проводов. Позволяет осуществлять монтаж электрических розеток, выключателей, диммеров и других электроустановочных изделий. | 87.58 | 78.82
00-00065036 | Коробка ун.без.(HF)бук85х85х45(152)(40-0460-8001) | Промрукав | Универсальная коробка для кабельного канала применяется при прокладке электропроводки, потолкам зданий и сооружений. Распределительная коробка так же применяется для механической защиты мест соединения проводов и кабелей от проникновения, пыли, влаги и посторонних предметов. Коробка придает эстетичный вид местам скрутки (соединения) проводов. Позволяет осуществлять монтаж электрических розеток, выключателей, диммеров и других электроустановочных изделий. | 164.51 | 148.06
00-00065033 | Коробка ун.без.(HF)сос75х75х30(90)(40-0450-1001) | Промрукав | Универсальная коробка для кабельного канала применяется при прокладке электропроводки, потолкам зданий и сооружений. Распределительная коробка так же применяется для механической защиты мест соединения проводов и кабелей от проникновения, пыли, влаги и посторонних предметов. Коробка придает эстетичный вид местам скрутки (соединения) проводов. Позволяет осуществлять монтаж электрических розеток, выключателей, диммеров и других электроустановочных изделий. | 87.58 | 78.82
00-00056676 | Коробка унив.к/к HF 75х75х30(90)(40-0450) | Промрукав | Коробка универсальная для к/к 40-0450 безгалогенная (HF) 75х75х30 (90шт/кор) Промрукав (40-0450) | 79.59 | 71.63
00-00014581 | Коробка универсальная 85х85х45 (40-0460) | Промрукав | Универсальная коробка для кабельного канала применяется при прокладке электропроводки, потолкам зданий и сооружений. Распределительная коробка так же применяется для механической защиты мест соединения проводов и кабелей от проникновения, пыли, влаги и посторонних предметов. Коробка придает эстетичный вид местам скрутки (соединения) проводов. Позволяет осуществлять монтаж электрических розеток, выключателей, диммеров и других электроустановочных изделий. | 136.09 | 122.48
00-00050337 | CKK10D-U-1-K01 | IEK | Коробка универсальная предназначена для размещения в коробке электроустановочных изделий, имеет 2 съемные боковые стенки для соединения между собой необходимого количества универсальных коробок, также на одной боковой поверхности имеется перфорация для соединения с нужным размером кабель-канала. | Уточняйте у менеджера | Уточняйте у менеджера
00-00050338 | CKK10D-U-1-K32 | IEK | Коробка универсальная предназначена для размещения в коробке электроустановочных изделий, имеет 2 съемные боковые стенки для соединения между собой необходимого количества универсальных коробок, также на одной боковой поверхности имеется перфорация для соединения с нужным размером кабель-канала. | Уточняйте у менеджера | Уточняйте у менеджера
00-00134949 | Коробка установочная (020-009) | ПожТехКабель | Коробка распределительная для внутренней проводки используется в комбинации с гофрированными, гладкими или армированными трубами для построения силовых или слаботочных сетей. Коробки распределительные выполнены из полипропилена и/или полистирола. Все распределительные коробки имеют размеченные подводы для подключения гофрированных, гладких или армированных труб и обеспечения класса защиты в соответствие. Коробки распределительные предназначены для крепления в стены, потолки "т.е. врезаются в гипсовые стены" и крепятся самонарезными винтами с лапками (в комплекте). Имеют современные дизайн и отвечают требованиям стандартов безопасности. | Уточняйте у менеджера | Уточняйте у менеджера
00-00065095 | Коробка(КУП)100х100х50(60)(40-0300-У) | Промрукав | Коробка уравнивания потенциалов (КУП) предназначена для защиты жизни человека в помещениях с повышенной опасностью поражения электрическим током, таких как ванные комнаты, душевые и сауны. КУП являются одним из элементов дополнительной системы уравнивания потенциалов (ДСУП), соединяющей между собой все доступные для прикосновения открытые и сторонние токопроводящие элементы, такие как трубы водопровода и металлические трубы отопления, металлический корпус душевой кабины, либо ванны, мойки, сушилки для полотенец и металлические сетки, используемые в системах «тёплых полов». | 431.13 | 388.02
00-00065096 | Коробка(КУП)120х80х50(64)(40-0340-У) | Промрукав | Коробка уравнивания потенциалов (КУП) предназначена для защиты жизни человека в помещениях с повышенной опасностью поражения электрическим током, таких как ванные комнаты, душевые и сауны. КУП являются одним из элементов дополнительной системы уравнивания потенциалов (ДСУП), соединяющей между собой все доступные для прикосновения открытые и сторонние токопроводящие элементы, такие как трубы водопровода и металлические трубы отопления, металлический корпус душевой кабины, либо ванны, мойки, сушилки для полотенец и металлические сетки, используемые в системах «тёплых полов». | 412.13 | 370.92
00-00065097 | Коробка(КУП)150х110х70(28)(40-0310-У) | Промрукав | Коробка уравнивания потенциалов (КУП) предназначена для защиты жизни человека в помещениях с повышенной опасностью поражения электрическим током, таких как ванные комнаты, душевые и сауны. КУП являются одним из элементов дополнительной системы уравнивания потенциалов (ДСУП), соединяющей между собой все доступные для прикосновения открытые и сторонние токопроводящие элементы, такие как трубы водопровода и металлические трубы отопления, металлический корпус душевой кабины, либо ванны, мойки, сушилки для полотенец и металлические сетки, используемые в системах «тёплых полов». | 701.81 | 631.63
00-00065093 | Коробка(КУП)70х70х40(132)(40-0200-У) | Промрукав | Коробка уравнивания потенциалов (КУП) предназначена для защиты жизни человека в помещениях с повышенной опасностью поражения электрическим током, таких как ванные комнаты, душевые и сауны. КУП являются одним из элементов дополнительной системы уравнивания потенциалов (ДСУП), соединяющей между собой все доступные для прикосновения открытые и сторонние токопроводящие элементы, такие как трубы водопровода и металлические трубы отопления, металлический корпус душевой кабины, либо ванны, мойки, сушилки для полотенец и металлические сетки, используемые в системах «тёплых полов». | 269.71 | 242.74
00-00065094 | Коробка(КУП)80х80х40(105)(40-0210-У) | Промрукав | Коробка уравнивания потенциалов (КУП) предназначена для защиты жизни человека в помещениях с повышенной опасностью поражения электрическим током, таких как ванные комнаты, душевые и сауны. КУП являются одним из элементов дополнительной системы уравнивания потенциалов (ДСУП), соединяющей между собой все доступные для прикосновения открытые и сторонние токопроводящие элементы, такие как трубы водопровода и металлические трубы отопления, металлический корпус душевой кабины, либо ванны, мойки, сушилки для полотенец и металлические сетки, используемые в системах «тёплых полов». | 271.57 | 244.41
00-00065100 | Кор.(КУП) ск.уст.пол.ст.103х103х47(72)(80-0960-У) | Промрукав | Коробка уравнивания потенциалов (КУП) предназначена для защиты жизни человека в помещениях с повышенной опасностью поражения электрическим током, таких как ванные комнаты, душевые и сауны. КУП являются одним из элементов дополнительной системы уравнивания потенциалов (ДСУП), соединяющей между собой все доступные для прикосновения открытые и сторонние токопроводящие элементы, такие как трубы водопровода и металлические трубы отопления, металлический корпус душевой кабины, либо ванны, мойки, сушилки для полотенец и металлические сетки, используемые в системах «тёплых полов». | 307.51 | 276.76
00-00065101 | Кор.(КУП) ск.уст.пол.ст.103х103х47(72)(80-0960С-У) | Промрукав | Коробка уравнивания потенциалов (КУП) предназначена для защиты жизни человека в помещениях с повышенной опасностью поражения электрическим током, таких как ванные комнаты, душевые и сауны. КУП являются одним из элементов дополнительной системы уравнивания потенциалов (ДСУП), соединяющей между собой все доступные для прикосновения открытые и сторонние токопроводящие элементы, такие как трубы водопровода и металлические трубы отопления, металлический корпус душевой кабины, либо ванны, мойки, сушилки для полотенец и металлические сетки, используемые в системах «тёплых полов». | 290.3 | 261.27
00-00065098 | Кор.(КУП) ск.уст.спл.ст.103х103х47(72)(80-0860-У) | Промрукав | Коробка уравнивания потенциалов (КУП) предназначена для защиты жизни человека в помещениях с повышенной опасностью поражения электрическим током, таких как ванные комнаты, душевые и сауны. КУП являются одним из элементов дополнительной системы уравнивания потенциалов (ДСУП), соединяющей между собой все доступные для прикосновения открытые и сторонние токопроводящие элементы, такие как трубы водопровода и металлические трубы отопления, металлический корпус душевой кабины, либо ванны, мойки, сушилки для полотенец и металлические сетки, используемые в системах «тёплых полов». | 274.77 | 247.29
00-00065099 | Кор.(КУП) ск.уст.спл.ст.103х103х47(72)(80-0860С-У) | Промрукав | Коробка уравнивания потенциалов (КУП) предназначена для защиты жизни человека в помещениях с повышенной опасностью поражения электрическим током, таких как ванные комнаты, душевые и сауны. КУП являются одним из элементов дополнительной системы уравнивания потенциалов (ДСУП), соединяющей между собой все доступные для прикосновения открытые и сторонние токопроводящие элементы, такие как трубы водопровода и металлические трубы отопления, металлический корпус душевой кабины, либо ванны, мойки, сушилки для полотенец и металлические сетки, используемые в системах «тёплых полов». | 267.42 | 240.68
00-00076355 | Кор.урав.потен. дв.(HF) 100х100х50(60-0300-У) | Промрукав | Коробка уравнивания потенциалов (КУП) предназначена для защиты жизни человека в помещениях с повышенной опасностью поражения электрическим током, таких как ванные комнаты, душевые и сауны. КУП являются одним из элементов дополнительной системы уравнивания потенциалов (ДСУП), соединяющей между собой все доступные для прикосновения открытые и сторонние токопроводящие элементы, такие как трубы водопровода и металлические трубы отопления, металлический корпус душевой кабины, либо ванны, мойки, сушилки для полотенец и металлические сетки, используемые в системах «тёплых полов». | 400.7 | 360.63
00-00076351 | Кор.урав.потен. дв.(HF) 70х70х40(60-0200-У) | Промрукав | Коробка уравнивания потенциалов (КУП) предназначена для защиты жизни человека в помещениях с повышенной опасностью поражения электрическим током, таких как ванные комнаты, душевые и сауны. КУП являются одним из элементов дополнительной системы уравнивания потенциалов (ДСУП), соединяющей между собой все доступные для прикосновения открытые и сторонние токопроводящие элементы, такие как трубы водопровода и металлические трубы отопления, металлический корпус душевой кабины, либо ванны, мойки, сушилки для полотенец и металлические сетки, используемые в системах «тёплых полов». | 315.55 | 284
00-00076353 | Кор.урав.потен. дв.(HF) 80х80х40(60-0210-У) | Промрукав | Коробка уравнивания потенциалов (КУП) предназначена для защиты жизни человека в помещениях с повышенной опасностью поражения электрическим током, таких как ванные комнаты, душевые и сауны. КУП являются одним из элементов дополнительной системы уравнивания потенциалов (ДСУП), соединяющей между собой все доступные для прикосновения открытые и сторонние токопроводящие элементы, такие как трубы водопровода и металлические трубы отопления, металлический корпус душевой кабины, либо ванны, мойки, сушилки для полотенец и металлические сетки, используемые в системах «тёплых полов». | 317.73 | 285.96
00-00076354 | Кор.урав.потен. дв.(HF)ч.100х100х50(60-0300-9005-У | Промрукав | Коробка уравнивания потенциалов (КУП) предназначена для защиты жизни человека в помещениях с повышенной опасностью поражения электрическим током, таких как ванные комнаты, душевые и сауны. КУП являются одним из элементов дополнительной системы уравнивания потенциалов (ДСУП), соединяющей между собой все доступные для прикосновения открытые и сторонние токопроводящие элементы, такие как трубы водопровода и металлические трубы отопления, металлический корпус душевой кабины, либо ванны, мойки, сушилки для полотенец и металлические сетки, используемые в системах «тёплых полов». | 400.7 | 360.63
00-00076350 | Кор.урав.потен. дв.(HF)ч.70х70х40(60-0200-9005-У) | Промрукав | Коробка уравнивания потенциалов (КУП) предназначена для защиты жизни человека в помещениях с повышенной опасностью поражения электрическим током, таких как ванные комнаты, душевые и сауны. КУП являются одним из элементов дополнительной системы уравнивания потенциалов (ДСУП), соединяющей между собой все доступные для прикосновения открытые и сторонние токопроводящие элементы, такие как трубы водопровода и металлические трубы отопления, металлический корпус душевой кабины, либо ванны, мойки, сушилки для полотенец и металлические сетки, используемые в системах «тёплых полов». | 315.55 | 284
00-00076352 | Кор.урав.потен. дв.(HF)ч.80х80х40(60-0210-9005-У) | Промрукав | Коробка уравнивания потенциалов (КУП) предназначена для защиты жизни человека в помещениях с повышенной опасностью поражения электрическим током, таких как ванные комнаты, душевые и сауны. КУП являются одним из элементов дополнительной системы уравнивания потенциалов (ДСУП), соединяющей между собой все доступные для прикосновения открытые и сторонние токопроводящие элементы, такие как трубы водопровода и металлические трубы отопления, металлический корпус душевой кабины, либо ванны, мойки, сушилки для полотенец и металлические сетки, используемые в системах «тёплых полов». | 317.73 | 285.96
00-00104989 | UKT10-068-045-000-A-N-UO | IEK | Установочная коробка (подрозетник) глубиной 45мм предназначена для установки в сплошных стенах (кирпич, бетон и т.д.) и коммутации одиночно или шлейфом через канал-соединитель электроустановочных изделий (розетки, выключатели и т.д.). | Уточняйте у менеджера | Уточняйте у менеджера
00-00065017 | Коробка устан. HF 68х42 с сам.(245)(80-0501С) | Промрукав | Коробка установочная (подрозетник) предназначена для установки в сплошные кирпичные, бетонные, гипсокартонные и другие полые стены. Коробка позволяет осуществлять монтаж электрических розеток, выключателей, диммеров и других электроустановочных изделий на винтах или металлических захватах. Подрозетники подразделяются на два типа по установке: для кирпичных (бетонных) стен и для гипсокартонных (полых) стен. | 20.95 | 18.86
00-00120288 | Коробка установочная (80-0610-2С) | Промрукав | Установочные коробки (подрозетники) позволяют осуществлять монтаж электрических розеток, выключателей, диммеров и других электроустановочных изделий на винтах или металлических захватах при реализации скрытой проводки. Подрозетники подходят для всех типов стен. Монтаж в стены производится с помощью крепёжных лапок и саморезов размером - 3х16 мм. В комплекте есть еще два самореза размером - 3х45 мм. При монтировании коробок перемычки, соединяющие вырубные отверстия следует подрезать. Коробки установочные можно собирать в группу изделий за счёт переходника 80-0010. Глубина коробок позволяет произвести дополнительную распайку проводов. | 130.99 | 117.89
00-00133005 | Коробка установочная (80-0550-2С) | Промрукав | Коробка установочная 80-0550-2С углубленная стойкая к горению (ПВ-2) 68х60 с саморезами (160шт/кор) Промрукав | Уточняйте у менеджера | Уточняйте у менеджера
00-00051203 | UKM12-070-072-000-O-K02 | IEK | Коробки монтажные для монолитного домостроения используются для разветвления проводов и кабелей, а также для дополнительной защиты мест коммутации. Используются при скрытом монтаже электропроводки в комплексе с электротехническими трубами при организации решений для монолитного строительства. | Уточняйте у менеджера | Уточняйте у менеджера
00-00132998 | Коробка (80-0560СКм) | Промрукав | Установочные коробки (подрозетники) позволяют осуществлять монтаж электрических розеток, выключателей, диммеров и других электроустановочных изделий на винтах или металлических захватах. Коробки изготовлены из тепло- и огнестойких изоляционных материалов в соответствии c ГОСТ IEC 60670-1 раздел 18 (испытание методом раскаленной проволоки при температуре 650 ℃ в соответствии с ГОСТ IEC 60695-2-11-2013). Данная коробка подходит для установки в сплошные стены: бетонные, кирпичные, стены из пено- и газоблоков. Наличие соединителя, обеспечивает возможность блочного монтажа. В комплектацию каждой коробки входят два самореза 3х16 мм и защитная сигнальная крышка. Перемычки, соединяющие вырубные отверстия, следует подрезать при монтаже и заведении в коробку кабелей или труб. Для удобства создана упаковка по 8 шт/уп. Крышка сигнальная предназначена для защиты установочных коробок от попадания внутрь раствора, пыли во время нанесения штукатурки. После высыхания штукатурки крышка удаляется. Для оп | 30.54 | 27.49
00-00065025 | Коробка уст.(HF)68х42(224)(80-0500) | Промрукав | Коробка установочная (подрозетник) предназначена для установки в сплошные кирпичные, бетонные, гипсокартонные и другие полые стены. Коробка позволяет осуществлять монтаж электрических розеток, выключателей, диммеров и других электроустановочных изделий на винтах или металлических захватах. Подрозетники подразделяются на два типа по установке: для кирпичных (бетонных) стен и для гипсокартонных (полых) стен. | 19.57 | 17.61
00-00106168 | Коробка установочная (80-0500См) | Промрукав | Установочные коробки (подрозетники) позволяют осуществлять монтаж электрических розеток, выключателей, диммеров и других электроустановочных изделий на винтах или металлических захватах. Подрозетники подходят для всех типов стен. Наличие соединителя, обеспечивает возможность блочного монтажа. Удобство монтажа обеспечивается конструкцией вводов для кабеля, которые можно выломать, без использования дополнительного инструмента. В определенных случаях будет удобна упаковка по 8 шт/уп. | 25.75 | 23.18
00-00065016 | Коробка уст.(HF)68х42 без соед.(245)(80-0501) | Промрукав | Коробка установочная (подрозетник) предназначена для установки в сплошные кирпичные, бетонные, гипсокартонные и другие полые стены. Коробка позволяет осуществлять монтаж электрических розеток, выключателей, диммеров и других электроустановочных изделий на винтах или металлических захватах. Подрозетники подразделяются на два типа по установке: для кирпичных (бетонных) стен и для гипсокартонных (полых) стен. | 17.15 | 15.44
00-00065028 | Коробка уст.(HF)68х42 с сам.(224)(80-0500С) | Промрукав | Коробка установочная (подрозетник) предназначена для установки в сплошные кирпичные, бетонные, гипсокартонные и другие полые стены. Коробка позволяет осуществлять монтаж электрических розеток, выключателей, диммеров и других электроустановочных изделий на винтах или металлических захватах. Подрозетники подразделяются на два типа по установке: для кирпичных (бетонных) стен и для гипсокартонных (полых) стен. | 22.93 | 20.64
00-00106169 | Коробка установочная (80-0501См) | Промрукав | Установочные коробки (подрозетники) позволяют осуществлять монтаж электрических розеток, выключателей, диммеров и других электроустановочных изделий на винтах или металлических захватах. Подрозетники подходят для всех типов стен. Наличие соединителя, обеспечивает возможность блочного монтажа. Удобство монтажа обеспечивается конструкцией вводов для кабеля, которые можно выломать, без использования дополнительного инструмента. В определенных случаях будет удобна упаковка по 8 шт/уп. | 24.06 | 21.65
00-00133001 | Коробка установочная (80-0560) | Промрукав | Установочные коробки (подрозетники) позволяют осуществлять монтаж электрических розеток, выключателей, диммеров и других электроустановочных изделий на винтах или металлических захватах. Коробки изготовлены из тепло- и огнестойких изоляционных материалов в соответствии c ГОСТ IEC 60670-1 раздел 18 (испытание методом раскаленной проволоки при температуре 650 ℃ в соответствии с ГОСТ IEC 60695-2-11-2013). Данная коробка подходит для установки в сплошные стены: бетонные, кирпичные, стены из пено- и газоблоков. Наличие соединителя, обеспечивает возможность блочного монтажа. Перемычки, соединяющие вырубные отверстия, следует подрезать при монтаже и заведении в коробку кабелей или труб. | 17.25 | 15.53
00-00132999 | Коробка (80-0560С) | Промрукав | Установочные коробки (подрозетники) позволяют осуществлять монтаж электрических розеток, выключателей, диммеров и других электроустановочных изделий на винтах или металлических захватах. Коробки изготовлены из тепло- и огнестойких изоляционных материалов в соответствии c ГОСТ IEC 60670-1 раздел 18 (испытание методом раскаленной проволоки при температуре 650 ℃ в соответствии с ГОСТ IEC 60695-2-11-2013). Данная коробка подходит для установки в сплошные стены: бетонные, кирпичные, стены из пено- и газоблоков. Наличие соединителя, обеспечивает возможность блочного монтажа. В комплектацию коробки входят два самореза 3х16 мм. Перемычки, соединяющие вырубные отверстия, следует подрезать при монтаже и заведении в коробку кабелей или труб. | 20.56 | 18.5
00-00132997 | Коробка (80-0560См) | Промрукав | Установочные коробки (подрозетники) позволяют осуществлять монтаж электрических розеток, выключателей, диммеров и других электроустановочных изделий на винтах или металлических захватах. Коробки изготовлены из тепло- и огнестойких изоляционных материалов в соответствии c ГОСТ IEC 60670-1 раздел 18 (испытание методом раскаленной проволоки при температуре 650 ℃ в соответствии с ГОСТ IEC 60695-2-11-2013). Данная коробка подходит для установки в сплошные стены: бетонные, кирпичные, стены из пено- и газоблоков. Наличие соединителя, обеспечивает возможность блочного монтажа. В комплектацию каждой коробки входят два самореза 3х16 мм. Перемычки, соединяющие вырубные отверстия, следует подрезать при монтаже и заведении в коробку кабелей или труб. Для удобства создана упаковка по 8 шт/уп. | 23.49 | 21.14
00-00065024 | Коробка уст.(HF)76х42(208)(80-0520) | Промрукав | Коробка установочная (подрозетник) предназначена для установки в сплошные кирпичные, бетонные, гипсокартонные и другие полые стены. Коробка позволяет осуществлять монтаж электрических розеток, выключателей, диммеров и других электроустановочных изделий на винтах или металлических захватах. Подрозетники подразделяются на два типа по установке: для кирпичных (бетонных) стен и для гипсокартонных (полых) стен. | 20.64 | 18.58
00-00063805 | 28-3038 | REXANT | Коробка установочная (подрозетник) используется для монтажа электроустановочных изделий в стены из кирпича и бетона, а также в сплошные стены. Характеристики: Степень защиты: IP30 Назначение: монтаж электроустановочных изделий в стены из кирпича и бетона, а также в сплошные стены. Саморезы: есть Межосевое расстояние: 71 мм Материал изделия: полипропилен Размеры: Ø 68 мм, h 45 мм Цвет: синий | Уточняйте у менеджера | Уточняйте у менеджера
00-00065027 | Коробка уст.ГСК (HF)68х45(200)(80-0600) | Промрукав | Коробка установочная (подрозетник) предназначена для установки в сплошные кирпичные, бетонные, гипсокартонные и другие полые стены. Коробка позволяет осуществлять монтаж электрических розеток, выключателей, диммеров и других электроустановочных изделий на винтах или металлических захватах. Подрозетники подразделяются на два типа по установке: для кирпичных (бетонных) стен и для гипсокартонных (полых) стен. | 36.48 | 32.83
00-00065022 | Коробка уст.ГСК (HF)68х45(200)(80-0600П) | Промрукав | Коробка установочная (подрозетник) предназначена для установки в сплошные кирпичные, бетонные, гипсокартонные и другие полые стены. Коробка позволяет осуществлять монтаж электрических розеток, выключателей, диммеров и других электроустановочных изделий на винтах или металлических захватах. Подрозетники подразделяются на два типа по установке: для кирпичных (бетонных) стен и для гипсокартонных (полых) стен. | 50.8 | 45.72
00-00106170 | Коробка установочная (80-0600м) | Промрукав | Установочные коробки (подрозетники) позволяют осуществлять монтаж электрических розеток, выключателей, диммеров и других электроустановочных изделий на винтах или металлических захватах. Подрозетники подходят для всех типов стен. Наличие соединителя, обеспечивает возможность блочного монтажа. Удобство монтажа обеспечивается конструкцией вводов для кабеля, которые можно выломать, без использования дополнительного инструмента. В определенных случаях будет удобна упаковка по 8 шт/уп. | 38.08 | 34.27
00-00065018 | Коробка уст.ГСК(ПВ-2)68х45(200)(80-0600-2С) | Промрукав | Коробка установочная (подрозетник) предназначена для установки в сплошные кирпичные, бетонные, гипсокартонные и другие полые стены. Коробка позволяет осуществлять монтаж электрических розеток, выключателей, диммеров и других электроустановочных изделий на винтах или металлических захватах. Подрозетники подразделяются на два типа по установке: для кирпичных (бетонных) стен и для гипсокартонных (полых) стен. | 73.57 | 66.21
00-00130475 | Коробка установочная (60-0710-9005См) | Промрукав | Электромонтажная установочная двухкомпонентная коробка (подрозетник) 60-0710-9005См предназначена для монтажа электрических розеток, выключателей и других электроустановочных изделий, при реализации скрытой проводки. Данная коробка подходит для установки в сплошные стены: бетонные, кирпичные, стены из пено- и газоблоков. За счёт эластичной мембраны обеспечивается герметичный ввод кабеля или кабеленесущей продукции внутрь коробки. Подрозетник можно собрать в группу изделий за счёт переходника (PR80.0203 Переходник для коробки установочной двухкомпонентной 60-0710С чёрный Промрукав) и выполнить монтаж нескольких изделий одновременно. Коробка изготовлена из тепло- и огнестойких изоляционных материалов в соответствии c ГОСТ IEC 60670-1 п.18 (испытание методом раскаленной проволоки при температуре 650 ℃). Для удобства выпущено исполнение по 8 штук в упаковке. | 72.3 | 65.07
00-00130473 | Коробка установочная (60-0710С) | Промрукав | Электромонтажная установочная двухкомпонентная коробка (подрозетник) 60-0710С предназначена для монтажа электрических розеток, выключателей и других электроустановочных изделий, при реализации скрытой проводки. Данная коробка подходит для установки в сплошные стены: бетонные, кирпичные, стены из пено- и газоблоков. За счёт эластичной мембраны обеспечивается герметичный ввод кабеля или кабеленесущей продукции внутрь коробки. Подрозетник можно собрать в группу изделий за счёт переходника (PR80.0203 Переходник для коробки установочной двухкомпонентной 60-0710С чёрный Промрукав) и выполнить монтаж нескольких изделий одновременно. Коробка изготовлена из тепло- и огнестойких изоляционных материалов в соответствии c ГОСТ IEC 60670-1 п.18 (испытание методом раскаленной проволоки при температуре 650 ℃). | 58.53 | 52.68
00-00130471 | Коробка установочная (60-0710СП) | Промрукав | Электромонтажная установочная двухкомпонентная коробка (подрозетник) 60-0710СП, предназначена для монтажа электрических розеток, выключателей и других электроустановочных изделий, при реализации скрытой проводки. Данная коробка подходит для установки в сплошные стены: бетонные, кирпичные, стены из пено- и газоблоков. За счёт эластичной мембраны обеспечивается герметичный ввод кабеля или кабеленесущей продукции внутрь коробки. Подрозетник можно собрать в группу изделий за счёт переходника (PR80.0203 Переходник для коробки установочной двухкомпонентной 60-0710С чёрный Промрукав) и выполнить монтаж нескольких изделий одновременно. Коробка изготовлена из тепло- и огнестойких изоляционных материалов в соответствии c ГОСТ IEC 60670-1 п.18 (испытание методом раскаленной проволоки при температуре 650 ℃). Каждая коробка этого исполнения укомплектована переходником. | 78.31 | 70.48
00-00130472 | Коробка установочная (60-0710См) | Промрукав | Электромонтажная установочная двухкомпонентная коробка (подрозетник) 60-0710См предназначена для монтажа электрических розеток, выключателей и других электроустановочных изделий, при реализации скрытой проводки. Данная коробка подходит для установки в сплошные стены: бетонные, кирпичные, стены из пено- и газоблоков. За счёт эластичной мембраны обеспечивается герметичный ввод кабеля или кабеленесущей продукции внутрь коробки. Подрозетник можно собрать в группу изделий за счёт переходника (PR80.0203 Переходник для коробки установочной двухкомпонентной 60-0710С чёрный Промрукав) и выполнить монтаж нескольких изделий одновременно. Коробка изготовлена из тепло- и огнестойких изоляционных материалов в соответствии c ГОСТ IEC 60670-1 п.18 (испытание методом раскаленной проволоки при температуре 650 ℃). Для удобства выпущено исполнение по 8 штук в упаковке. | 72.3 | 65.07
00-00130476 | Коробка установочная (60-0710-9005С) | Промрукав | Электромонтажная установочная двухкомпонентная коробка (подрозетник) 60-0710-9005С предназначена для монтажа электрических розеток, выключателей и других электроустановочных изделий, при реализации скрытой проводки. Данная коробка подходит для установки в сплошные стены: бетонные, кирпичные, стены из пено- и газоблоков. За счёт эластичной мембраны обеспечивается герметичный ввод кабеля или кабеленесущей продукции внутрь коробки. Подрозетник можно собрать в группу изделий за счёт переходника (PR80.0203 Переходник для коробки установочной двухкомпонентной 60-0710С чёрный Промрукав) и выполнить монтаж нескольких изделий одновременно. Коробка изготовлена из тепло- и огнестойких изоляционных материалов в соответствии c ГОСТ IEC 60670-1 п.18 (испытание методом раскаленной проволоки при температуре 650 ℃). | 60.25 | 54.23
00-00130474 | Коробка установочная (60-0710-9005СП) | Промрукав | Электромонтажная установочная двухкомпонентная коробка (подрозетник) 60-0710СП предназначена для монтажа электрических розеток, выключателей и других электроустановочных изделий, при реализации скрытой проводки. Данная коробка подходит для установки в сплошные стены: бетонные, кирпичные, стены из пено- и газоблоков. За счёт эластичной мембраны обеспечивается герметичный ввод кабеля или кабеленесущей продукции внутрь коробки. Подрозетник можно собрать в группу изделий за счёт переходника (PR80.0203 Переходник для коробки установочной двухкомпонентной 60-0710С чёрный Промрукав) и выполнить монтаж нескольких изделий одновременно. Коробка изготовлена из тепло- и огнестойких изоляционных материалов в соответствии c ГОСТ IEC 60670-1 п.18 (испытание методом раскаленной проволоки при температуре 650 ℃). Каждая коробка этого исполнения укомплектована переходником. | 78.31 | 70.48
00-00065032 | Коробка уст.дву.(HF)140х68х46(94)(80-0540С) | Промрукав | Коробка установочная (подрозетник) предназначена для установки в сплошные кирпичные, бетонные, гипсокартонные и другие полые стены. Коробка позволяет осуществлять монтаж электрических розеток, выключателей, диммеров и других электроустановочных изделий на винтах или металлических захватах. Подрозетники подразделяются на два типа по установке: для кирпичных (бетонных) стен и для гипсокартонных (полых) стен. | 51.81 | 46.63
00-00065031 | Коробка уст.дв.ГСК (HF)140х68х46(94)(80-0620) | Промрукав | Коробка установочная (подрозетник) предназначена для установки в сплошные кирпичные, бетонные, гипсокартонные и другие полые стены. Коробка позволяет осуществлять монтаж электрических розеток, выключателей, диммеров и других электроустановочных изделий на винтах или металлических захватах. Подрозетники подразделяются на два типа по установке: для кирпичных (бетонных) стен и для гипсокартонных (полых) стен. | 80.89 | 72.8
00-00065014 | Коробка уст.бет.(HF)70х72(120 )(80-0530) | Промрукав | Коробка установочная (подрозетник) предназначена для установки в сплошные кирпичные, бетонные, гипсокартонные и другие полые стены. Коробка позволяет осуществлять монтаж электрических розеток, выключателей, диммеров и других электроустановочных изделий на винтах или металлических захватах. Подрозетники подразделяются на два типа по установке: для кирпичных (бетонных) стен и для гипсокартонных (полых) стен. | 95.43 | 85.89
00-00114070 | UKG10-068-065-000-P | IEK | Герметичный двухкомпонентный подрозетник 73х65 мм предназначен для установки в пустотелые, гипсокартонные и деревянные стены. Основными преимуществами являются гибкие и эластичные вводы, которые более удобны при монтаже, чем классические пластиковые заглушки и предотвращают нежелательные воздушные потоки внутри строительных конструкций, увеличенная глубина коробки 65 мм, достаточная для подключения современных электроприборов, а также подрозетники можно надежно и просто соединить в блоки без аксессуаров, благодаря замкам в боковых стенках. | Уточняйте у менеджера | Уточняйте у менеджера
00-00063806 | 28-3039 | REXANT | Коробка установочная (подрозетник) используется для монтажа электроустановочных изделий в полые стены. Характеристики: Степень защиты: IP30 Назначение: монтаж электроустановочных изделий в полые стены Саморезы: есть Межосевое расстояние: 71 мм Материал изделия: полипропилен Размеры: Ø 68 мм, h 45 мм Цвет: синий | Уточняйте у менеджера | Уточняйте у менеджера
00-00050571 | CKK11D-U-080-020-K01 | IEK | Коробка установочная одноместная предназначена для размещения в коробке электроустановочных изделий с посадочным местом 60 мм. | Уточняйте у менеджера | Уточняйте у менеджера
00-00134948 | Коробка установочная (010-044) | ПожТехКабель | Коробка распределительная для внутренней проводки используется в комбинации с гофрированными, гладкими или армированными трубами для построения силовых или слаботочных сетей. Коробки распределительные выполнены из полипропилена и/или полистирола. Все распределительные коробки имеют размеченные подводы для подключения гофрированных, гладких или армированных труб и обеспечения класса защиты в соответствие. Коробки распределительные предназначены для крепления в стены, потолки "т.е. врезаются в гипсовые стены" и крепятся самонарезными винтами с лапками (в комплекте). Имеют современные дизайн и отвечают требованиям стандартов безопасности. | 15.97 | 14.38
00-00133000 | Коробка установочная (80-0560-2С) | Промрукав | Установочные коробки (подрозетники) позволяют осуществлять монтаж электрических розеток, выключателей, диммеров и других электроустановочных изделий на винтах или металлических захватах. Коробки изготовлены из тепло- и огнестойких изоляционных материалов в соответствии c ГОСТ IEC 60670-1 раздел 18 (испытание методом раскаленной проволоки при температуре 850 ℃ в соответствии с ГОСТ IEC 60695-2-11-2013) и ГОСТ 28157-2018 (испытание методом открытого пламени). Данная коробка подходит для установки в сплошные стены: бетонные, кирпичные, стены из пено- и газоблоков. Наличие соединителя обеспечивает возможность блочного монтажа. В комплектацию коробки входят два самореза 3х16 мм. Перемычки, соединяющие вырубные отверстия, следует подрезать при монтаже и заведении в коробку кабелей или труб. | Уточняйте у менеджера | Уточняйте у менеджера
00-00065019 | Коробка уст.(ПВ-2)68х42(224)(80-0500-2С) | Промрукав | Коробка установочная (подрозетник) предназначена для установки в сплошные кирпичные, бетонные, гипсокартонные и другие полые стены. Коробка позволяет осуществлять монтаж электрических розеток, выключателей, диммеров и других электроустановочных изделий на винтах или металлических захватах. Подрозетники подразделяются на два типа по установке: для кирпичных (бетонных) стен и для гипсокартонных (полых) стен. | 60.14 | 54.13
00-00133003 | Коробка установочная (80-0550СКм) | Промрукав | Установочные коробки (подрозетники) позволяют осуществлять монтаж электрических розеток, выключателей, диммеров и других электроустановочных изделий на винтах или металлических захватах. Коробки изготовлены из тепло- и огнестойких изоляционных материалов в соответствии c ГОСТ IEC 60670-1 раздел 18 (испытание методом раскаленной проволоки при температуре 650 ℃ в соответствии с ГОСТ IEC 60695-2-11-2013). Данная коробка подходит для установки в сплошные стены: бетонные, кирпичные, стены из пено- и газоблоков. Наличие соединителя, обеспечивает возможность блочного монтажа. Глубина коробок позволяет произвести дополнительную распайку проводов. В комплектацию каждой коробки входят два самореза 3х16 мм и защитная сигнальная крышка. Перемычки, соединяющие вырубные отверстия, следует подрезать при монтаже и заведении в коробку кабелей или труб. Для удобства создана упаковка по 8 шт/уп. Крышка сигнальная предназначена для защиты установочных коробок от попадания внутрь раствора, пыли во время на | 33.96 | 30.56
00-00133004 | Коробка установочная (80-0550С) | Промрукав | Установочные коробки (подрозетники) позволяют осуществлять монтаж электрических розеток, выключателей, диммеров и других электроустановочных изделий на винтах или металлических захватах. Коробки изготовлены из тепло- и огнестойких изоляционных материалов в соответствии c ГОСТ IEC 60670-1 раздел 18 (испытание методом раскаленной проволоки при температуре 650 ℃ в соответствии с ГОСТ IEC 60695-2-11-2013). Данная коробка подходит для установки в сплошные стены: бетонные, кирпичные, стены из пено- и газоблоков. Наличие соединителя обеспечивает возможность блочного монтажа. Глубина коробок позволяет произвести дополнительную распайку проводов. В комплектацию коробки входят два самореза 3х16 мм. Перемычки, соединяющие вырубные отверстия, следует подрезать при монтаже и заведении в коробку кабелей или труб. | 22.86 | 20.57
00-00133002 | Коробка установочная (80-0550См) | Промрукав | Установочные коробки (подрозетники) позволяют осуществлять монтаж электрических розеток, выключателей, диммеров и других электроустановочных изделий на винтах или металлических захватах. Коробки изготовлены из тепло- и огнестойких изоляционных материалов в соответствии c ГОСТ IEC 60670-1 раздел 18 (испытание методом раскаленной проволоки при температуре 650 ℃ в соответствии с ГОСТ IEC 60695-2-11-2013). Данная коробка подходит для установки в сплошные стены: бетонные, кирпичные, стены из пено- и газоблоков. Наличие соединителя, обеспечивает возможность блочного монтажа. Глубина коробок позволяет произвести дополнительную распайку проводов. В комплектацию каждой коробки входят два самореза 3х16 мм. Перемычки, соединяющие вырубные отверстия, следует подрезать при монтаже и заведении в коробку кабелей или труб. Для удобства создана упаковка по 8 шт/уп. | 26.13 | 23.52
00-00065029 | Коробка уст.(HF)68х62 с сам.(140)(80-0510С) | Промрукав | Коробка установочная (подрозетник) предназначена для установки в сплошные кирпичные, бетонные, гипсокартонные и другие полые стены. Коробка позволяет осуществлять монтаж электрических розеток, выключателей, диммеров и других электроустановочных изделий на винтах или металлических захватах. Подрозетники подразделяются на два типа по установке: для кирпичных (бетонных) стен и для гипсокартонных (полых) стен. | 27.4 | 24.66
00-00133006 | Коробка установочная (80-0550) | Промрукав | Установочные коробки (подрозетники) позволяют осуществлять монтаж электрических розеток, выключателей, диммеров и других электроустановочных изделий на винтах или металлических захватах. Коробки изготовлены из тепло- и огнестойких изоляционных материалов в соответствии c ГОСТ IEC 60670-1 раздел 18 (испытание методом раскаленной проволоки при температуре 650 ℃ в соответствии с ГОСТ IEC 60695-2-11-2013). Данная коробка подходит для установки в сплошные стены: бетонные, кирпичные, стены из пено- и газоблоков. Наличие соединителя обеспечивает возможность блочного монтажа. Глубина коробок позволяет произвести дополнительную распайку проводов. Перемычки, соединяющие вырубные отверстия, следует подрезать при монтаже и заведении в коробку кабелей или труб. | 20.07 | 18.06
00-00065026 | Коробка уст.(HF)68х62(160)(80-0510) | Промрукав | Коробка установочная (подрозетник) предназначена для установки в сплошные кирпичные, бетонные, гипсокартонные и другие полые стены. Коробка позволяет осуществлять монтаж электрических розеток, выключателей, диммеров и других электроустановочных изделий на винтах или металлических захватах. Подрозетники подразделяются на два типа по установке: для кирпичных (бетонных) стен и для гипсокартонных (полых) стен. | 24.06 | 21.65
00-00106171 | Коробка установочная (80-0510См) | Промрукав | Установочные коробки (подрозетники) позволяют осуществлять монтаж электрических розеток, выключателей, диммеров и других электроустановочных изделий на винтах или металлических захватах. Подрозетники подходят для всех типов стен. Наличие соединителя, обеспечивает возможность блочного монтажа. Удобство монтажа обеспечивается конструкцией вводов для кабеля, которые можно выломать, без использования дополнительного инструмента. В определенных случаях будет удобна упаковка по 8 шт/уп. | 31.31 | 28.18
00-00065030 | Коробка уст. ГСК (HF)68х60(175)(80-0610) | Промрукав | Коробка установочная (подрозетник) предназначена для установки в сплошные кирпичные, бетонные, гипсокартонные и другие полые стены. Коробка позволяет осуществлять монтаж электрических розеток, выключателей, диммеров и других электроустановочных изделий на винтах или металлических захватах. Подрозетники подразделяются на два типа по установке: для кирпичных (бетонных) стен и для гипсокартонных (полых) стен. | 45.86 | 41.27
00-00065020 | Коробка уст.(ПВ-2)68х62(140)(80-0510-2С) | Промрукав | Коробка установочная (подрозетник) предназначена для установки в сплошные кирпичные, бетонные, гипсокартонные и другие полые стены. Коробка позволяет осуществлять монтаж электрических розеток, выключателей, диммеров и других электроустановочных изделий на винтах или металлических захватах. Подрозетники подразделяются на два типа по установке: для кирпичных (бетонных) стен и для гипсокартонных (полых) стен. | 93.98 | 84.58
00-00065040 | Крышка кор.ГСК с/п б.HF 79х44(224)(PR80.0006) | Промрукав | Крышка для коробки ГСК 80-0900 для с/п безгалогенная (HF) 79х44 (224шт/кор) Промрукав (PR80.0006) | 21.05 | 18.95
00-00065038 | Крышка кор.распр. с/п б.HF 106х42(180)(PR80.0004) | Промрукав | Крышка для коробки распределительной 80-0851 для с/п безгалогенная (HF) 106х42 (180шт/кор) Промрукав (PR80.0004) | 28.64 | 25.78
00-00065037 | Крышка кор.распр.с/п б.HF 76х42(415)(PR80.0003) | Промрукав | Крышка для коробки распределительной 80-0850 для с/п безгалогенная (HF) 76х42 (415шт/кор) Промрукав (PR80.0003) | 16.28 | 14.65
00-00065039 | Крышка кор. расп.с/п HF 103х103х47(123)(PR80.0005) | Промрукав | Крышка для коробки распределительной 80-0860 для с/п безгалогенная (HF) 103х103х47 (123шт/кор) Промрукав (PR80.0005) | 42.11 | 37.9
00-00051125 | UKA-2 | IEK | Установочные и распределительные коробки данной серии предназначены для монтажа в полые стены или перегородки, для установки различных электроустановочных изделий: розеток, выключателей, диммеров. Используя крышку, изделия можно применять в качестве распаячной (разветвительной) коробки для развода кабеля и проводов. - Материал изготовления - полипропилен. Основание коробки КМ41026 выполнено из АБС-пластика, крышка из полистирола. - Степень защиты - IP20. | Уточняйте у менеджера | Уточняйте у менеджера
00-00133008 | Крышка сигнальная (PR80.0182) | Промрукав | Крышка сигнальная предназначена для защиты установочных коробок от попадания внутрь раствора, пыли во время нанесения штукатурки. После высыхания штукатурки крышка удаляется. Для определения местоположения крышки в стене она оснащена специальными сигнальными "усиками". Данное изделие подходит для установочных коробок с артикулами: 60-0710С, 60-0710-9005С, 60-0710См, 60-0710-9005, 60-0710-9005СП, 60-0710СП, 80-0550, 80-0550-2С, 80-0550С, 80-0550См, 80-0560, 80-0560-2С, 80-0560С, 80-0560См. | 11.58 | 10.42
00-00133007 | Крышка сигнальная (PR80.08065) | Промрукав | Крышка сигнальная предназначена для защиты установочных коробок от попадания внутрь раствора, пыли во время нанесения штукатурки. После высыхания штукатурки крышка удаляется. Для определения местоположения крышки в стене она оснащена специальными сигнальными "усиками". Данное изделие подходит для установочных коробок с артикулами: 60-0710С, 60-0710-9005С, 60-0710См, 60-0710-9005, 60-0710-9005СП, 60-0710СП, 80-0550, 80-0550-2С, 80-0550С, 80-0550См, 80-0560, 80-0560-2С, 80-0560С, 80-0560См. | 13.24 | 11.92
00-00051202 | UKM-10D-KR | IEK | Крышка применяется совместно с коробкой установочной d=70х72мм и помогает защитить места коммутации на время предварительной отделки помещения. | Уточняйте у менеджера | Уточняйте у менеджера
00-00051205 | UKM-20D-KR | IEK | Крышка применяется совместно с коробкой распаячной 118х76х60мм и помогает защитить места коммутации на время предварительной отделки помещения. | Уточняйте у менеджера | Уточняйте у менеджера
00-00051204 | UKM-20D-KK | IEK | Крюк используется в качестве крепления для подвеса осветительных приборов. Устанавливается в установочную коробку d=70х72мм. | Уточняйте у менеджера | Уточняйте у менеджера
00-00069295 | КС-3 | Комплектстройсервис | Коробка коммутационная для 3х2 проводов, 38х38х20 мм | Уточняйте у менеджера | Уточняйте у менеджера
00-00029397 | КС-4 | Комплектстройсервис | Коробка коммутационная для 4х2 проводов, 38х38х20 мм | Уточняйте у менеджера | Уточняйте у менеджера
00-00025223 | КС-5 | Комплектстройсервис | Коробка коммутационная для 5х2 проводов, 70х43х20 мм | Уточняйте у менеджера | Уточняйте у менеджера
00-00059837 | УК-2П | Комплектстройсервис | Коробка коммутационная, 4 контакта, Umax.36В, Imax.500мА, t-раб.-50...+50°С, D64х21мм | Уточняйте у менеджера | Уточняйте у менеджера
00-00059840 | УК-2П 4 контакта евродизайн (белый) | Комплектстройсервис | Коробка коммутационная универсальная, 4 контакта, коммутируемое напряжение 36 В, коммутируемый ток 500 мА, габаритные размеры 55х19 мм | Уточняйте у менеджера | Уточняйте у менеджера
00-00072510 | УК-2П 4 контакта евродизайн (коричневый) | Комплектстройсервис | Коробка коммутационная универсальная, 4 контакта, коммутируемое напряжение 36 В, коммутируемый ток 500 мА, габаритные размеры 55х19 мм | Уточняйте у менеджера | Уточняйте у менеджера
00-00060456 | УК-2П 6 контактов евродизайн (белый) | Комплектстройсервис | Коробка коммутационная универсальная, 6 контактов, коммутируемое напряжение 36 В, коммутируемый ток 500 мА, габаритные размеры 55х19 мм | Уточняйте у менеджера | Уточняйте у менеджера
00-00072511 | УК-2П 6 контактов евродизайн (коричневый) | Комплектстройсервис | Коробка коммутационная универсальная, 6 контактов, коммутируемое напряжение 36 В, коммутируемый ток 500 мА, габаритные размеры 55х19 мм | Уточняйте у менеджера | Уточняйте у менеджера
00-00046181 | УС 4х4 (300 мм) | Комплектстройсервис | Устройство соединительное, гибкий переход, 2 коробки КС-4 на 4 парных клеммы, пластиковый рукав D=5 мм, L=300 мм. | Уточняйте у менеджера | Уточняйте у менеджера
00-00050480 | KNL-57-12-7012 | IEK | Лючок ONFLOOR предназначен для формирования посадочных мест под установку электроустановочных изделий с размером монтажного модуля 45х45 мм в монолитном бетоностроении. | Уточняйте у менеджера | Уточняйте у менеджера
00-00050481 | KNL-80-16-7012 | IEK | Лючок ONFLOOR предназначен для формирования посадочных мест под установку электроустановочных изделий с размером монтажного модуля 45х45 мм в монолитном бетоностроении. | Уточняйте у менеджера | Уточняйте у менеджера
00-00050486 | KNU-06-PCB | IEK | Лючок ONFLOOR mini B предназначен для установки в ниши сплошных стен. | Уточняйте у менеджера | Уточняйте у менеджера
00-00050487 | KNU-06-PCL | IEK | Лючок ONFLOOR mini L предназначен для установки в пустотелые стены и мебель. Средства крепления позволяют закрепить изделие на строительных конструкциях толщиной от 6 до 38 мм. | Уточняйте у менеджера | Уточняйте у менеджера
00-00119268 | G366 А Wago АЯКС IP66/IP65, 82x80x55 | Магнито-Контакт | Клеммная пластиковая коробка 82х80х55, IP66, цвет серый. Проходная, два кабельных ввода ПКВ20х1,5 (под кабель 6-12 мм2), 6 парных клемм (до 4мм2). Комплект крепежа крышки - саморезы. | 1553.28 | 1493.54
00-00119263 | G366 А АЯКС IP66/IP65, 82x80x55 | Магнито-Контакт | Глухая пластиковая коробка 82х80х55, IP66, цвет серый. Универсальная. Комплект крепежа крышки - саморезы. | 534.56 | 514
00-00119264 | G366 А АЯКС IP66/IP65, 82x80x55 (крепление винт/бо | Магнито-Контакт | Глухая пластиковая коробка 82х80х55, IP66, цвет серый. Крепление крышки с помощью системы винт/бонка для многократного вскрытия. | 788.1 | 757.78
00-00119269 | G366 А К 10 мм2 АЯКС IP66/IP65, 82x80x55 | Магнито-Контакт | Клеммная пластиковая коробка 82х80х55, IP66, цвет серый. Проходная, два кабельных ввода ПКВ20х1,5 (под кабель 6-12 мм2), 6 парных винтовых клемм (до 10мм2). Комплект крепежа крышки - саморезы. | 1553.28 | 1493.54
00-00119267 | G366 А К АЯКС IP66/IP65, 82x80x55 | Магнито-Контакт | Клеммная пластиковая коробка 82х80х55, IP66, цвет серый. Проходная, два кабельных ввода ПКВ20х1,5 (под кабель 6-12 мм2), 6 парных винтовых клемм (до 4мм2). Комплект крепежа крышки - саморезы. | 1171.45 | 1126.4
00-00121351 | G366 А МВ (Ду10) К АЯКС IP66/IP65, 82x80x55 | Магнито-Контакт | Клеммная пластиковая коробка 82х80х55, IP66, цвет серый. Проходная, два металлических кабельных ввода М20х1,5 под провод с прокладкой в металло или гофрорукаве Ду 10, 6 парных винтовых клемм (до 4мм2). Комплект крепежа крышки - саморезы. | 3337.19 | 3208.84
00-00121352 | G366 А МВ (Ду15) К АЯКС IP66/IP65, 82x80x55 | Магнито-Контакт | Клеммная пластиковая коробка 82х80х55, IP66, цвет серый. Проходная, два металлических кабельных ввода М20х1,5 под провод с прокладкой в металло или гофрорукаве Ду 15, 6 парных винтовых клемм (до 4мм2). Комплект крепежа крышки - саморезы. | 3436.47 | 3304.29
00-00121350 | G366 А МВ К АЯКС IP66/IP65, 82x80x55 | Магнито-Контакт | Клеммная пластиковая коробка 82х80х55, IP66, цвет серый. Проходная, два металлических кабельных ввода МВ20х1,5 (под кабель 6-12 мм2), 6 парных винтовых клемм (до 4мм2). Комплект крепежа крышки - саморезы. | 2061.88 | 1982.58
00-00119265 | G366 В АЯКС IP66/IP65, 82x80x55 | Магнито-Контакт | Глухая коробка 82х80х55, IP66, материал – поликарбонат ударопрочная, цвет серый. Комплект крепежа крышки - саморезы. Идеальна для корпуса РЭА, предусмотрена установка печатных плат. | 1069.12 | 1028
00-00119266 | G366 В АЯКС IP66/IP65, 82x80x55 (крепление винт/бо | Магнито-Контакт | Глухая коробка 82х80х55, IP66, материал – поликарбонат ударопрочная, цвет серый. Крепление крышки с помощью системы винт/бонка для многократного вскрытия. Идеальна для корпуса РЭА, предусмотрена установка печатных плат. | 1324.18 | 1273.25
00-00119270 | G366-Т А К АЯКС IP66/IP65, 82x80x55 | Магнито-Контакт | Клеммная пластиковая коробка 82х80х55, с датчиком вскрытия корпуса, IP66, цвет серый,. Проходная, два кабельных ввода ПКВ20х1,5 (под кабель 6-12 мм2), 6 парных винтовых клемм (до 10мм2). Комплект крепежа крышки - саморезы. | 1553.28 | 1493.54
00-00113052 | Гранд-АЯКС 183х180х97 IP67/IP66 | Магнито-Контакт | Коробка коммутационная усиленная. Материал - ударопрочный пластик толщиной 5 мм, IP66/67, крепление крышки саморезом, винтовой клеммник (4мм.кв) 16 шт (штатно), штатно 4 гермоввода ПКВ20х1,5 для подключении кабеля Ø 6-14 мм. По требованию Заказчика дополнительно комплектуется кабельными вводами диаметром от 12 до 32 мм2, с возможностью подключения всех существующих видов кабельной прокладки, шин заземления и проходных клемм от 0,1 до 10 мм2. | 3008.82 | 2893.09
00-00119271 | Гранд-АЯКС 183х180х97 IP67/IP66, PUSH-IN | Магнито-Контакт | Коробка коммутационная усиленная, материал - ударопрочный пластик толщиной 5 мм, IP66/67, крепление крышки саморезом, клеммник PUSH-IN (4мм.кв) 15 шт (штатно), штатно 4 гермоввода ПКВ20х1,5 для подключении кабеля Ø 6-14 мм. По требованию Заказчика дополнительно комплектуется кабельными вводами диаметром от 12 до 32 мм2, с возможностью подключения всех существующих видов кабельной прокладки, шин заземления и проходных клемм от 0,1 до 10 мм2. | 3467.01 | 3333.67
00-00113053 | Гранд-АЯКС 183х180х97 IP67/IP66, Wago | Магнито-Контакт | Коробка коммутационная усиленная. Материал - ударопрочный пластик толщиной 5 мм, IP66/67, крепление крышки саморезом, клеммник типа Wago (4мм.кв) 15 шт (штатно), штатно 4 гермоввода ПКВ20х1,5 для подключении кабеля Ø 6-14 мм. По требованию Заказчика дополнительно комплектуется кабельными вводами диаметром от 12 до 32 мм2, с возможностью подключения всех существующих видов кабельной прокладки, шин заземления и проходных клемм от 0,1 до 10 мм2. | 3467.01 | 3333.67
00-00113057 | Гранд-АЯКС 183х180х97 IP67/IP66, Wago,винт.креп. | Магнито-Контакт | Коробка коммутационная усиленная. Материал - ударопрочный пластик толщиной 5 мм, IP66/67, винтовое крепление крышки, клеммник типа Wago (4мм.кв) 15 шт (штатно), штатно 4 гермоввода ПКВ20х1,5 для подключении кабеля Ø 6-14 мм. По требованию Заказчика дополнительно комплектуется кабельными вводами диаметром от 12 до 32 мм2, с возможностью подключения всех существующих видов кабельной прокладки, шин заземления и проходных клемм от 0,1 до 10 мм2. | 3971.03 | 3818.3
00-00113056 | Гранд-АЯКС 183х180х97 IP67/IP66, винт.креп. | Магнито-Контакт | Коробка коммутационная усиленная. Материал - ударопрочный пластик толщиной 5 мм, IP66/67, винтовое крепление крышки, винтовой клеммник (4мм.кв) 16 шт (штатно), штатно 4 гермоввода ПКВ20х1,5 для подключении кабеля Ø 6-14 мм. По требованию Заказчика дополнительно комплектуется кабельными вводами диаметром от 12 до 32 мм2, с возможностью подключения всех существующих видов кабельной прокладки, шин заземления и проходных клемм от 0,1 до 10 мм2. | 3512.83 | 3377.72
00-00113054 | Гранд-АЯКС 183х180х97 IP67/IP66, ВК10мм2 | Магнито-Контакт | Коробка коммутационная усиленная. Материал - ударопрочный пластик толщиной 5 мм, IP66/67, крепление крышки саморезом, винтовой клеммник (10мм.кв) 14 шт (штатно), штатно 4 гермоввода ПКВ20х1,5 для подключении кабеля Ø 6-14 мм. По требованию Заказчика дополнительно комплектуется кабельными вводами диаметром от 12 до 32 мм2, с возможностью подключения всех существующих видов кабельной прокладки, шин заземления и проходных клемм от 0,1 до 10 мм2. | 3741.93 | 3598.01
00-00113058 | Гранд-АЯКС 183х180х97 IP67/IP66, ВК10мм2,винт.кр | Магнито-Контакт | Коробка коммутационная усиленная. Материал - ударопрочный пластик толщиной 5 мм, IP66/67, винтовое крепление крышки, винтовой клеммник (10мм.кв) 14 шт (штатно), штатно 4 гермоввода ПКВ20х1,5 для подключении кабеля Ø 6-14 мм. По требованию Заказчика дополнительно комплектуется кабельными вводами диаметром от 12 до 32 мм2, с возможностью подключения всех существующих видов кабельной прокладки, шин заземления и проходных клемм от 0,1 до 10 мм2. | 4253.58 | 4089.98
00-00113055 | Гранд-АЯКС 183х180х97 IP67/IP66, СК10мм2 | Магнито-Контакт | Коробка коммутационная усиленная. Материал - ударопрочный пластик толщиной 5 мм, IP66/67, крепление крышки саморезом, самозажимной клеммник (10мм.кв) 14 шт (штатно), штатно 4 гермоввода ПКВ20х1,5 для подключении кабеля Ø 6-14 мм. По требованию Заказчика дополнительно комплектуется кабельными вводами диаметром от 12 до 32 мм2, с возможностью подключения всех существующих видов кабельной прокладки, шин заземления и проходных клемм от 0,1 до 10 мм2. | 4406.31 | 4236.84
00-00113059 | Гранд-АЯКС 183х180х97 IP67/IP66, СК10мм2,винт.кр. | Магнито-Контакт | Коробка коммутационная усиленная. Материал - ударопрочный пластик толщиной 5 мм, IP66/67, винтовое крепление крышки, самозажимной клеммник (10мм.кв) 14 шт (штатно), штатно 4 гермоввода ПКВ20х1,5 для подключении кабеля Ø 6-14 мм. По требованию Заказчика дополнительно комплектуется кабельными вводами диаметром от 12 до 32 мм2, с возможностью подключения всех существующих видов кабельной прокладки, шин заземления и проходных клемм от 0,1 до 10 мм2. | 4917.96 | 4728.81
00-00129907 | КМО АЯКС 2К | Магнито-Контакт | Коробка монтажная огнестойкая 82 x 60 x 40 мм, основание - сталь, пластиковая крышка на защелке, IP41. Керамический клеммник, 2 проходных контакта под проводник 1,5-6 мм. Коробка монтажная огнестойкая предназначена для монтажа, расключения, коммутации телефонных и кабельных линий, сигнальных шлейфов охранно-пожарной сигнализации, цепей питания. Основу коробки составляет стальное основание, на котором расположены керамические клеммные колодки. Коробка закрыта пластиковой крышкой, плавление и горение которой не образует токопроводящих участков. Крышка крепится к основанию с помощью защелок. На внешней стороне основания имеются четыре специальных выступа для формирования зазора со стеной, предназначенного для скрытого ввода кабеля и подвода кабель-канала. Клеммные колодки из керамики обеспечивают надёжное соединение, а металлическое основание крепление к поверхности в условиях пожара. Огнестойкость в составе кабельной линии: 60 минут. Крепление коробки к элементам конструкций рекомендуетс | 445.98 | 428.82
00-00129908 | КМО АЯКС 4К | Магнито-Контакт | Коробка монтажная огнестойкая 82 x 60 x 40 мм, основание - сталь, пластиковая крышка на защелке, IP41. Керамические клеммники, 4 проходных контакта под проводник 1,5-6 мм. Коробка монтажная огнестойкая предназначена для монтажа, расключения, коммутации телефонных и кабельных линий, сигнальных шлейфов охранно-пожарной сигнализации, цепей питания. Основу коробки составляет стальное основание, на котором расположены керамические клеммные колодки. Коробка закрыта пластиковой крышкой, плавление и горение которой не образует токопроводящих участков. Крышка крепится к основанию с помощью защелок. На внешней стороне основания имеются четыре специальных выступа для формирования зазора со стеной, предназначенного для скрытого ввода кабеля и подвода кабель-канала. Клеммные колодки из керамики обеспечивают надёжное соединение, а металлическое основание крепление к поверхности в условиях пожара. Огнестойкость в составе кабельной линии: 60 минут. Крепление коробки к элементам конструкций рекомендует | 522.34 | 502.25
00-00129909 | КМО АЯКС 6К | Магнито-Контакт | Коробка монтажная огнестойкая 82 x 60 x 40 мм, основание - сталь, пластиковая крышка на защелке, IP41. Керамические клеммники, 6 проходных контактов под проводник 1,5-6 мм. Коробка монтажная огнестойкая предназначена для монтажа, расключения, коммутации телефонных и кабельных линий, сигнальных шлейфов охранно-пожарной сигнализации, цепей питания. Основу коробки составляет стальное основание, на котором расположены керамические клеммные колодки. Коробка закрыта пластиковой крышкой, плавление и горение которой не образует токопроводящих участков. Крышка крепится к основанию с помощью защелок. На внешней стороне основания имеются четыре специальных выступа для формирования зазора со стеной, предназначенного для скрытого ввода кабеля и подвода кабель-канала. Клеммные колодки из керамики обеспечивают надёжное соединение, а металлическое основание крепление к поверхности в условиях пожара. Огнестойкость в составе кабельной линии: 60 минут. Крепление коробки к элементам конструкций рекомендуе | 598.71 | 575.68
00-00129911 | КМО АЯКС 6К ТАМПЕР | Магнито-Контакт | Коробка монтажная огнестойкая 82 x 60 x 40 мм, основание - сталь, пластиковая крышка на защелке, IP41. Керамические клеммники, 6 проходных контактов под проводник 1,5-6 мм. Тампер (датчик вскрытия корпуса). Коробка монтажная огнестойкая предназначена для монтажа, расключения, коммутации телефонных и кабельных линий, сигнальных шлейфов охранно-пожарной сигнализации, цепей питания. Основу коробки составляет стальное основание, на котором расположены керамические клеммные колодки. Коробка закрыта пластиковой крышкой, плавление и горение которой не образует токопроводящих участков. Крышка крепится к основанию с помощью защелок. На внешней стороне основания имеются четыре специальных выступа для формирования зазора со стеной, предназначенного для скрытого ввода кабеля и подвода кабель-канала. Клеммные колодки из керамики обеспечивают надёжное соединение, а металлическое основание крепление к поверхности в условиях пожара. Огнестойкость в составе кабельной линии: 60 минут. Крепление коробки | 980.54 | 942.83
00-00129910 | КМО АЯКС 8К | Магнито-Контакт | Коробка монтажная огнестойкая 82 x 60 x 40 мм, основание - сталь, пластиковая крышка на защелке, IP41. Керамические клеммники, 8 проходных контактов под проводник 1,5-6 мм. Коробка монтажная огнестойкая предназначена для монтажа, расключения, коммутации телефонных и кабельных линий, сигнальных шлейфов охранно-пожарной сигнализации, цепей питания. Основу коробки составляет стальное основание, на котором расположены керамические клеммные колодки. Коробка закрыта пластиковой крышкой, плавление и горение которой не образует токопроводящих участков. Крышка крепится к основанию с помощью защелок. На внешней стороне основания имеются четыре специальных выступа для формирования зазора со стеной, предназначенного для скрытого ввода кабеля и подвода кабель-канала. Клеммные колодки из керамики обеспечивают надёжное соединение, а металлическое основание крепление к поверхности в условиях пожара. Огнестойкость в составе кабельной линии: 60 минут. Крепление коробки к элементам конструкций рекомендуе | 675.07 | 649.11
00-00032627 | Коробка пластиковая IP67 195х80х75 "СЕВЕР" | Магнито-Контакт | Коробка пластиковая, IP67, герметичный корпус, длина 195 мм, ширина 80 мм и высота 75 мм. Соединение основания и крышки выполнено по технологии «выступ - паз»,обеспечивается защита от проникновения пыли и влаги. Крепление крышки осуществляется саморезами. На внутренней поверхности корпуса отлиты стойки для горизонтального монтажа печатных плат. | 1607.33 | 1607.33
00-00136159 | Коробка под вводы д32-д40 | Магнито-Контакт | Коробка коммутационная. Материал - ударопрочный пластик толщиной 5 мм, IP66/67, винтовое крепление крышки, винтовой клеммник (16мм.кв) 5 шт (штатно), штатно один кабельный ввода ВН32 для подключении кабеля Ø 18-25 и один кабельный ввода ВН40 для подключении кабеля Ø 25-31 мм. По требованию Заказчика дополнительно комплектуется кабельными вводами диаметром от 6 до 40 мм2, с возможностью подключения всех существующих видов кабельной прокладки, шин заземления и проходных клемм от 0,2 до 16 мм2. | 9135.36 | 8784
00-00105159 | Коробка распределительная 195х80х75 АЯКС-КР (база) | Магнито-Контакт | Коммутационная коробка, датчик вскрытия корпуса, четыре (1х4) пластиковых кабельных ввода М20х1,5 , винтовые клеммы 4 мм.кв, 15 цепей. Выбор иного количества, диаметра и материала вводов, а также количества и вида клеммников, доступно на сайте производителя, согласно форме заказа. | 4091.17 | 3933.82
00-00105158 | Коробка распределительная 195х80х75 АЯКС-КР (лайт) | Магнито-Контакт | Коммутационная коробка, без датчика вскрытия, без шины заземления, без клапана выравнивания давления. Два торцевых пластиковых кабельных ввода М20х1,5, винтовые клеммы 4 мм.кв, 12 цепей. Выбор иного количества, диаметра и материала вводов, а также количество и вида клеммников, согласно форме заказа, доступно на сайте производителя. | 2515.79 | 2419.03
00-00105160 | Коробка распределительная 195х80х75 АЯКС-КР (макс) | Магнито-Контакт | Коммутационная коробка, с датчиком вскрытия, шина заземления, клапан выравнивания давления. 16 кабельных ввода (6х2 и 2х2) М12х1,5, винтовые клеммы 4 мм.кв, 20 цепей. Выбор иного количества, диаметра и материала вводов, а также количества и вида клеммников, доступно на сайте производителя, согласно форме заказа | 5663.11 | 5445.3
00-00111298 | КРТП 10х2 IP66 АЯКС (6 каб.вводов) | Магнито-Контакт | Коробка распределительная телефонная, 20 пар контактов. Степень защиты IP66 по ГОСТ 14254-2015. Шесть кабельных ввода под кабель диаметром от 6 до 12 мм. Для монтажа, расключения, коммутации телефонных и кабельных линий, сигнальных шлейфов охранно-пожарной сигнализации, цепей питания. | 3482.86 | 3348.9
00-00111296 | КРТП 10х2 IP66 АЯКС (глухая) | Магнито-Контакт | Коробка распределительная телефонная, 20 пар контактов. Степень защиты IP66 по ГОСТ 14254-2015. Без кабельных вводов. Для монтажа, расключения, коммутации телефонных и кабельных линий, сигнальных шлейфов охранно-пожарной сигнализации, цепей питания. | 2012.63 | 1935.23
00-00107593 | КРТП 10х2 АЯКС | Магнито-Контакт | Коробка распределительная телефонная плоская, 20 пар контактов Предназначена для монтажа, расключения, коммутации телефонных и кабельных линий, сигнальных шлейфов охранно-пожарной сигнализации, цепей питания. | 344.96 | 331.69
00-00107786 | КРТП 10х2 АЯКС, IP66 | Магнито-Контакт | Коробка распределительная телефонная, 20 пар контактов. Степень защиты IP66 по ГОСТ 14254-2015. Четыре кабельных ввода под кабель диаметром от 6 до 12 мм. Для монтажа, расключения, коммутации телефонных и кабельных линий, сигнальных шлейфов охранно-пожарной сигнализации, цепей питания. | 2540.77 | 2443.05
00-00111297 | КРТП 10х2-Т IP66 АЯКС (глухая) | Магнито-Контакт | Коробка распределительная телефонная, 20 пар контактов, с датчиком вскрытия (тампером). Степень защиты IP66 по ГОСТ 14254-2015. Без кабельных вводов. Коммутация сигнала несанкционированного проникновения. Предназначена для монтажа, расключения, коммутации телефонных и кабельных линий, сигнальных шлейфов охранно-пожарной сигнализации, цепей питания. | 2348.07 | 2257.76
00-00107594 | КРТП 10х2-Т АЯКС | Магнито-Контакт | Коробка распределительная телефонная плоская, 20 пар контактов, с датчиком вскрытия (тампером). Коммутация сигнала несанкционированного проникновения. Предназначена для монтажа, расключения, коммутации телефонных и кабельных линий, сигнальных шлейфов охранно-пожарной сигнализации, цепей питания. | 525.75 | 505.53
00-00107787 | КРТП 10х2-Т АЯКС, IP66 | Магнито-Контакт | Коробка распределительная телефонная, 20 пар контактов, с датчиком вскрытия (тампером). Степень защиты IP66 по ГОСТ 14254-2015. Четыре кабельных ввода под кабель диаметром от 6 до 12 мм . Коммутация сигнала несанкционированного проникновения. Предназначена для монтажа, расключения, коммутации телефонных и кабельных линий, сигнальных шлейфов охранно-пожарной сигнализации, цепей питания. | 2869.07 | 2758.73
00-00069262 | КС-2 (белый) | Магнито-Контакт | Коробка соединительная, 2 пары клемм, 39 х 39 х 20 мм | 106.91 | 102.8
00-00121404 | КС-2 (цвет по запросу) | Магнито-Контакт | Коробки соединительные КС предназначены для монтажа систем охранно-пожарной сигнализации, теленаблюдения к шлейфам сигнализации, а так же монтажа других цепей постоянного или переменного тока. Коробки соединительные КС выпускаются трех модификаций: КС-2, КС-3, КС-4 и нескольких цветов: белый, серый, коричневый, терракотовый, черный. IP 40 2 пары клемм, 39 х 39 х 20 мм | 183.28 | 176.23
00-00072910 | КС-3 (белый) | Магнито-Контакт | Коробка соединительная, 3 пары клемм, 39 х 39 х 20 мм | 114.55 | 110.14
00-00121405 | КС-3 (цвет по запросу) | Магнито-Контакт | Коробки соединительные КС предназначены для монтажа систем охранно-пожарной сигнализации, теленаблюдения к шлейфам сигнализации, а так же монтажа других цепей постоянного или переменного тока. Коробки соединительные КС выпускаются трех модификаций: КС-2, КС-3, КС-4 и нескольких цветов: белый, серый, коричневый, терракотовый, черный. IP 40 3 пары клемм, 39 х 39 х 20 мм | 190.91 | 183.57
00-00069265 | КС-4 (белый) | Магнито-Контакт | Коробка соединительная, 4 пары клемм, 39 х 39 х 20 мм | 122.19 | 117.49
00-00121406 | КС-4 (цвет по запросу) | Магнито-Контакт | Коробки соединительные КС предназначены для монтажа систем охранно-пожарной сигнализации, теленаблюдения к шлейфам сигнализации, а так же монтажа других цепей постоянного или переменного тока. Коробки соединительные КС выпускаются трех модификаций: КС-2, КС-3, КС-4 и нескольких цветов: белый, серый, коричневый, терракотовый, черный. IP 40 4 пары клемм, 39 х 39 х 20 мм | 198.55 | 190.91
00-00101104 | КС-4 с тампером | Магнито-Контакт | Коробка соединительная КС предназначена для монтажа систем охранно-пожарной сигнализации, теленаблюдения к шлейфам сигнализации, а так же монтажа других цепей постоянного или переменного тока. Коробки соединительные КС выпускаются трех модификаций: КС-2, КС-3, КС-4 и нескольких цветов: белый, серый, коричневый, терракотовый, черный. IP 40 4 пары клемм, тампер, 39 х 39 х 20 мм | 557.47 | 536.03
00-00129927 | КС-701 ЭСТЕТ | Магнито-Контакт | Эргономичная ультракомпактная соединительная коробка из высококачественной пластмассы, 7 клеммных пар, цвет белый, IP 40, 80 х 40 х 15 мм. Предназначена для монтажа, расключения, коммутации телефонных и кабельных линий, сигнальных шлейфов охранно-пожарной сигнализации, цепей питания. Высокая эргономичность коробки обусловлена ее производством из высококачественного пластика, наличием семи клеммных пар, компактными размерами (высота составляет всего 15 мм, что соответствует высоте часто используемого монтажного короба и большинства извещателей охранных), в крышке предусмотрены выломы для провода с четырех сторон. Коробка конструктивно состоит из основания, внутри которого расположены металлические клеммы. Проводники шлейфа зажимаются между клеммами и гайками с помощью винтов Ø4мм. Основание коробки закрывается крышкой и фиксируется саморезом. | 458.2 | 440.57
00-00129928 | КС-701 ЭСТЕТ (коричневый) | Магнито-Контакт | Эргономичная ультракомпактная соединительная коробка из высококачественной пластмассы, 7 клеммных пар, IP 40, 80 х 40 х 15 мм. Цвет коричневый (другой цвет по заказу). Предназначена для монтажа, расключения, коммутации телефонных и кабельных линий, сигнальных шлейфов охранно-пожарной сигнализации, цепей питания. Высокая эргономичность коробки обусловлена ее производством из высококачественного пластика, наличием семи клеммных пар, компактными размерами (высота составляет всего 15 мм, что соответствует высоте часто используемого монтажного короба и большинства извещателей охранных), в крышке предусмотрены выломы для провода с четырех сторон. Коробка конструктивно состоит из основания, внутри которого расположены металлические клеммы. Проводники шлейфа зажимаются между клеммами и гайками с помощью винтов Ø4мм. Основание коробки закрывается крышкой и фиксируется саморезом. | 549.83 | 528.69
00-00129929 | КС-701 ЭСТЕТ (черный) | Магнито-Контакт | Эргономичная ультракомпактная соединительная коробка из высококачественной пластмассы, 7 клеммных пар, IP 40, 80 х 40 х 15 мм. Цвет черный (другой цвет по заказу). Предназначена для монтажа, расключения, коммутации телефонных и кабельных линий, сигнальных шлейфов охранно-пожарной сигнализации, цепей питания. Высокая эргономичность коробки обусловлена ее производством из высококачественного пластика, наличием семи клеммных пар, компактными размерами (высота составляет всего 15 мм, что соответствует высоте часто используемого монтажного короба и большинства извещателей охранных), в крышке предусмотрены выломы для провода с четырех сторон. Коробка конструктивно состоит из основания, внутри которого расположены металлические клеммы. Проводники шлейфа зажимаются между клеммами и гайками с помощью винтов Ø4мм. Основание коробки закрывается крышкой и фиксируется саморезом. | 549.83 | 528.69
00-00129930 | КС-701 ЭСТЕТ-Тампер | Магнито-Контакт | Эргономичная ультракомпактная соединительная коробка из высококачественной пластмассы, 7 клеммных пар, IP 40, 80 х 40 х 15 мм. Цвет белый. Аналог коробки JB-701 CQR. Предназначена для монтажа, расключения, коммутации телефонных и кабельных линий, сигнальных шлейфов охранно-пожарной сигнализации, цепей питания. Высокая эргономичность коробки обусловлена ее производством из высококачественного пластика, наличием семи клеммных пар, компактными размерами (высота составляет всего 15 мм, что соответствует высоте часто используемого монтажного короба и большинства извещателей охранных), в крышке предусмотрены выломы для провода с четырех сторон. Коробка конструктивно состоит из основания, внутри которого расположены металлические клеммы. Проводники шлейфа зажимаются между клеммами и гайками с помощью винтов Ø4мм. Основание коробки закрывается крышкой и фиксируется саморезом. | 626.2 | 602.12
00-00129931 | КС-701 ЭСТЕТ-Тампер (коричневый) | Магнито-Контакт | Эргономичная ультракомпактная соединительная коробка из высококачественной пластмассы с тампером (датчиком вскрытия), 7 клеммных пар, IP 40, 80 х 40 х 15 мм. Цвет коричневый (другой цвет по заказу). Аналог коробки JB-701 CQR. Предназначена для монтажа, расключения, коммутации телефонных и кабельных линий, сигнальных шлейфов охранно-пожарной сигнализации, цепей питания. Высокая эргономичность коробки обусловлена ее производством из высококачественного пластика, наличием семи клеммных пар, компактными размерами (высота составляет всего 15 мм, что соответствует высоте часто используемого монтажного короба и большинства извещателей охранных), в крышке предусмотрены выломы для провода с четырех сторон. Коробка конструктивно состоит из основания, внутри которого расположены металлические клеммы. Проводники шлейфа зажимаются между клеммами и гайками с помощью винтов Ø4мм. Основание коробки закрывается крышкой и фиксируется саморезом. | 717.84 | 690.23
00-00129932 | КС-701 ЭСТЕТ-Тампер (черный) | Магнито-Контакт | Эргономичная ультракомпактная соединительная коробка из высококачественной пластмассы с тампером (датчиком вскрытия), 7 клеммных пар, IP 40, 80 х 40 х 15 мм. Цвет черный (другой цвет по заказу). Аналог коробки JB-701 CQR. Предназначена для монтажа, расключения, коммутации телефонных и кабельных линий, сигнальных шлейфов охранно-пожарной сигнализации, цепей питания. Высокая эргономичность коробки обусловлена ее производством из высококачественного пластика, наличием семи клеммных пар, компактными размерами (высота составляет всего 15 мм, что соответствует высоте часто используемого монтажного короба и большинства извещателей охранных), в крышке предусмотрены выломы для провода с четырех сторон. Коробка конструктивно состоит из основания, внутри которого расположены металлические клеммы. Проводники шлейфа зажимаются между клеммами и гайками с помощью винтов Ø4мм. Основание коробки закрывается крышкой и фиксируется саморезом. | 717.84 | 690.23
00-00116633 | КСГК-1 АЯКС IP66 | Магнито-Контакт | Коробка соединительная для греющего кабеля, высокая степень защиты от пыли и влаги (IP66 по ГОСТ 14254-2015), надежное, безопасное и быстрое соединение (с помощью отвертки непосредственно на объекте), возможность комплектации различными кабельными вводами. Предназначена для подключения питающего кабеля к сети нагревательных кабелей, сращивания отрезков греющего кабеля или разветвления греющих кабелей в цепях переменного и постоянного тока. Внутри коробок располагаются пружинные клеммные колодки 10 мм2. | 3993.97 | 3840.35
00-00116634 | КСГК-2 АЯКС IP66 | Магнито-Контакт | Коробка соединительная для греющего кабеля, высокая степень защиты от пыли и влаги (IP66 по ГОСТ 14254-2015),надежное, безопасное и быстрое соединение (с помощью отвертки непосредственно на объекте),возможность комплектации различными кабельными вводами. Предназначена для подключения питающего кабеля к сети нагревательных кабелей, сращивания отрезков греющего кабеля или разветвления греющих кабелей в цепях переменного и постоянного тока. Внутри коробок располагаются пружинные клеммные колодки 10 мм2. | 8742.37 | 8406.12
00-00129841 | КСГК-2-С АЯКС IP66 со световой индикацией | Магнито-Контакт | Коробка соединительная, высокая степень защиты от пыли и влаги (IP66 по ГОСТ 14254-2015),световая индикация напряжения, надежное, безопасное и быстрое соединение (с помощью отвертки непосредственно на объекте),- возможность комплектации различными кабельными вводами. | 8742.37 | 8406.12
00-00116635 | КСГК-3 АЯКС IP66 для крепления на трубу | Магнито-Контакт | Коробка соединительная для греющего кабеля, высокая степень защиты от пыли и влаги (IP66 по ГОСТ 14254-2015), надежное, безопасное и быстрое соединение (с помощью отвертки непосредственно на объекте), возможность комплектации различными кабельными вводами. Специальное устройство ввода кабелей (1-4 шт) с креплением на трубу, комплект уплотнителей. Предназначена для подключения питающего кабеля к сети нагревательных кабелей, сращивания отрезков греющего кабеля или разветвления греющих кабелей в цепях переменного и постоянного тока. Внутри коробок располагаются пружинные клеммные колодки 10 мм2. | 8062.41 | 7752.31
00-00129842 | КСГК-3-С АЯКС IP66 с кронштейном опорой | Магнито-Контакт | Коробка соединительная, высокая степень защиты от пыли и влаги (IP66 по ГОСТ 14254-2015),световая индикация напряжения, надежное, безопасное и быстрое соединение (с помощью отвертки непосредственно на объекте),- возможность комплектации различными кабельными вводами. Специальное устройство ввода кабелей (1-4 шт) с креплением на трубу, комплект уплотнителей. | 9713.74 | 9340.14
00-00071489 | КСП "СЕВЕР" МТ.2-РМ2-11 IP66 | Магнито-Контакт | Коробка соединительная. Корпус выполнен из пластика, оборудован металлическими кабельными вводами (2 шт) для подведения проводников диаметром от 6 до 14 мм. Внутри корпуса изделия расположены винтовые клеммники РМ2 в количестве 11шт. для подключения соединяемых проводников. | 2191.82 | 2191.82
00-00071490 | КСП "СЕВЕР" МТ.4-РМ2-11 IP66 | Магнито-Контакт | Коробка соединительная. Корпус выполнен из пластика, оборудован металлическими кабельными вводами (4 шт) для подведения проводников диаметром от 6 до 14 мм. Внутри корпуса изделия расположены винтовые клеммники РМ2 в количестве 11шт. для подключения соединяемых проводников. | 2646.93 | 2646.93
00-00071491 | КСП "СЕВЕР" МТ.6-РМ2-11 IP66 | Магнито-Контакт | Коробка соединительная. Корпус выполнен из пластика, оборудован металлическими кабельными вводами (6 шт) для подведения проводников диаметром от 6 до 14 мм. Внутри корпуса изделия расположены винтовые клеммники РМ2 в количестве 11шт. для подключения соединяемых проводников. | 3103.55 | 3103.55
00-00032619 | КСП СЕВЕР ПЛ.2-РМ2-11 IP66 | Магнито-Контакт | Коробка соединительная. Корпус выполнен из пластика, оборудован герметичными кабельными вводами (2 шт) для подведения проводников диаметром от 6 до 14 мм. Внутри корпуса изделия расположены винтовые клеммники РМ2 в количестве 11шт, предназначена для соединения (разветвления) электрических проводок в цепях с медными и алюминиевыми жилами, сигнальных кабелей, например в шлейфах пожарной или охранно-пожарной сигнализации, линиях связи и телекоммуникаций, цепях в системах управления и автоматики, а также подключения в шлейфы оконечных устройств, например датчиков сигнализации, абонентских устройств систем связи и т. п. | 1922.41 | 1922.41
00-00032620 | КСП СЕВЕР ПЛ.4-РМ2-11 IP66 | Магнито-Контакт | Коробка соединительная. Корпус выполнен из пластика, оборудован герметичными кабельными вводами (4 шт) для подведения проводников диаметром от 6 до 14 мм. Внутри корпуса изделия расположены винтовые клеммники РМ2 в количестве 11шт, предназначена для соединения (разветвления) электрических проводок в цепях с медными и алюминиевыми жилами, сигнальных кабелей, например в шлейфах пожарной или охранно-пожарной сигнализации, линиях связи и телекоммуникаций, цепях в системах управления и автоматики, а также подключения в шлейфы оконечных устройств, например датчиков сигнализации, абонентских устройств систем связи и т. п. | 2062.44 | 2062.44
00-00032621 | КСП СЕВЕР ПЛ.6-РМ2-11 IP66 | Магнито-Контакт | Коробка соединительная. Корпус выполнен из пластика, оборудован герметичными кабельными вводами (6 шт) для подведения проводников диаметром от 6 до 14 мм. Внутри корпуса изделия расположены винтовые клеммники РМ2 в количестве 11шт, предназначена для соединения (разветвления) электрических проводок в цепях с медными и алюминиевыми жилами, сигнальных кабелей, например в шлейфах пожарной или охранно-пожарной сигнализации, линиях связи и телекоммуникаций, цепях в системах управления и автоматики, а также подключения в шлейфы оконечных устройств, например датчиков сигнализации, абонентских устройств систем связи и т. п. | 2204 | 2204
00-00109555 | КСП-10 АЯКС IP66 (10мм2) | Магнито-Контакт | Клеммная коробка 120х103х50, IP66, 10 винтовых клемм (до 10мм2), 4 кабельных ввода ПКВ20х1,5 (под кабель д. 6 - 12 мм). По требованию Заказчика возможна установка кабельных вводов для подключения всех существующих видов кабельной прокладки, шин заземления, клапана выравнивания давления, комплектация двухкомпонентным компаундом. Влагозащищенная коробка распределительная клеммная предназначена для монтажа, коммутации электрических и кабельных линий, сигнальных шлейфов сигнализации, цепей питания. | 2694.19 | 2590.57
00-00109553 | КСП-10 АЯКС IP66 | Магнито-Контакт | Клеммная коробка 120х103х50, IP66, 10 винтовых клемм (до 4мм2), 4 кабельных ввода ПКВ20х1,5 (под кабель д. 6 - 12 мм). По требованию Заказчика возможна установка кабельных вводов для подключения всех существующих видов кабельной прокладки, шин заземления, клапана выравнивания давления, комплектация двухкомпонентным компаундом. Влагозащищенная коробка распределительная клеммная предназначена для монтажа, коммутации электрических и кабельных линий, сигнальных шлейфов сигнализации, цепей питания. | 2205.45 | 2120.62
00-00130717 | КСП-10 АЯКС IP66 (без кабельных вводов, глухая) | Магнито-Контакт | Клеммная коробка 120х103х50, IP66, 10 винтовых клемм (до 4мм2). Без кабельных вводов (глухая). По требованию Заказчика возможна установка кабельных вводов для подключения всех существующих видов кабельной прокладки, шин заземления, клапана выравнивания давления, комплектация двухкомпонентным компаундом. Влагозащищенная коробка распределительная клеммная предназначена для монтажа, коммутации электрических и кабельных линий, сигнальных шлейфов сигнализации, цепей питания. | 1428.04 | 1373.12
00-00136146 | КСП-10 АЯКС IP66 (вводы под гофротрубу д.16) | Магнито-Контакт | Клеммная коробка распределительная влагозащищенная предназначена для монтажа, коммутации электрических и кабельных линий, сигнальных шлейфов сигнализации, цепей питания. Отличительной особенностью коробки является высокая степень защиты от пыли и влаги (IP 66/65 по ГОСТ 14254-2015) и возможность установки в ней (по требованию Заказчика) различных кабельных вводов для подключения всех существующих видов кабельной прокладки, шин заземления, клапана выравнивания давления, комплектация двухкомпонентным компаундом. Коробка конструктивно состоит из основания, внутри которого расположены проходные клеммники. Основание коробки закрывается герметичной крышкой и фиксируется винтами. Корпус коробки оборудован герметичными кабельными вводами* для подведения проводников диаметром от 6 до 12 мм* (*- по согласованию с заказчиком коробка может поставляться в «глухом» исполнении или с 1-12 шт пластиковыми кабельными вводами с диаметром подключаемого кабеля от 3 до 18 мм или металлическими кабельными вв | 2726.26 | 2621.41
00-00130712 | КСП-10 АЯКС IP66 (вводы под гофротрубу д.20) | Магнито-Контакт | Клеммная коробка 120х103х50, IP66, 10 винтовых клемм (до 4мм2), 2 ввода (муфты) под пластиковою гофрированную трубу д20. По требованию Заказчика возможна установка кабельных вводов для подключения всех существующих видов кабельной прокладки, шин заземления, клапана выравнивания давления, комплектация двухкомпонентным компаундом. Влагозащищенная коробка распределительная клеммная предназначена для монтажа, коммутации электрических и кабельных линий, сигнальных шлейфов сигнализации, цепей питания. | 2597.97 | 2498.05
00-00136147 | КСП-10 АЯКС IP66 (вводы под гофротрубу д.25) | Магнито-Контакт | Клеммная коробка распределительная влагозащищенная предназначена для монтажа, коммутации электрических и кабельных линий, сигнальных шлейфов сигнализации, цепей питания. Отличительной особенностью коробки является высокая степень защиты от пыли и влаги (IP 66/65 по ГОСТ 14254-2015) и возможность установки в ней (по требованию Заказчика) различных кабельных вводов для подключения всех существующих видов кабельной прокладки, шин заземления, клапана выравнивания давления, комплектация двухкомпонентным компаундом. Коробка конструктивно состоит из основания, внутри которого расположены проходные клеммники. Основание коробки закрывается герметичной крышкой и фиксируется винтами. Корпус коробки оборудован герметичными кабельными вводами* для подведения проводников диаметром от 6 до 12 мм* (*- по согласованию с заказчиком коробка может поставляться в «глухом» исполнении или с 1-12 шт пластиковыми кабельными вводами с диаметром подключаемого кабеля от 3 до 18 мм или металлическими кабельными вв | 2726.26 | 2621.41
00-00119272 | КСП-10 АЯКС IP66 PUSH-IN | Магнито-Контакт | Клеммная коробка 120х103х50, IP66, 10 клемм PUSH-IN (до 4мм2), 4 кабельных ввода ПКВ20х1,5 (под кабель д. 6 - 12 мм). По требованию Заказчика возможна установка кабельных вводов для подключения всех существующих видов кабельной прокладки, шин заземления, клапана выравнивания давления, комплектация двухкомпонентным компаундом | 2642.26 | 2540.63
00-00109554 | КСП-10 АЯКС IP66 Wago | Магнито-Контакт | Клеммная коробка 120х103х50, IP66, 10 клемм типа Wago (до 4мм2), 4 кабельных ввода ПКВ20х1,5 (под кабель д. 6 - 12 мм). По требованию Заказчика возможна установка кабельных вводов для подключения всех существующих видов кабельной прокладки, шин заземления, клапана выравнивания давления, комплектация двухкомпонентным компаундом. Влагозащищенная коробка распределительная клеммная предназначена для монтажа, коммутации электрических и кабельных линий, сигнальных шлейфов сигнализации, цепей питания. | 2077.15 | 1997.26
00-00130718 | КСП-10 АЯКС IP66 Wago (без каб. вводов, глухая) | Магнито-Контакт | Клеммная коробка 120х103х50, IP66, 10 клемм типа Wago (до 4мм2). Без кабельных вводов (глухая). По требованию Заказчика возможна установка кабельных вводов для подключения всех существующих видов кабельной прокладки, шин заземления, клапана выравнивания давления, комплектация двухкомпонентным компаундом. Влагозащищенная коробка распределительная клеммная предназначена для монтажа, коммутации электрических и кабельных линий, сигнальных шлейфов сигнализации, цепей питания. | 2214.61 | 2129.43
00-00129848 | КСП-10-С12 IP66 АЯКС (со световой индикацией) | Магнито-Контакт | Клеммная коробка со световой индикацией цепей 12В, IP66 , 10 винтовых клемм (до 4мм2), 4 кабельных ввода ПКВ20х1,5 (под кабель д. 6 - 12 мм). По требованию Заказчика возможна установка кабельных вводов для подключения всех существующих видов кабельной прокладки, шин заземления, клапана выравнивания давления, комплектация двухкомпонентным компаундом. Предназначена для монтажа, коммутации электрических и кабельных линий, сигнальных шлейфов сигнализации, цепей питания. | 3105.04 | 2985.61
00-00129850 | КСП-10-С220 IP66 АЯКС (со световой индикацией) | Магнито-Контакт | Клеммная коробка со световой индикацией цепей 220В, IP66 , 10 винтовых клемм (до 4мм2), 4 кабельных ввода ПКВ20х1,5 (под кабель д. 6 - 12 мм). По требованию Заказчика возможна установка кабельных вводов для подключения всех существующих видов кабельной прокладки, шин заземления, клапана выравнивания давления, комплектация двухкомпонентным компаундом. Предназначена для монтажа, коммутации электрических и кабельных линий, сигнальных шлейфов сигнализации, цепей питания. | 3383.01 | 3252.89
00-00129849 | КСП-10-С24 IP66 АЯКС (со световой индикацией) | Магнито-Контакт | Клеммная коробка со световой индикацией цепей 24В, IP66 , 10 винтовых клемм (до 4мм2), 4 кабельных ввода ПКВ20х1,5 (под кабель д. 6 - 12 мм). По требованию Заказчика возможна установка кабельных вводов для подключения всех существующих видов кабельной прокладки, шин заземления, клапана выравнивания давления, комплектация двухкомпонентным компаундом. Предназначена для монтажа, коммутации электрических и кабельных линий, сигнальных шлейфов сигнализации, цепей питания. | 3105.04 | 2985.61
00-00109560 | КСП-15 АЯКС IP66 (10мм2) | Магнито-Контакт | Клеммная коробка 195х80х75, IP66, 15 винтовых клемм (до 10мм2), 8 кабельных ввода ПКВ20х1,5 (под кабель д. 6 - 12 мм). По требованию Заказчика возможна установка кабельных вводов для подключения всех существующих видов кабельной прокладки, шин заземления, клапана выравнивания давления, комплектация двухкомпонентным компаундом. Влагозащищенная коробка распределительная клеммная предназначена для монтажа, коммутации электрических и кабельных линий, сигнальных шлейфов сигнализации, цепей питания. | 3558.65 | 3421.78
00-00109557 | КСП-15 АЯКС IP66 | Магнито-Контакт | Клеммная коробка 195х80х75, IP66, 15 винтовых клемм (до 4мм2), 8 кабельных вводов ПКВ20х1,5 (под кабель д. 6 - 12 мм). По требованию Заказчика возможна установка кабельных вводов для подключения всех существующих видов кабельной прокладки, шин заземления, клапана выравнивания давления, комплектация двухкомпонентным компаундом. Влагозащищенная коробка распределительная клеммная предназначена для монтажа, коммутации электрических и кабельных линий, сигнальных шлейфов сигнализации, цепей питания. | 3421.19 | 3289.61
00-00130719 | КСП-15 АЯКС IP66 (без кабельных вводов, глухая) | Магнито-Контакт | Клеммная коробка 195х80х75, IP66, 15 винтовых клемм (до 4мм2), Без кабельных вводов (глухая). По требованию Заказчика возможна установка кабельных вводов для подключения всех существующих видов кабельной прокладки, шин заземления, клапана выравнивания давления, комплектация двухкомпонентным компаундом. Влагозащищенная коробка распределительная клеммная предназначена для монтажа, коммутации электрических и кабельных линий, сигнальных шлейфов сигнализации, цепей питания. | 2901.9 | 2790.29
00-00130713 | КСП-15 АЯКС IP66 (вводы под гофротрубу д.20) | Магнито-Контакт | Клеммная коробка 195х80х75, IP66, 15 винтовых клемм (до 4мм2), 4 ввода (муфты) под пластиковою гофрированную трубу д20. По требованию Заказчика возможна установка кабельных вводов для подключения всех существующих видов кабельной прокладки, шин заземления, клапана выравнивания давления, комплектация двухкомпонентным компаундом. Влагозащищенная коробка распределительная клеммная предназначена для монтажа, коммутации электрических и кабельных линий, сигнальных шлейфов сигнализации, цепей питания. | 4184.85 | 4023.9
00-00119273 | КСП-15 АЯКС IP66 PUSH-IN | Магнито-Контакт | Клеммная коробка 195х80х75, IP66, 15 клемм PUSH-IN(до 4мм2), 8 кабельных вводов ПКВ20х1,5 (под кабель д. 6 - 12 мм). По требованию Заказчика возможна установка кабельных вводов для подключения всех существующих видов кабельной прокладки, шин заземления, клапана выравнивания давления, комплектация двухкомпонентным компаундом. | 4070.3 | 3913.75
00-00109558 | КСП-15 АЯКС IP66 Wago | Магнито-Контакт | Клеммная коробка 195х80х75, IP66, 15 клемм типа Wago (до 4мм2), 8 кабельных вводов ПКВ20х1,5 (под кабель д. 6 - 12 мм). По требованию Заказчика возможна установка кабельных вводов для подключения всех существующих видов кабельной прокладки, шин заземления, клапана выравнивания давления, комплектация двухкомпонентным компаундом. Влагозащищенная коробка распределительная клеммная предназначена для монтажа, коммутации электрических и кабельных линий, сигнальных шлейфов сигнализации, цепей питания. | 3228.75 | 3104.57
00-00130720 | КСП-15 АЯКС IP66 Wago (без каб. вводов, глухая) | Магнито-Контакт | Клеммная коробка 195х80х75, IP66, 15 клемм типа Wago (до 4мм2), Без кабельных вводов, глухая. По требованию Заказчика возможна установка кабельных вводов для подключения всех существующих видов кабельной прокладки, шин заземления, клапана выравнивания давления, комплектация двухкомпонентным компаундом. Влагозащищенная коробка распределительная клеммная предназначена для монтажа, коммутации электрических и кабельных линий, сигнальных шлейфов сигнализации, цепей питания. | 3314.28 | 3186.81
00-00136148 | КСП-15 АЯКС IP66 Wago (вводы под гофротрубу д.16) | Магнито-Контакт | Клеммная коробка распределительная влагозащищенная предназначена для монтажа, коммутации электрических и кабельных линий, сигнальных шлейфов сигнализации, цепей питания. Отличительной особенностью коробки является высокая степень защиты от пыли и влаги (IP 66/65 по ГОСТ 14254-2015) и возможность установки в ней (по требованию Заказчика) различных кабельных вводов для подключения всех существующих видов кабельной прокладки, шин заземления, клапана выравнивания давления, комплектация двухкомпонентным компаундом. Коробка конструктивно состоит из основания, внутри которого расположены проходные клеммники. Основание коробки закрывается герметичной крышкой и фиксируется винтами. Корпус коробки оборудован герметичными кабельными вводами* для подведения проводников диаметром от 6 до 12 мм* (*- по согласованию с заказчиком коробка может поставляться в «глухом» исполнении или с 1-12 шт пластиковыми кабельными вводами с диаметром подключаемого кабеля от 3 до 18 мм или металлическими кабельными вв | 6598.01 | 6344.24
00-00136149 | КСП-15 АЯКС IP66 Wago (вводы под гофротрубу д.25) | Магнито-Контакт | Клеммная коробка распределительная влагозащищенная предназначена для монтажа, коммутации электрических и кабельных линий, сигнальных шлейфов сигнализации, цепей питания. Отличительной особенностью коробки является высокая степень защиты от пыли и влаги (IP 66/65 по ГОСТ 14254-2015) и возможность установки в ней (по требованию Заказчика) различных кабельных вводов для подключения всех существующих видов кабельной прокладки, шин заземления, клапана выравнивания давления, комплектация двухкомпонентным компаундом. Коробка конструктивно состоит из основания, внутри которого расположены проходные клеммники. Основание коробки закрывается герметичной крышкой и фиксируется винтами. Корпус коробки оборудован герметичными кабельными вводами* для подведения проводников диаметром от 6 до 12 мм* (*- по согласованию с заказчиком коробка может поставляться в «глухом» исполнении или с 1-12 шт пластиковыми кабельными вводами с диаметром подключаемого кабеля от 3 до 18 мм или металлическими кабельными вв | 6598.01 | 6344.24
00-00136145 | КСП-20 АЯКС IP66 УЗО/дифавтомат (глухая) | Магнито-Контакт | Клеммная коробка распределительная влагозащищенная предназначена для монтажа, коммутации электрических и кабельных линий, сигнальных шлейфов сигнализации, цепей питания. Отличительной особенностью коробки является высокая степень защиты от пыли и влаги (IP 66/65 по ГОСТ 14254-2015) и возможность установки в ней (по требованию Заказчика) различных кабельных вводов для подключения всех существующих видов кабельной прокладки, шин заземления, клапана выравнивания давления, комплектация двухкомпонентным компаундом. Коробка конструктивно состоит из основания, внутри которого расположены проходные клеммники. Основание коробки закрывается герметичной крышкой и фиксируется винтами. Корпус коробки оборудован герметичными кабельными вводами* для подведения проводников диаметром от 6 до 12 мм* (*- по согласованию с заказчиком коробка может поставляться в «глухом» исполнении или с 1-12 шт пластиковыми кабельными вводами с диаметром подключаемого кабеля от 3 до 18 мм или металлическими кабельными вв | 5452.53 | 5242.81
00-00109563 | КСП-20 АЯКС IP66 (10мм2) | Магнито-Контакт | Клеммная коробка 302х148х93, IP66, 20 винтовых клемм (до 10мм2), 8 кабельных вводов ПКВ20х1,5 (под кабель д. 6 - 12 мм). По требованию Заказчика возможна установка кабельных вводов для подключения всех существующих видов кабельной прокладки, шин заземления, клапана выравнивания давления, комплектация двухкомпонентным компаундом. Влагозащищенная коробка распределительная клеммная предназначена для монтажа, коммутации электрических и кабельных линий, сигнальных шлейфов сигнализации, цепей питания. | 6766.02 | 6505.79
00-00109561 | КСП-20 АЯКС IP66 | Магнито-Контакт | Клеммная коробка 302х148х93, IP66, 20 винтовых клемм (до 4мм2), 8 кабельных вводов ПКВ20х1,5 (под кабель д. 6 - 12 мм). По требованию Заказчика возможна установка кабельных вводов для подключения всех существующих видов кабельной прокладки, шин заземления, клапана выравнивания давления, комплектация двухкомпонентным компаундом. Влагозащищенная коробка распределительная клеммная предназначена для монтажа, коммутации электрических и кабельных линий, сигнальных шлейфов сигнализации, цепей питания. | 6094 | 5859.61
00-00130721 | КСП-20 АЯКС IP66 (без кабельных вводов, глухая) | Магнито-Контакт | Клеммная коробка 302х148х93, IP66, 20 винтовых клемм (до 4мм2), Без кабельных вводов (глухая). По требованию Заказчика возможна установка кабельных вводов для подключения всех существующих видов кабельной прокладки, шин заземления, клапана выравнивания давления, комплектация двухкомпонентным компаундом. Влагозащищенная коробка распределительная клеммная предназначена для монтажа, коммутации электрических и кабельных линий, сигнальных шлейфов сигнализации, цепей питания. | 4933.24 | 4743.5
00-00129843 | КСП-20 АЯКС IP66 (вводы под гофротрубу д.20) | Магнито-Контакт | Клеммная коробка 302х148х93, IP66, 20 винтовых клемм (до 4мм2), ) 8 вводов (муфт) под пластиковою гофрированную трубу д20 . По требованию Заказчика возможна установка кабельных вводов для подключения всех существующих видов кабельной прокладки, шин заземления, клапана выравнивания давления, комплектация двухкомпонентным компаундом. Предназначена для монтажа, коммутации электрических и кабельных линий, сигнальных шлейфов сигнализации, цепей питания. | 7632.01 | 7338.47
00-00119274 | КСП-20 АЯКС IP66 PUSH-IN | Магнито-Контакт | Клеммная коробка 302х148х93, IP66, 20 клемм типа PUSH-IN , 8 кабельных вводов ПКВ20х1,5 (под кабель д. 6 - 12 мм). По требованию Заказчика возможна установка кабельных вводов для подключения всех существующих видов кабельной прокладки, шин заземления, клапана выравнивания давления, комплектация двухкомпонентным компаундом | 6969.15 | 6701.11
00-00109562 | КСП-20 АЯКС IP66 Wago | Магнито-Контакт | Клеммная коробка 302х148х93, IP66, 20 клемм типа Wago (до 4мм2), 8 кабельных вводов ПКВ20х1,5 (под кабель д. 6 - 12 мм). По требованию Заказчика возможна установка кабельных вводов для подключения всех существующих видов кабельной прокладки, шин заземления, клапана выравнивания давления, комплектация двухкомпонентным компаундом. Влагозащищенная коробка распределительная клеммная предназначена для монтажа, коммутации электрических и кабельных линий, сигнальных шлейфов сигнализации, цепей питания. | 5834.35 | 5609.96
00-00130722 | КСП-20 АЯКС IP66 Wago (без каб. вводов, глухая) | Магнито-Контакт | Клеммная коробка 302х148х93, IP66, 20 клемм типа Wago (до 4мм2). По требованию Заказчика возможна установка кабельных вводов для подключения всех существующих видов кабельной прокладки, шин заземления, клапана выравнивания давления, комплектация двухкомпонентным компаундом. Влагозащищенная коробка распределительная клеммная предназначена для монтажа, коммутации электрических и кабельных линий, сигнальных шлейфов сигнализации, цепей питания. | 5987.09 | 5756.81
00-00136144 | КСП-20 АЯКС IP66 Wago УЗО/дифавтомат | Магнито-Контакт | Клеммная коробка распределительная влагозащищенная предназначена для монтажа, коммутации электрических и кабельных линий, сигнальных шлейфов сигнализации, цепей питания. Отличительной особенностью коробки является высокая степень защиты от пыли и влаги (IP 66/65 по ГОСТ 14254-2015) и возможность установки в ней (по требованию Заказчика) различных кабельных вводов для подключения всех существующих видов кабельной прокладки, шин заземления, клапана выравнивания давления, комплектация двухкомпонентным компаундом. Коробка конструктивно состоит из основания, внутри которого расположены проходные клеммники. Основание коробки закрывается герметичной крышкой и фиксируется винтами. Корпус коробки оборудован герметичными кабельными вводами* для подведения проводников диаметром от 6 до 12 мм* (*- по согласованию с заказчиком коробка может поставляться в «глухом» исполнении или с 1-12 шт пластиковыми кабельными вводами с диаметром подключаемого кабеля от 3 до 18 мм или металлическими кабельными вв | 6720.2 | 6461.73
00-00109567 | КСП-25 (10мм2) IP66 АЯКС | Магнито-Контакт | Клеммная коробка 302х148х93, IP66, 25 винтовых клемм (до 10мм2), 8 кабельных вводов ПКВ20х1,5 (под кабель д. 6 - 12 мм). По требованию Заказчика возможна установка кабельных вводов для подключения всех существующих видов кабельной прокладки, шин заземления, клапана выравнивания давления, комплектация двухкомпонентным компаундом. Влагозащищенная коробка распределительная клеммная предназначена для монтажа, коммутации электрических и кабельных линий, сигнальных шлейфов сигнализации, цепей питания. | 7239.49 | 6961.05
00-00109566 | КСП-25 IP66 Wago АЯКС | Магнито-Контакт | Клеммная коробка 302х148х93, IP66, 25 клемм типа Wago (до 4мм2), 8 кабельных вводов ПКВ20х1,5 (под кабель д. 6 - 12 мм). По требованию Заказчика возможна установка кабельных вводов для подключения всех существующих видов кабельной прокладки, шин заземления, клапана выравнивания давления, комплектация двухкомпонентным компаундом. Влагозащищенная коробка распределительная клеммная предназначена для монтажа, коммутации электрических и кабельных линий, сигнальных шлейфов сигнализации, цепей питания. | 6116.91 | 5881.64
00-00109565 | КСП-25 АЯКС IP66 | Магнито-Контакт | Клеммная коробка 302х148х93, IP66, 25 винтовых клемм (до 4мм2), 8 кабельных вводов ПКВ20х1,5 (под кабель д. 6 - 12 мм). По требованию Заказчика возможна установка кабельных вводов для подключения всех существующих видов кабельной прокладки, шин заземления, клапана выравнивания давления, комплектация двухкомпонентным компаундом. Влагозащищенная коробка распределительная клеммная предназначена для монтажа, коммутации электрических и кабельных линий, сигнальных шлейфов сигнализации, цепей питания. | 6811.84 | 6549.84
00-00130723 | КСП-25 АЯКС IP66 (без кабельных вводов, глухая) | Магнито-Контакт | Клеммная коробка 302х148х93, IP66, 25 винтовых клемм (до 4мм2), без кабельных вводов (глухая). По требованию Заказчика возможна установка кабельных вводов для подключения всех существующих видов кабельной прокладки, шин заземления, клапана выравнивания давления, комплектация двухкомпонентным компаундом. Влагозащищенная коробка распределительная клеммная предназначена для монтажа, коммутации электрических и кабельных линий, сигнальных шлейфов сигнализации, цепей питания. | 5208.15 | 5007.84
00-00129844 | КСП-25 АЯКС IP66 (вводы под гофротрубу д.20) | Магнито-Контакт | Клеммная коробка 302х148х93, IP66, 25 винтовых клемм (до 4мм2), 8 вводов (муфт) под пластиковою гофрированную трубу д20 По требованию Заказчика возможна установка кабельных вводов для подключения всех существующих видов кабельной прокладки, шин заземления, клапана выравнивания давления, комплектация двухкомпонентным компаундом. Предназначена для монтажа, коммутации электрических и кабельных линий, сигнальных шлейфов сигнализации, цепей питания. | 7972.6 | 7665.96
00-00119275 | КСП-25 АЯКС IP66 PUSH-IN | Магнито-Контакт | Клеммная коробка 302х148х93, IP66, 25 клемм типа PUSH-IN , 8 кабельных вводов ПКВ20х1,5 (под кабель д. 6 - 12 мм). По требованию Заказчика возможна установка кабельных вводов для подключения всех существующих видов кабельной прокладки, шин заземления, клапана выравнивания давления, комплектация двухкомпонентным компаундом. | 7239.49 | 6961.05
00-00130724 | КСП-25 АЯКС IP66 Wago (без каб. вводов, глухая) | Магнито-Контакт | Клеммная коробка 302х148х93, IP66, 25 клемм типа Wago (до 4мм2), без кабельных вводов (глухая). По требованию Заказчика возможна установка кабельных вводов для подключения всех существующих видов кабельной прокладки, шин заземления, клапана выравнивания давления, комплектация двухкомпонентным компаундом. Влагозащищенная коробка распределительная клеммная предназначена для монтажа, коммутации электрических и кабельных линий, сигнальных шлейфов сигнализации, цепей питания. | 6246.73 | 6006.47
00-00136143 | КСП-25 АЯКС IP66 Wago (вводы под гофротрубу д.16) | Магнито-Контакт | Клеммная коробка распределительная влагозащищенная предназначена для монтажа, коммутации электрических и кабельных линий, сигнальных шлейфов сигнализации, цепей питания. Отличительной особенностью коробки является высокая степень защиты от пыли и влаги (IP 66/65 по ГОСТ 14254-2015) и возможность установки в ней (по требованию Заказчика) различных кабельных вводов для подключения всех существующих видов кабельной прокладки, шин заземления, клапана выравнивания давления, комплектация двухкомпонентным компаундом. Коробка конструктивно состоит из основания, внутри которого расположены проходные клеммники. Основание коробки закрывается герметичной крышкой и фиксируется винтами. Корпус коробки оборудован герметичными кабельными вводами* для подведения проводников диаметром от 6 до 12 мм* (*- по согласованию с заказчиком коробка может поставляться в «глухом» исполнении или с 1-12 шт пластиковыми кабельными вводами с диаметром подключаемого кабеля от 3 до 18 мм или металлическими кабельными вв | 7460.95 | 7173.99
00-00136142 | КСП-25 АЯКС IP66 Wago (вводы под гофротрубу д.25) | Магнито-Контакт | Клеммная коробка распределительная влагозащищенная предназначена для монтажа, коммутации электрических и кабельных линий, сигнальных шлейфов сигнализации, цепей питания. Отличительной особенностью коробки является высокая степень защиты от пыли и влаги (IP 66/65 по ГОСТ 14254-2015) и возможность установки в ней (по требованию Заказчика) различных кабельных вводов для подключения всех существующих видов кабельной прокладки, шин заземления, клапана выравнивания давления, комплектация двухкомпонентным компаундом. Коробка конструктивно состоит из основания, внутри которого расположены проходные клеммники. Основание коробки закрывается герметичной крышкой и фиксируется винтами. Корпус коробки оборудован герметичными кабельными вводами* для подведения проводников диаметром от 6 до 12 мм* (*- по согласованию с заказчиком коробка может поставляться в «глухом» исполнении или с 1-12 шт пластиковыми кабельными вводами с диаметром подключаемого кабеля от 3 до 18 мм или металлическими кабельными вв | 7460.95 | 7173.99
00-00129851 | КСП-25-С12 IP66 АЯКС (со световой индикацией) | Магнито-Контакт | Клеммная коробка 302х148х93 со световой идикацией цепей 12В, IP66, 25 винтовых клемм (до 4мм2), 8 кабельных вводов ПКВ20х1,5 (под кабель д. 6 - 12 мм). По требованию Заказчика возможна установка кабельных вводов для подключения всех существующих видов кабельной прокладки, шин заземления, клапана выравнивания давления, комплектация двухкомпонентным компаундом. Предназначена для монтажа, коммутации электрических и кабельных линий, сигнальных шлейфов сигнализации, цепей питания. | 7208.94 | 6931.67
00-00129853 | КСП-25-С220 IP66 АЯКС (со световой индикацией) | Магнито-Контакт | Клеммная коробка 302х148х93 со световой индикацией цепей 220 В, IP66, 25 винтовых клемм (до 4мм2), 8 кабельных вводов ПКВ20х1,5 (под кабель д. 6 - 12 мм). По требованию Заказчика возможна установка кабельных вводов для подключения всех существующих видов кабельной прокладки, шин заземления, клапана выравнивания давления, комплектация двухкомпонентным компаундом. Предназначена для монтажа, коммутации электрических и кабельных линий, сигнальных шлейфов сигнализации, цепей питания. | 7476.22 | 7188.67
00-00129852 | КСП-25-С24 IP66 АЯКС (со световой индикацией) | Магнито-Контакт | Клеммная коробка 302х148х93 со световой индикацией цепей 24В, IP66, 25 винтовых клемм (до 4мм2), 8 кабельных вводов ПКВ20х1,5 (под кабель д. 6 - 12 мм). По требованию Заказчика возможна установка кабельных вводов для подключения всех существующих видов кабельной прокладки, шин заземления, клапана выравнивания давления, комплектация двухкомпонентным компаундом. Предназначена для монтажа, коммутации электрических и кабельных линий, сигнальных шлейфов сигнализации, цепей питания. | 7208.94 | 6931.67
00-00121355 | КСП-30 АЯКС IP66 | Магнито-Контакт | Клеммная коробка 302х148х93, IP66, 30 винтовых клемм (до 4мм2), 8 кабельных вводов ПКВ20х1,5 (под кабель д. 6 - 12 мм). По требованию Заказчика возможна установка кабельных вводов для подключения всех существующих видов кабельной прокладки, шин заземления, клапана выравнивания давления, комплектация двухкомпонентным компаундом | 6817.95 | 6555.72
00-00121357 | КСП-30 АЯКС IP66 PUSH-IN | Магнито-Контакт | Клеммная коробка 302х148х93, IP66, 30 клемм типа PUSH-IN, 8 кабельных вводов ПКВ20х1,5 (под кабель д. 6 - 12 мм). По требованию Заказчика возможна установка кабельных вводов для подключения всех существующих видов кабельной прокладки, шин заземления, клапана выравнивания давления, комплектация двухкомпонентным компаундом. | 7720.59 | 7423.65
00-00121356 | КСП-30 АЯКС IP66 Wago | Магнито-Контакт | Клеммная коробка 302х148х93, IP66, 30 клемм типа Wago (до 4мм2), 8 кабельных вводов ПКВ20х1,5 (под кабель д. 6 - 12 мм). По требованию Заказчика возможна установка кабельных вводов для подключения всех существующих видов кабельной прокладки, шин заземления, клапана выравнивания давления, комплектация двухкомпонентным компаундом. | 6433.06 | 6185.64
00-00121359 | КСП-35 АЯКС IP66 | Магнито-Контакт | Клеммная коробка 302х148х93, IP66, 35 винтовых клемм (до 4мм2), 8 кабельных вводов ПКВ20х1,5 (под кабель д. 6 - 12 мм). По требованию Заказчика возможна установка кабельных вводов для подключения всех существующих видов кабельной прокладки, шин заземления, клапана выравнивания давления, комплектация двухкомпонентным компаундом | 6674.38 | 6417.67
00-00121360 | КСП-35 АЯКС IP66 PUSH-IN | Магнито-Контакт | Клеммная коробка 302х148х93, IP66, 35 клемм типа PUSH-IN, 8 кабельных вводов ПКВ20х1,5 (под кабель д. 6 - 12 мм). По требованию Заказчика возможна установка кабельных вводов для подключения всех существующих видов кабельной прокладки, шин заземления, клапана выравнивания давления, комплектация двухкомпонентным компаундом. | 8041.33 | 7732.05
00-00121362 | КСП-40 АЯКС IP66 | Магнито-Контакт | Клеммная коробка 302х148х93, IP66, 40 винтовых клемм (до 4мм2), 8 кабельных вводов ПКВ20х1,5 (под кабель д. 6 - 12 мм). По требованию Заказчика возможна установка кабельных вводов для подключения всех существующих видов кабельной прокладки, шин заземления, клапана выравнивания давления, комплектация двухкомпонентным компаундом | 6949.3 | 6682.02
00-00121363 | КСП-40 АЯКС IP66 PUSH-IN | Магнито-Контакт | Клеммная коробка 302х148х93, IP66, 40 клемм типа PUSH-IN, 8 кабельных вводов ПКВ20х1,5 (под кабель д. 6 - 12 мм). По требованию Заказчика возможна установка кабельных вводов для подключения всех существующих видов кабельной прокладки, шин заземления, клапана выравнивания давления, комплектация двухкомпонентным компаундом. | 8675.17 | 8341.51
00-00121365 | КСП-45 АЯКС IP66 PUSH-IN | Магнито-Контакт | Клеммная коробка 302х148х93, IP66, 45 клемм типа PUSH-IN, 8 кабельных вводов ПКВ20х1,5 (под кабель д. 6 - 12 мм). По требованию Заказчика возможна установка кабельных вводов для подключения всех существующих видов кабельной прокладки, шин заземления, клапана выравнивания давления, комплектация двухкомпонентным компаундом. | 8980.63 | 8635.22
00-00109551 | КСП-6 АЯКС IP65 | Магнито-Контакт | Клеммная коробка 60х60х30, IP65, 6 винтовых клемм (до 4мм2), 2 кабельных ввода ПКВ12х1,5 (под кабель д. 3 - 5,3 мм). Предназначена для монтажа, коммутации электрических и кабельных линий, сигнальных шлейфов сигнализации, цепей питания. | 814.06 | 782.75
00-00130716 | КСП-6 АЯКС IP65 (без кабельных вводов, глухая) | Магнито-Контакт | Клеммная коробка 60х60х30, IP65, 6 винтовых клемм (до 4мм2), без кабельных вводов (глухая). Влагозащищенная коробка распределительная клеммная предназначена для монтажа, коммутации электрических и кабельных линий, сигнальных шлейфов сигнализации, цепей питания. | 626.2 | 602.12
00-00129845 | КСП-6-С12 IP65 АЯКС (со световой индикацией) | Магнито-Контакт | Клеммная коробка со световой индикацией цепей 12В, IP65 , 6 винтовых клемм (до 4мм2), 2 кабельных ввода ПКВ12х1,5 (под кабель д. 3 - 5,3 мм). Предназначена для монтажа, коммутации электрических и кабельных линий, сигнальных шлейфов сигнализации, цепей питания. | 768.24 | 738.69
00-00129847 | КСП-6-С220 IP65 АЯКС (со световой индикацией) | Магнито-Контакт | Клеммная коробка со световой индикацией цепей 220В, IP65 , 6 винтовых клемм (до 4мм2), 2 кабельных ввода ПКВ12х1,5 (под кабель д. 3 - 5,3 мм). Предназначена для монтажа, коммутации электрических и кабельных линий, сигнальных шлейфов сигнализации, цепей питания. | 1046.21 | 1005.97
00-00129846 | КСП-6-С24 IP65 АЯКС (со световой индикацией) | Магнито-Контакт | Клеммная коробка со световой индикацией цепей 24В, IP65 , 6 винтовых клемм (до 4мм2), 2 кабельных ввода ПКВ12х1,5 (под кабель д. 3 - 5,3 мм). Предназначена для монтажа, коммутации электрических и кабельных линий, сигнальных шлейфов сигнализации, цепей питания. | 768.24 | 738.69
00-00130714 | КСП-60 АЯКС IP66 | Магнито-Контакт | Клеммная коробка 302х148х93, IP66, 60 винтовых клемм (до 4мм2), 8 кабельных вводов ПКВ20х1,5 (под кабель д. 6 - 12 мм). По требованию Заказчика возможна установка кабельных вводов для подключения всех существующих видов кабельной прокладки, шин заземления, клапана выравнивания давления, комплектация двухкомпонентным компаундом. Влагозащищенная коробка распределительная клеммная предназначена для монтажа, коммутации электрических и кабельных линий, сигнальных шлейфов сигнализации, цепей питания. | 11011.96 | 10588.43
00-00090252 | КСП-Т "СЕВЕР с тампером, 24 контакта(замена JB-730 | Магнито-Контакт | Коробка соединительная КСП-Т "СЕВЕР с тампером, 24 контакта, IP66 (замена JB-730), предназначена для соединения (разветвления) электрических проводок в цепях с медными и алюминиевыми жилами, сигнальных кабелей, например в шлейфах пожарной или охранно-пожарной сигнализации, линиях связи и телекоммуникаций, цепях в системах управления и автоматики, а также подключения в шлейфы оконечных устройств, например датчиков сигнализации, абонентских устройств систем связи и т. п. | 1319.66 | 1319.66
00-00087352 | КСП-Т "СЕВЕР" ПЛ.2.МТ.6-12.РМ2-9 | Магнито-Контакт | Коробка соединительная с металлическими кабельными вводами и с защитой от вскрытия в виде герконового датчика - Тампером. IP66, предназначена для соединения (разветвления) электрических проводок в цепях с медными и алюминиевыми жилами, сигнальных кабелей, например в шлейфах пожарной или охранно-пожарной сигнализации, линиях связи и телекоммуникаций, цепях в системах управления и автоматики, а также подключения в шлейфы оконечных устройств, например датчиков сигнализации, абонентских устройств систем связи и т. п. | 2505.37 | 2505.37
00-00131738 | КСП-Т "СЕВЕР" ПЛ.2.ПС.6-12. Wago | Магнито-Контакт | Коробка соединительная с пластиковыми кабельными вводами для подведения проводников диаметром от 6 до 12 мм и с защитой от вскрытия - Тампером. IP66. Клеммы Wago-6шт. Предназначена для соединения (разветвления) электрических проводок в цепях с медными и алюминиевыми жилами, сигнальных кабелей, например в шлейфах пожарной или охранно-пожарной сигнализации, линиях связи и телекоммуникаций, цепях в системах управления и автоматики, а также подключения в шлейфы оконечных устройств, например датчиков сигнализации, абонентских устройств систем связи и т. п. | 2626.99 | 2525.95
00-00087349 | КСП-Т "СЕВЕР" ПЛ.2.ПС.6-12.РМ2-9 | Магнито-Контакт | Коробка соединительная с пластиковыми кабельными вводами для подведения проводников диаметром от 6 до 12 мм и с защитой от вскрытия в виде герконового датчика - Тампером. IP66, предназначена для соединения (разветвления) электрических проводок в цепях с медными и алюминиевыми жилами, сигнальных кабелей, например в шлейфах пожарной или охранно-пожарной сигнализации, линиях связи и телекоммуникаций, цепях в системах управления и автоматики, а также подключения в шлейфы оконечных устройств, например датчиков сигнализации, абонентских устройств систем связи и т. п. | 2749.17 | 2643.44
00-00087353 | КСП-Т "СЕВЕР" ПЛ.4.МТ.6-12.РМ2-9 | Магнито-Контакт | Коробка соединительная с тампером (датчиком вскрытия), предназначена для соединения (разветвления) электрических проводок в цепях с медными и алюминиевыми жилами, сигнальных кабелей, например в шлейфах пожарной или охранно-пожарной сигнализации, линиях связи и телекоммуникаций, цепях в системах управления и автоматики, а также подключения в шлейфы оконечных устройств, например датчиков сигнализации, абонентских устройств систем связи и т. п. | 3039.63 | 3039.63
00-00131739 | КСП-Т "СЕВЕР" ПЛ.4.ПС.6-12. Wago | Магнито-Контакт | Коробка соединительная с пластиковыми кабельными вводами для подведения проводников диаметром от 6 до 12 мм и с защитой от вскрытия - Тампером. IP66. Клеммы Wago. Предназначена для соединения (разветвления) электрических проводок в цепях с медными и алюминиевыми жилами, сигнальных кабелей, например в шлейфах пожарной или охранно-пожарной сигнализации, линиях связи и телекоммуникаций, цепях в системах управления и автоматики, а также подключения в шлейфы оконечных устройств, например датчиков сигнализации, абонентских устройств систем связи и т. п. | 2776.66 | 2669.87
00-00087350 | КСП-Т "СЕВЕР" ПЛ.4.ПС.6-12.РМ2-9 | Магнито-Контакт | Коробка соединительная с тампером (датчиком вскрытия), предназначена для соединения (разветвления) электрических проводок в цепях с медными и алюминиевыми жилами, сигнальных кабелей, например в шлейфах пожарной или охранно-пожарной сигнализации, линиях связи и телекоммуникаций, цепях в системах управления и автоматики, а также подключения в шлейфы оконечных устройств, например датчиков сигнализации, абонентских устройств систем связи и т. п. | 2373.22 | 2373.22
00-00087354 | КСП-Т "СЕВЕР" ПЛ.6.МТ.6-12.РМ2-9 | Магнито-Контакт | Коробка соединительная с тампером (датчиком вскрытия), предназначена для соединения (разветвления) электрических проводок в цепях с медными и алюминиевыми жилами, сигнальных кабелей, например в шлейфах пожарной или охранно-пожарной сигнализации, линиях связи и телекоммуникаций, цепях в системах управления и автоматики, а также подключения в шлейфы оконечных устройств, например датчиков сигнализации, абонентских устройств систем связи и т. п. | 3417.11 | 3417.11
00-00087351 | КСП-Т "СЕВЕР" ПЛ.6.ПС.6-12.РМ2-9 | Магнито-Контакт | Коробка соединительная с тампером (датчиком вскрытия), предназначена для соединения (разветвления) электрических проводок в цепях с медными и алюминиевыми жилами, сигнальных кабелей, например в шлейфах пожарной или охранно-пожарной сигнализации, линиях связи и телекоммуникаций, цепях в системах управления и автоматики, а также подключения в шлейфы оконечных устройств, например датчиков сигнализации, абонентских устройств систем связи и т. п. | 2516.03 | 2516.03
00-00109556 | КСП-Т-10 АЯКС IP66 | Магнито-Контакт | Клеммная коробка 120х103х50, IP66, с датчиком вскрытия корпуса, 10 винтовых клемм (до 4мм2), 4 кабельных ввода ПКВ20х1,5 (под кабель д. 6 - 12 мм). По требованию Заказчика возможна установка кабельных вводов для подключения всех существующих видов кабельной прокладки, шин заземления, клапана выравнивания давления, комплектация двухкомпонентным компаундом. Влагозащищенная коробка распределительная клеммная предназначена для монтажа, коммутации электрических и кабельных линий, сигнальных шлейфов сигнализации, цепей питания. | 2752.23 | 2646.37
00-00131714 | КСП-Т-10 АЯКС IP66 Wago | Магнито-Контакт | Влагозащищенная коробка распределительная клеммная предназначена для монтажа, коммутации электрических и кабельных линий, сигнальных шлейфов сигнализации, цепей питания. Отличительной особенностью коробки является высокая степень защиты от пыли и влаги (IP 66/65 по ГОСТ 14254-2015) и возможность установки в ней (по требованию Заказчика) различных кабельных вводов для подключения всех существующих видов кабельной прокладки, шин заземления, клапана выравнивания давления, комплектация двухкомпонентным компаундом. | 2626.99 | 2525.95
00-00109559 | КСП-Т-15 АЯКС IP66 | Магнито-Контакт | Клеммная коробка 195х80х75, с датчиком вскрытия корпуса IP66, 15 винтовых клемм (до 4мм2), 8 кабельных вводов ПКВ20х1,5 (под кабель д. 6 - 12 мм). По требованию Заказчика возможна установка кабельных вводов для подключения всех существующих видов кабельной прокладки, шин заземления, клапана выравнивания давления, комплектация двухкомпонентным компаундом. Влагозащищенная коробка распределительная клеммная предназначена для монтажа, коммутации электрических и кабельных линий, сигнальных шлейфов сигнализации, цепей питания. | 3928.26 | 3777.17
00-00131715 | КСП-Т-15 АЯКС IP66 Wago | Магнито-Контакт | Влагозащищенная коробка распределительная клеммная предназначена для монтажа, коммутации электрических и кабельных линий, сигнальных шлейфов сигнализации, цепей питания. Отличительной особенностью коробки является высокая степень защиты от пыли и влаги (IP 66/65 по ГОСТ 14254-2015) и возможность установки в ней (по требованию Заказчика) различных кабельных вводов для подключения всех существующих видов кабельной прокладки, шин заземления, клапана выравнивания давления, комплектация двухкомпонентным компаундом. | 3737.35 | 3593.6
00-00109564 | КСП-Т-20 АЯКС IP66 | Магнито-Контакт | Клеммная коробка 302х148х93, IP66, датчик вскрытия корпуса, 20 винтовых клемм (до 4мм2), 8 кабельных вводов ПКВ20х1,5 (под кабель д. 6 - 12 мм). По требованию Заказчика возможна установка кабельных вводов для подключения всех существующих видов кабельной прокладки, шин заземления, клапана выравнивания давления, комплектация двухкомпонентным компаундом. Влагозащищенная коробка распределительная клеммная предназначена для монтажа, коммутации электрических и кабельных линий, сигнальных шлейфов сигнализации, цепей питания. | 6598.01 | 6344.24
00-00131716 | КСП-Т-20 АЯКС IP66 Wago | Магнито-Контакт | Влагозащищенная коробка распределительная клеммная предназначена для монтажа, коммутации электрических и кабельных линий, сигнальных шлейфов сигнализации, цепей питания. Отличительной особенностью коробки является высокая степень защиты от пыли и влаги (IP 66/65 по ГОСТ 14254-2015) и возможность установки в ней (по требованию Заказчика) различных кабельных вводов для подключения всех существующих видов кабельной прокладки, шин заземления, клапана выравнивания давления, комплектация двухкомпонентным компаундом. | 6342.95 | 6098.99
00-00109568 | КСП-Т-25 IP66 АЯКС | Магнито-Контакт | Клеммная коробка 302х148х93, IP66, датчик вскрытия корпуса, 25 винтовых клемм (до 4мм2), 8 кабельных вводов ПКВ20х1,5 (под кабель д. 6 - 12 мм). По требованию Заказчика возможна установка кабельных вводов для подключения всех существующих видов кабельной прокладки, шин заземления, клапана выравнивания давления, комплектация двухкомпонентным компаундом. Влагозащищенная коробка распределительная клеммная предназначена для монтажа, коммутации электрических и кабельных линий, сигнальных шлейфов сигнализации, цепей питания. | 7326.54 | 7044.75
00-00131717 | КСП-Т-25 АЯКС IP66 Wago | Магнито-Контакт | Влагозащищенная коробка распределительная клеммная предназначена для монтажа, коммутации электрических и кабельных линий, сигнальных шлейфов сигнализации, цепей питания. Отличительной особенностью коробки является высокая степень защиты от пыли и влаги (IP 66/65 по ГОСТ 14254-2015) и возможность установки в ней (по требованию Заказчика) различных кабельных вводов для подключения всех существующих видов кабельной прокладки, шин заземления, клапана выравнивания давления, комплектация двухкомпонентным компаундом. | 6628.56 | 6373.62
00-00121358 | КСП-Т-30 АЯКС IP66 | Магнито-Контакт | Клеммная коробка 302х148х93, IP66, датчик вскрытия корпуса, 30 винтовых клемм (до 4мм2), 8 кабельных вводов ПКВ20х1,5 (под кабель д. 6 - 12 мм). По требованию Заказчика возможна установка кабельных вводов для подключения всех существующих видов кабельной прокладки, шин заземления, клапана выравнивания давления, комплектация двухкомпонентным компаундом | 6949.3 | 6682.02
00-00121361 | КСП-Т-35 АЯКС IP66 | Магнито-Контакт | Клеммная коробка 302х148х93, IP66, датчик вскрытия корпуса, 35 винтовых клемм (до 4мм2), 8 кабельных вводов ПКВ20х1,5 (под кабель д. 6 - 12 мм). По требованию Заказчика возможна установка кабельных вводов для подключения всех существующих видов кабельной прокладки, шин заземления, клапана выравнивания давления, комплектация двухкомпонентным компаундом | 7215.05 | 6937.55
00-00121364 | КСП-Т-40 АЯКС IP66 | Магнито-Контакт | Клеммная коробка 302х148х93, IP66, датчик вскрытия корпуса, 40 винтовых клемм (до 4мм2), 8 кабельных вводов ПКВ20х1,5 (под кабель д. 6 - 12 мм). По требованию Заказчика возможна установка кабельных вводов для подключения всех существующих видов кабельной прокладки, шин заземления, клапана выравнивания давления, комплектация двухкомпонентным компаундом | 7483.86 | 7196.02
00-00121366 | КСП-Т-45 АЯКС IP66 PUSH-IN | Магнито-Контакт | Клеммная коробка 302х148х93, IP66, датчик вскрытия корпуса, 45 клемм типа PUSH-IN , 8 кабельных вводов ПКВ20х1,5 (под кабель д. 6 - 12 мм). По требованию Заказчика возможна установка кабельных вводов для подключения всех существующих видов кабельной прокладки, шин заземления, клапана выравнивания давления, комплектация двухкомпонентным компаундом. | 9515.19 | 9149.22
00-00109552 | КСП-Т-6 АЯКС IP65 | Магнито-Контакт | Клеммная коробка, 60х60х30, IP65, с датчиком вскрытия корпуса, 6 винтовых клемм (до 4мм2), 2 кабельных ввода ПКВ12х1,5 (под кабель д. 3 - 5,3 мм). Влагозащищенная коробка распределительная клеммная предназначена для монтажа, коммутации электрических и кабельных линий, сигнальных шлейфов сигнализации, цепей питания. | 1234.07 | 1186.61
00-00130715 | КСП-Т-60 АЯКС IP66 | Магнито-Контакт | Клеммная коробка 302х148х93, IP66, датчик вскрытия корпуса (тампер), 60 винтовых клемм (до 4мм2), 8 кабельных вводов ПКВ20х1,5 (под кабель д. 6 - 12 мм). По требованию Заказчика возможна установка кабельных вводов для подключения всех существующих видов кабельной прокладки, шин заземления, клапана выравнивания давления, комплектация двухкомпонентным компаундом. Влагозащищенная коробка распределительная клеммная предназначена для монтажа, коммутации электрических и кабельных линий, сигнальных шлейфов сигнализации, цепей питания. | 12218.54 | 11748.6
00-00075088 | УК-2П с керамической клеммной колодкой | Магнито-Контакт | Коробка универсальная УК-2П Коробка конструктивно состоит из основания, на котором закреплен винтовой клеммник или клеммная колодка на 4 или 5 контактов. Основание закрывается крышкой, которая крепится к нему с помощью защелок. В коробке с 4-мя клеммами, в крышке, предусмотрен дополнительный винт, предназначенный для опломбирования конструкции. 3 клеммных пары | 220.83 | 212.33
00-00061203 | УК-2П с клеммником винтовым (4 контакта) | Магнито-Контакт | Коробка коммутационная, 4 клеммных пары, дополнительное крепление винтом, IP40 | 94.39 | 90.75
00-00061204 | УК-2П с клеммником винтовым (5 контактов) | Магнито-Контакт | Коробка коммутационная, 5 клеммных пар, IP40 | 105.07 | 101.03
00-00071498 | УК-2П с клеммной колодкой (4 пары клемм) | Магнито-Контакт | Коробка коммутационная, 4 клеммных пары, дополнительное крепление винтом, IP40 | 89.04 | 85.62
00-00071499 | УК-2П с клеммной колодкой (5 пар клемм) | Магнито-Контакт | Коробка коммутационная, 5 клеммных пар, IP40 | 94.39 | 90.75
00-00101103 | УК-2П с тампером | Магнито-Контакт | Коробка универсальная состоит из основания, на котором закреплен винтовой клеммник или клеммная колодка на 4 или 5 контактов. Основание закрывается крышкой, которая крепится к нему с помощью защелок. В коробке с 4-мя клеммами, в крышке, предусмотрен дополнительный винт, предназначенный для опломбирования конструкции. 4 клеммных пары, тампер, IP40 | 552.06 | 530.83
00-00129965 | УС-4-С12 (каб.вводы 3-5,3мм) (со свет.индикац.) | Магнито-Контакт | Коробка соединительная со световой индикацией цепей 12В, до 16 клемм , до 4 кабельных вводов. Обеспечивают ввод подключаемого кабеля диаметром от 3 до 5,3 мм. Устройство соединительное предназначено для подключения ИП 103-10 или аналогичных устройств к шлейфу сигнализации. Устройство выполнено в корпусе из пластика, устойчивого к естественному ультрафиолетовому излучению. По умолчанию, устройство УС-4 выпускается БЕЛОГО цвета. По заявке Потребителя устройство может поставляться СЕРОГО или ЧЕРНОГО цвета. | 1481.5 | 1424.52
00-00129967 | УС-4-С220 (каб.вводы 3-5,3мм) (со свет.индикац.) | Магнито-Контакт | Коробка соединительная со световой индикацией цепей 220В, до 16 клемм , до 4 кабельных вводов. Обеспечивают ввод подключаемого кабеля диаметром от 3 до 5,3 мм. Устройство соединительное предназначено для подключения ИП 103-10 или аналогичных устройств к шлейфу сигнализации. Устройство выполнено в корпусе из пластика, устойчивого к естественному ультрафиолетовому излучению. По умолчанию, устройство УС-4 выпускается БЕЛОГО цвета. По заявке Потребителя устройство может поставляться СЕРОГО или ЧЕРНОГО цвета. | 1741.14 | 1674.18
00-00129966 | УС-4-С24 (каб.вводы 3-5,3мм) (со свет.индикац.) | Магнито-Контакт | Коробка соединительная со световой индикацией цепей 24В, до 16 клемм , до 4 кабельных вводов. Обеспечивают ввод подключаемого кабеля диаметром от 3 до 5,3 мм. Устройство соединительное предназначено для подключения ИП 103-10 или аналогичных устройств к шлейфу сигнализации. Устройство выполнено в корпусе из пластика, устойчивого к естественному ультрафиолетовому излучению. По умолчанию, устройство УС-4 выпускается БЕЛОГО цвета. По заявке Потребителя устройство может поставляться СЕРОГО или ЧЕРНОГО цвета. | 1481.5 | 1424.52
00-00033400 | УСБ "Север" IP66 | Магнито-Контакт | Коробка соединительная глухая без отверстий, герметизация по периметру - силикон, 120х103х67. | 1409.83 | 1409.83
00-00088093 | УСБ "Север" IP66, две DIN-рейки | Магнито-Контакт | Коробка соединительная глухая без отверстий, герметизация по периметру - силикон, 120х103х50 (без клеммников и платы), две DIN-рейки | 1520.79 | 1520.79
00-00033402 | УСБ "Север" с 2 кабельными вводами IP66 | Магнито-Контакт | Коробка соединительная с 2 кабельными вводами. | 1586.06 | 1586.06
00-00088094 | УСБ "Север" с 2 каб.ввод.IP66 с клеммниками REXANT | Магнито-Контакт | Коробка соединительная с 2 кабельными вводами ПКВ20х1,5 (под кабель от 6 до 14 мм ), 120х103х50 (без клеммников и платы), до 14 проходных клемм с рычажком (под жилу 0,08-4 мм2) | 3015.47 | 3015.47
00-00033403 | УСБ "Север" с 4 кабельными вводами IP66 | Магнито-Контакт | Коробка соединительная с 4 кабельными вводами. | 1605.64 | 1605.64
00-00033404 | УСБ "Север" с 6 кабельными вводами IP66 | Магнито-Контакт | Коробка соединительная с 6 кабельными вводами. | 1697.02 | 1697.02
00-00129972 | УСБ-C12"Север" ПЛ.4.ПС.6-12.РМ2 (со свет.индикац.) | Магнито-Контакт | Устройство соединительное в корпусе из пластика со световой индикацией цепей 12 В, 4 пластиковых кабельных ввода (6-12), тип клеммников - РМ2. Предназначено для соединения (разветвления) электрических проводок в цепях с медными и алюминиевыми жилами, сигнальных кабелей, например в шлейфах пожарной или охранно-пожарной сигнализации, линиях связи и телекоммуникаций, цепях в системах управления и автоматики, а также подключения в шлейфы оконечных устройств, например датчиков сигнализации, абонентских устройств систем связи и т.п. | 3268.46 | 3142.75
00-00129974 | УСБ-C220 "Север" ПЛ.4.ПС.6-12.РМ2 (со свет.индик.) | Магнито-Контакт | Устройство соединительное в корпусе из пластика со световой индикацией цепей 220 В, 4 пластиковых кабельных ввода (6-12), тип клеммников - РМ2. Предназначено для соединения (разветвления) электрических проводок в цепях с медными и алюминиевыми жилами, сигнальных кабелей, например в шлейфах пожарной или охранно-пожарной сигнализации, линиях связи и телекоммуникаций, цепях в системах управления и автоматики, а также подключения в шлейфы оконечных устройств, например датчиков сигнализации, абонентских устройств систем связи и т.п. | 3512.83 | 3377.72
00-00129973 | УСБ-C24 "Север" ПЛ.4.ПС.6-12.РМ2 (со свет.индик.) | Магнито-Контакт | Устройство соединительное в корпусе из пластика со световой индикацией цепей 24 В, 4 пластиковых кабельных ввода (6-12), тип клеммников - РМ2. Предназначено для соединения (разветвления) электрических проводок в цепях с медными и алюминиевыми жилами, сигнальных кабелей, например в шлейфах пожарной или охранно-пожарной сигнализации, линиях связи и телекоммуникаций, цепях в системах управления и автоматики, а также подключения в шлейфы оконечных устройств, например датчиков сигнализации, абонентских устройств систем связи и т.п. | 3268.46 | 3142.75
00-00087370 | УСБ"СЕВЕР" ПЛ.2.ПС.6-12.Т31 | Магнито-Контакт | Устройство соединительное в корпусе из пластика, 2 пластиковых кабельных ввода (6-12), тип клеммников - Т31, предназначено для соединения (разветвления) электрических проводок в цепях с медными и алюминиевыми жилами, сигнальных кабелей, например в шлейфах пожарной или охранно-пожарной сигнализации, линиях связи и телекоммуникаций, цепях в системах управления и автоматики, а также подключения в шлейфы оконечных устройств, например датчиков сигнализации, абонентских устройств систем связи и т.п. | 1899.36 | 1899.36
00-00087361 | УСБ"СЕВЕР"ПЛ.2.МТ.6-12.DG3 | Магнито-Контакт | Устройство соединительное в корпусе из пластика, 2 металлических кабельных ввода (6-12), тип клеммников - DG3, предназначено для соединения (разветвления) электрических проводок в цепях с медными и алюминиевыми жилами, сигнальных кабелей, например в шлейфах пожарной или охранно-пожарной сигнализации, линиях связи и телекоммуникаций, цепях в системах управления и автоматики, а также подключения в шлейфы оконечных устройств, например датчиков сигнализации, абонентских устройств систем связи и т.п. | 4337.97 | 4337.97
00-00131740 | УСБ"СЕВЕР"ПЛ.2.МТ.6-12.Wago | Магнито-Контакт | Устройство соединительное в корпусе из пластика, 2 металлических кабельных ввода (6-12), тип клеммников – Wago, 7 шт, предназначено для соединения (разветвления) электрических проводок в цепях с медными и алюминиевыми жилами, сигнальных кабелей, например в шлейфах пожарной или охранно-пожарной сигнализации, линиях связи и телекоммуникаций, цепях в системах управления и автоматики, а также подключения в шлейфы оконечных устройств, например датчиков сигнализации, абонентских устройств систем связи и т.п. | 5383.8 | 5176.73
00-00087359 | УСБ"СЕВЕР"ПЛ.2.МТ.6-12.РМ2 | Магнито-Контакт | Устройство соединительное в корпусе из пластика, 2 металлических кабельных ввода (6-12), тип клеммников - РМ2, предназначено для соединения (разветвления) электрических проводок в цепях с медными и алюминиевыми жилами, сигнальных кабелей, например в шлейфах пожарной или охранно-пожарной сигнализации, линиях связи и телекоммуникаций, цепях в системах управления и автоматики, а также подключения в шлейфы оконечных устройств, например датчиков сигнализации, абонентских устройств систем связи и т.п. | 4718.5 | 4718.5
00-00087360 | УСБ"СЕВЕР"ПЛ.2.МТ.6-12.Т31 | Магнито-Контакт | Устройство соединительное в корпусе из пластика, 2 металлических кабельных ввода (6-12), тип клеммников - Т31, предназначено для соединения (разветвления) электрических проводок в цепях с медными и алюминиевыми жилами, сигнальных кабелей, например в шлейфах пожарной или охранно-пожарной сигнализации, линиях связи и телекоммуникаций, цепях в системах управления и автоматики, а также подключения в шлейфы оконечных устройств, например датчиков сигнализации, абонентских устройств систем связи и т.п. | 4638.24 | 4638.24
00-00088086 | УСБ"СЕВЕР"ПЛ.2.ПС.13-18.DG3 | Магнито-Контакт | Устройство соединительное в корпусе из пластика, 2 пластиковых кабельных ввода (13-18), тип клеммников - DG3, предназначено для соединения (разветвления) электрических проводок в цепях с медными и алюминиевыми жилами, сигнальных кабелей, например в шлейфах пожарной или охранно-пожарной сигнализации, линиях связи и телекоммуникаций, цепях в системах управления и автоматики, а также подключения в шлейфы оконечных устройств, например датчиков сигнализации, абонентских устройств систем связи и т.п. | 2029.9 | 2029.9
00-00131743 | УСБ"СЕВЕР"ПЛ.2.ПС.13-18.Wago | Магнито-Контакт | Устройство соединительное в корпусе из пластика, 2 пластиковых кабельных ввода (13-18), тип клеммников - Wago, 7 шт, предназначено для соединения (разветвления) электрических проводок в цепях с медными и алюминиевыми жилами, сигнальных кабелей, например в шлейфах пожарной или охранно-пожарной сигнализации, линиях связи и телекоммуникаций, цепях в системах управления и автоматики, а также подключения в шлейфы оконечных устройств, например датчиков сигнализации, абонентских устройств систем связи и т.п. | 2122.97 | 2041.32
00-00088084 | УСБ"СЕВЕР"ПЛ.2.ПС.13-18.РМ2 | Магнито-Контакт | Устройство соединительное в корпусе из пластика, 2 пластиковых кабельных ввода (13-18), тип клеммников - РМ2, предназначено для соединения (разветвления) электрических проводок в цепях с медными и алюминиевыми жилами, сигнальных кабелей, например в шлейфах пожарной или охранно-пожарной сигнализации, линиях связи и телекоммуникаций, цепях в системах управления и автоматики, а также подключения в шлейфы оконечных устройств, например датчиков сигнализации, абонентских устройств систем связи и т.п. | 1866.72 | 1866.72
00-00088085 | УСБ"СЕВЕР"ПЛ.2.ПС.13-18.Т31 | Магнито-Контакт | Устройство соединительное в корпусе из пластика, 2 пластиковых кабельных ввода (13-18), тип клеммников - Т31, предназначено для соединения (разветвления) электрических проводок в цепях с медными и алюминиевыми жилами, сигнальных кабелей, например в шлейфах пожарной или охранно-пожарной сигнализации, линиях связи и телекоммуникаций, цепях в системах управления и автоматики, а также подключения в шлейфы оконечных устройств, например датчиков сигнализации, абонентских устройств систем связи и т.п. | 2029.9 | 2029.9
00-00087372 | УСБ"СЕВЕР"ПЛ.2.ПС.6-12.DG3 | Магнито-Контакт | Устройство соединительное в корпусе из пластика, 2 пластиковых кабельных ввода (6-12), тип клеммников - DG3, предназначено для соединения (разветвления) электрических проводок в цепях с медными и алюминиевыми жилами, сигнальных кабелей, например в шлейфах пожарной или охранно-пожарной сигнализации, линиях связи и телекоммуникаций, цепях в системах управления и автоматики, а также подключения в шлейфы оконечных устройств, например датчиков сигнализации, абонентских устройств систем связи и т.п. | 1899.36 | 1899.36
00-00131742 | УСБ"СЕВЕР"ПЛ.2.ПС.6-12.Wago | Магнито-Контакт | Устройство соединительное в корпусе из пластика, 2 пластиковых кабельных ввода (6-12), тип клеммников – Wago, 7 шт, предназначено для соединения (разветвления) электрических проводок в цепях с медными и алюминиевыми жилами, сигнальных кабелей, например в шлейфах пожарной или охранно-пожарной сигнализации, линиях связи и телекоммуникаций, цепях в системах управления и автоматики, а также подключения в шлейфы оконечных устройств, например датчиков сигнализации, абонентских устройств систем связи и т.п. | 1939.69 | 1865.09
00-00087368 | УСБ"СЕВЕР"ПЛ.2.ПС.6-12.РМ2 | Магнито-Контакт | Устройство соединительное в корпусе из пластика, 2 пластиковых кабельных ввода (6-12), тип клеммников - РМ2, предназначено для соединения (разветвления) электрических проводок в цепях с медными и алюминиевыми жилами, сигнальных кабелей, например в шлейфах пожарной или охранно-пожарной сигнализации, линиях связи и телекоммуникаций, цепях в системах управления и автоматики, а также подключения в шлейфы оконечных устройств, например датчиков сигнализации, абонентских устройств систем связи и т.п. | 1736.18 | 1736.18
00-00129970 | УСБ"Север"ПЛ.2.ПС.6-12.РМ2(вводы под гофротр.д.20) | Магнито-Контакт | Устройство соединительное в корпусе из пластика, 2 ввода (муфты) под пластиковою гофрированную трубу д20, тип клеммников - РМ2. Предназначено для соединения (разветвления) электрических проводок в цепях с медными и алюминиевыми жилами, сигнальных кабелей, например в шлейфах пожарной или охранно-пожарной сигнализации, линиях связи и телекоммуникаций, цепях в системах управления и автоматики, а также подключения в шлейфы оконечных устройств, например датчиков сигнализации, абонентских устройств систем связи и т.п. | 2542.98 | 2445.18
00-00087364 | УСБ"СЕВЕР"ПЛ.4.МТ.6-12.DG3 | Магнито-Контакт | Устройство соединительное в корпусе из пластика, 4 металлических кабельных ввода (6-12), тип клеммников - DG3, предназначено для соединения (разветвления) электрических проводок в цепях с медными и алюминиевыми жилами, сигнальных кабелей, например в шлейфах пожарной или охранно-пожарной сигнализации, линиях связи и телекоммуникаций, цепях в системах управления и автоматики, а также подключения в шлейфы оконечных устройств, например датчиков сигнализации, абонентских устройств систем связи и т.п. | 7455.5 | 7455.5
00-00131741 | УСБ"СЕВЕР"ПЛ.4.МТ.6-12.Wago | Магнито-Контакт | Устройство соединительное в корпусе из пластика, 4 металлических кабельных ввода (6-12), тип клеммников – Wago, 7 шт, предназначено для соединения (разветвления) электрических проводок в цепях с медными и алюминиевыми жилами, сигнальных кабелей, например в шлейфах пожарной или охранно-пожарной сигнализации, линиях связи и телекоммуникаций, цепях в системах управления и автоматики, а также подключения в шлейфы оконечных устройств, например датчиков сигнализации, абонентских устройств систем связи и т.п. | 11047.09 | 10622.2
00-00087362 | УСБ"СЕВЕР"ПЛ.4.МТ.6-12.РМ2 | Магнито-Контакт | Устройство соединительное в корпусе из пластика, 4 металлических кабельных ввода (6-12), тип клеммников - РМ2, предназначено для соединения (разветвления) электрических проводок в цепях с медными и алюминиевыми жилами, сигнальных кабелей, например в шлейфах пожарной или охранно-пожарной сигнализации, линиях связи и телекоммуникаций, цепях в системах управления и автоматики, а также подключения в шлейфы оконечных устройств, например датчиков сигнализации, абонентских устройств систем связи и т.п. | 9569.84 | 9569.84
00-00087363 | УСБ"СЕВЕР"ПЛ.4.МТ.6-12.Т31 | Магнито-Контакт | Устройство соединительное в корпусе из пластика, 4 металлических кабельных ввода (6-12), тип клеммников - T31, предназначено для соединения (разветвления) электрических проводок в цепях с медными и алюминиевыми жилами, сигнальных кабелей, например в шлейфах пожарной или охранно-пожарной сигнализации, линиях связи и телекоммуникаций, цепях в системах управления и автоматики, а также подключения в шлейфы оконечных устройств, например датчиков сигнализации, абонентских устройств систем связи и т.п. | 7728.1 | 7728.1
00-00088089 | УСБ"СЕВЕР"ПЛ.4.ПС.13-18.DG3 | Магнито-Контакт | Устройство соединительное в корпусе из пластика, 4 пластиковых кабельных ввода (13-18), тип клеммников - DG3, предназначено для соединения (разветвления) электрических проводок в цепях с медными и алюминиевыми жилами, сигнальных кабелей, например в шлейфах пожарной или охранно-пожарной сигнализации, линиях связи и телекоммуникаций, цепях в системах управления и автоматики, а также подключения в шлейфы оконечных устройств, например датчиков сигнализации, абонентских устройств систем связи и т.п. | 2336.67 | 2336.67
00-00131745 | УСБ"СЕВЕР"ПЛ.4.ПС.13-18.Wago | Магнито-Контакт | Устройство соединительное в корпусе из пластика, 4 пластиковых кабельных ввода (13-18), тип клеммников - Wago, 7 шт, предназначено для соединения (разветвления) электрических проводок в цепях с медными и алюминиевыми жилами, сигнальных кабелей, например в шлейфах пожарной или охранно-пожарной сигнализации, линиях связи и телекоммуникаций, цепях в системах управления и автоматики, а также подключения в шлейфы оконечных устройств, например датчиков сигнализации, абонентских устройств систем связи и т.п. | 2327.63 | 2238.11
00-00088087 | УСБ"СЕВЕР"ПЛ.4.ПС.13-18.РМ2 | Магнито-Контакт | Устройство соединительное в корпусе из пластика, 4 пластиковых кабельных ввода (13-18), тип клеммников - РМ3, предназначено для соединения (разветвления) электрических проводок в цепях с медными и алюминиевыми жилами, сигнальных кабелей, например в шлейфах пожарной или охранно-пожарной сигнализации, линиях связи и телекоммуникаций, цепях в системах управления и автоматики, а также подключения в шлейфы оконечных устройств, например датчиков сигнализации, абонентских устройств систем связи и т.п. | 2173.49 | 2173.49
00-00088088 | УСБ"СЕВЕР"ПЛ.4.ПС.13-18.Т31 | Магнито-Контакт | Устройство соединительное в корпусе из пластика, 4 пластиковых кабельных ввода (13-18), тип клеммников - T31, предназначено для соединения (разветвления) электрических проводок в цепях с медными и алюминиевыми жилами, сигнальных кабелей, например в шлейфах пожарной или охранно-пожарной сигнализации, линиях связи и телекоммуникаций, цепях в системах управления и автоматики, а также подключения в шлейфы оконечных устройств, например датчиков сигнализации, абонентских устройств систем связи и т.п. | 2336.67 | 2336.67
00-00087378 | УСБ"СЕВЕР"ПЛ.4.ПС.6-12.DG3 | Магнито-Контакт | Устройство соединительное в корпусе из пластика, 4 пластиковых кабельных ввода (6-12), тип клеммников - DG3, предназначено для соединения (разветвления) электрических проводок в цепях с медными и алюминиевыми жилами, сигнальных кабелей, например в шлейфах пожарной или охранно-пожарной сигнализации, линиях связи и телекоммуникаций, цепях в системах управления и автоматики, а также подключения в шлейфы оконечных устройств, например датчиков сигнализации, абонентских устройств систем связи и т.п. | 2075.59 | 2075.59
00-00131744 | УСБ"СЕВЕР"ПЛ.4.ПС.6-12.Wago | Магнито-Контакт | Устройство соединительное в корпусе из пластика, 4 пластиковых кабельных ввода (6-12), тип клеммников – Wago, 7 шт, предназначено для соединения (разветвления) электрических проводок в цепях с медными и алюминиевыми жилами, сигнальных кабелей, например в шлейфах пожарной или охранно-пожарной сигнализации, линиях связи и телекоммуникаций, цепях в системах управления и автоматики, а также подключения в шлейфы оконечных устройств, например датчиков сигнализации, абонентских устройств систем связи и т.п. | 2153.52 | 2070.69
00-00087374 | УСБ"СЕВЕР"ПЛ.4.ПС.6-12.РМ2 | Магнито-Контакт | Устройство соединительное в корпусе из пластика, 4 пластиковых кабельных ввода (6-12), тип клеммников - РМ2, предназначено для соединения (разветвления) электрических проводок в цепях с медными и алюминиевыми жилами, сигнальных кабелей, например в шлейфах пожарной или охранно-пожарной сигнализации, линиях связи и телекоммуникаций, цепях в системах управления и автоматики, а также подключения в шлейфы оконечных устройств, например датчиков сигнализации, абонентских устройств систем связи и т.п. | 1912.41 | 1912.41
00-00129971 | УСБ"Север"ПЛ.4.ПС.6-12.РМ2(вводы под гофротр.д.20) | Магнито-Контакт | Устройство соединительное в корпусе из пластика, 4 ввода (муфты) под пластиковою гофрированную трубу д20 , тип клеммников - РМ2. Предназначено для соединения (разветвления) электрических проводок в цепях с медными и алюминиевыми жилами, сигнальных кабелей, например в шлейфах пожарной или охранно-пожарной сигнализации, линиях связи и телекоммуникаций, цепях в системах управления и автоматики, а также подключения в шлейфы оконечных устройств, например датчиков сигнализации, абонентских устройств систем связи и т.п. | 2749.17 | 2643.44
00-00087376 | УСБ"СЕВЕР"ПЛ.4.ПС.6-12.Т31 | Магнито-Контакт | Устройство соединительное в корпусе из пластика, 4 пластиковых кабельных ввода (6-12), тип клеммников - T31, предназначено для соединения (разветвления) электрических проводок в цепях с медными и алюминиевыми жилами, сигнальных кабелей, например в шлейфах пожарной или охранно-пожарной сигнализации, линиях связи и телекоммуникаций, цепях в системах управления и автоматики, а также подключения в шлейфы оконечных устройств, например датчиков сигнализации, абонентских устройств систем связи и т.п. | 2075.59 | 2075.59
00-00087367 | УСБ"СЕВЕР"ПЛ.6.МТ.6-12.DG3 | Магнито-Контакт | Устройство соединительное в корпусе из пластика, 6 металлических кабельных вводов (6-12), тип клеммников - DG3, предназначено для соединения (разветвления) электрических проводок в цепях с медными и алюминиевыми жилами, сигнальных кабелей, например в шлейфах пожарной или охранно-пожарной сигнализации, линиях связи и телекоммуникаций, цепях в системах управления и автоматики, а также подключения в шлейфы оконечных устройств, например датчиков сигнализации, абонентских устройств систем связи и т.п. | 10534.29 | 10534.29
00-00087365 | УСБ"СЕВЕР"ПЛ.6.МТ.6-12.РМ2 | Магнито-Контакт | Устройство соединительное в корпусе из пластика, 6 металлических кабельных вводов (6-12), тип клеммников - РМ2, предназначено для соединения (разветвления) электрических проводок в цепях с медными и алюминиевыми жилами, сигнальных кабелей, например в шлейфах пожарной или охранно-пожарной сигнализации, линиях связи и телекоммуникаций, цепях в системах управления и автоматики, а также подключения в шлейфы оконечных устройств, например датчиков сигнализации, абонентских устройств систем связи и т.п. | 10930.04 | 10930.04
00-00087366 | УСБ"СЕВЕР"ПЛ.6.МТ.6-12.Т31 | Магнито-Контакт | Устройство соединительное в корпусе из пластика, 6 металлических кабельных вводов (6-12), тип клеммников - T31, предназначено для соединения (разветвления) электрических проводок в цепях с медными и алюминиевыми жилами, сигнальных кабелей, например в шлейфах пожарной или охранно-пожарной сигнализации, линиях связи и телекоммуникаций, цепях в системах управления и автоматики, а также подключения в шлейфы оконечных устройств, например датчиков сигнализации, абонентских устройств систем связи и т.п. | 10876.07 | 10876.07
00-00088092 | УСБ"СЕВЕР"ПЛ.6.ПС.13-18.DG3 | Магнито-Контакт | Устройство соединительное в корпусе из пластика, 6 пластиковых кабельных вводов (13-18), тип клеммников - DG3, предназначено для соединения (разветвления) электрических проводок в цепях с медными и алюминиевыми жилами, сигнальных кабелей, например в шлейфах пожарной или охранно-пожарной сигнализации, линиях связи и телекоммуникаций, цепях в системах управления и автоматики, а также подключения в шлейфы оконечных устройств, например датчиков сигнализации, абонентских устройств систем связи и т.п. | 3092.82 | 2973.86
00-00131747 | УСБ"СЕВЕР"ПЛ.6.ПС.13-18.Wago | Магнито-Контакт | Устройство соединительное в корпусе из пластика, 6 пластиковых кабельных ввода (13-18), тип клеммников - Wago, 7 шт, предназначено для соединения (разветвления) электрических проводок в цепях с медными и алюминиевыми жилами, сигнальных кабелей, например в шлейфах пожарной или охранно-пожарной сигнализации, линиях связи и телекоммуникаций, цепях в системах управления и автоматики, а также подключения в шлейфы оконечных устройств, например датчиков сигнализации, абонентских устройств систем связи и т.п. | 2550.62 | 2452.52
00-00088090 | УСБ"СЕВЕР"ПЛ.6.ПС.13-18.РМ2 | Магнито-Контакт | Устройство соединительное в корпусе из пластика, 6 пластиковых кабельных вводов (13-18), тип клеммников - РМ2, предназначено для соединения (разветвления) электрических проводок в цепях с медными и алюминиевыми жилами, сигнальных кабелей, например в шлейфах пожарной или охранно-пожарной сигнализации, линиях связи и телекоммуникаций, цепях в системах управления и автоматики, а также подключения в шлейфы оконечных устройств, например датчиков сигнализации, абонентских устройств систем связи и т.п. | 2480.26 | 2480.26
00-00088091 | УСБ"СЕВЕР"ПЛ.6.ПС.13-18.Т31 | Магнито-Контакт | Устройство соединительное в корпусе из пластика, 6 пластиковых кабельных вводов (13-18), тип клеммников - T31, предназначено для соединения (разветвления) электрических проводок в цепях с медными и алюминиевыми жилами, сигнальных кабелей, например в шлейфах пожарной или охранно-пожарной сигнализации, линиях связи и телекоммуникаций, цепях в системах управления и автоматики, а также подключения в шлейфы оконечных устройств, например датчиков сигнализации, абонентских устройств систем связи и т.п. | 2643.44 | 2643.44
00-00087384 | УСБ"СЕВЕР"ПЛ.6.ПС.6-12.DG3 | Магнито-Контакт | Устройство соединительное в корпусе из пластика, 6 пластиковых кабельных вводов (6-12), тип клеммников - DG3, предназначено для соединения (разветвления) электрических проводок в цепях с медными и алюминиевыми жилами, сигнальных кабелей, например в шлейфах пожарной или охранно-пожарной сигнализации, линиях связи и телекоммуникаций, цепях в системах управления и автоматики, а также подключения в шлейфы оконечных устройств, например датчиков сигнализации, абонентских устройств систем связи и т.п. | 2251.82 | 2251.82
00-00131746 | УСБ"СЕВЕР"ПЛ.6.ПС.6-12.Wago | Магнито-Контакт | Устройство соединительное в корпусе из пластика, 6 пластиковых кабельных ввода (6-12), тип клеммников – Wago, 7 шт, предназначено для соединения (разветвления) электрических проводок в цепях с медными и алюминиевыми жилами, сигнальных кабелей, например в шлейфах пожарной или охранно-пожарной сигнализации, линиях связи и телекоммуникаций, цепях в системах управления и автоматики, а также подключения в шлейфы оконечных устройств, например датчиков сигнализации, абонентских устройств систем связи и т.п. | 2367.34 | 2276.29
00-00087380 | УСБ"СЕВЕР"ПЛ.6.ПС.6-12.РМ2 | Магнито-Контакт | Устройство соединительное в корпусе из пластика, 6 пластиковых кабельных вводов (6-12), тип клеммников - РМ2, предназначено для соединения (разветвления) электрических проводок в цепях с медными и алюминиевыми жилами, сигнальных кабелей, например в шлейфах пожарной или охранно-пожарной сигнализации, линиях связи и телекоммуникаций, цепях в системах управления и автоматики, а также подключения в шлейфы оконечных устройств, например датчиков сигнализации, абонентских устройств систем связи и т.п. | 2088.64 | 2088.64
00-00087382 | УСБ"СЕВЕР"ПЛ.6.ПС.6-12.Т31 | Магнито-Контакт | Устройство соединительное в корпусе из пластика, 6 пластиковых кабельных вводов (6-12), тип клеммников - T31, предназначено для соединения (разветвления) электрических проводок в цепях с медными и алюминиевыми жилами, сигнальных кабелей, например в шлейфах пожарной или охранно-пожарной сигнализации, линиях связи и телекоммуникаций, цепях в системах управления и автоматики, а также подключения в шлейфы оконечных устройств, например датчиков сигнализации, абонентских устройств систем связи и т.п. | 2251.82 | 2251.82
00-00073973 | КРИ | Омега-микродизайн | Коробка распределительная для ветвления кабелей интерфейса RS-485 | 8620 | 8620
00-00061617 | КССТ-1ДН | Омега-микродизайн | Встраиваемая соединительная коробка для подключения одного БПРД ПРИЗМА с индексом "Н". | Уточняйте у менеджера | Уточняйте у менеджера
00-00061618 | КССТ-1МН | Омега-микродизайн | Встраиваемая соединительная коробка для подключения одного БПРМ ПРИЗМА с индексом "Н". | Уточняйте у менеджера | Уточняйте у менеджера
00-00073898 | КССТ-2ДН | Омега-микродизайн | Встраиваемая соединительная коробка для подключения двух БПРД «Призма» с индексом «Н», «М». | Уточняйте у менеджера | Уточняйте у менеджера
00-00073897 | КССТ-2МН | Омега-микродизайн | Встраиваемая соединительная коробка для подключения двух БПРМ «Призма» с индексом «Н», «М». | Уточняйте у менеджера | Уточняйте у менеджера
00-00073899 | КССТ-МДН | Омега-микродизайн | Встраиваемая соединительная коробка для подключения БПРМ и БПРД «Призма» с индексом «Н», «М». | Уточняйте у менеджера | Уточняйте у менеджера
00-00073964 | КСУМ-20 | Омега-микродизайн | Коробка соединительная универсальная модернизированная, для систем охранной сигнализации. Выполнена в пылебрызгозащищенном литом алюминиевом корпусе. Транслирует до 20 цепей кроссового кабеля. Возможность подключения до двух охранных извещателей "Импульс" или других сигнализационных устройств. 4 гемоввода (под заказ 50). Удобство подключения с помощью высоконадежных безвинтовых зажимов. Функция "Тройник" для разветвления кабельных линий. Встроенная грозозащита. Диапазон рабочих температур от -50 ºС до +50ºС. Литые алюминиевые корпуса со степенью защиты IP65 и заземлением защищают от внешних воздействий. | 6810 | 6810
00-00073965 | КСУМ-40 | Омега-микродизайн | Коробка соединительная универсальная модернизированная, для систем охранной сигнализации. Выполнена в пылебрызгозащищенном литом алюминиевом корпусе. Транслирует до 40 цепей кроссового кабеля. Возможность подключения до двух охранных извещателей "Импульс" или других сигнализационных устройств. 4 гемоввода (под заказ 50). Удобство подключения с помощью высоконадежных безвинтовых зажимов. Функция "Тройник" для разветвления кабельных линий. Встроенная грозозащита. Диапазон рабочих температур от -50 ºС до +50ºС. Литые алюминиевые корпуса со степенью защиты IP65 и заземлением защищают от внешних воздействий. | 11960 | 11960
00-00073966 | КСУМ-60 | Омега-микродизайн | Коробка соединительная универсальная модернизированная, для систем охранной сигнализации. Выполнена в пылебрызгозащищенном литом алюминиевом корпусе. Транслирует до 60 цепей кроссового кабеля. Возможность подключения до двух охранных извещателей "Импульс" или других сигнализационных устройств. 4 гемоввода (под заказ 50). Удобство подключения с помощью высоконадежных безвинтовых зажимов. Функция "Тройник" для разветвления кабельных линий. Встроенная грозозащита. Диапазон рабочих температур от -50 ºС до +50ºС. Литые алюминиевые корпуса со степенью защиты IP65 и заземлением защищают от внешних воздействий | 12510 | 12510
00-00073967 | КСУМ1-20 | Омега-микродизайн | Коробка соединительная универсальная модернизированная, для систем охранной сигнализации. Выполнена в пылебрызгозащищенном литом алюминиевом корпусе. Транслирует до 20 цепей кроссового кабеля. Возможность подключения до двух охранных извещателей "Призма" или других сигнализационных устройств. 4 гемоввода (под заказ 50). Удобство подключения с помощью высоконадежных безвинтовых зажимов. Функция "Тройник" для разветвления кабельных линий. Встроенная грозозащита. Диапазон рабочих температур от -50 ºС до +50ºС. Литые алюминиевые корпуса со степенью защиты IP65 и заземлением защищают от внешних воздействий. | Уточняйте у менеджера | Уточняйте у менеджера
00-00073968 | КСУМ1-40 | Омега-микродизайн | Коробка соединительная универсальная модернизированная, для систем охранной сигнализации. Выполнена в пылебрызгозащищенном литом алюминиевом корпусе. Транслирует до 40 цепей кроссового кабеля. Возможность подключения до двух охранных извещателей "Призма" или других сигнализационных устройств. 4 гемоввода (под заказ 50). Удобство подключения с помощью высоконадежных безвинтовых зажимов. Функция "Тройник" для разветвления кабельных линий. Встроенная грозозащита. Диапазон рабочих температур от -50 ºС до +50ºС. Литые алюминиевые корпуса со степенью защиты IP65 и заземлением защищают от внешних воздействий. | 11960 | 11960
00-00073969 | КСУМ1-60 | Омега-микродизайн | Коробка соединительная универсальная модернизированная, для систем охранной сигнализации. Выполнена в пылебрызгозащищенном литом алюминиевом корпусе. Транслирует до 60 цепей кроссового кабеля. Возможность подключения до двух охранных извещателей "Призма" или других сигнализационных устройств. 4 гемоввода (под заказ 50). Удобство подключения с помощью высоконадежных безвинтовых зажимов. Функция "Тройник" для разветвления кабельных линий. Встроенная грозозащита. Диапазон рабочих температур от -50 ºС до +50ºС. Литые алюминиевые корпуса со степенью защиты IP65 и заземлением защищают от внешних воздействий. | 12510 | 12510
00-00073970 | КСУМ2-20 | Омега-микродизайн | Коробка соединительная универсальная модернизированная, для систем охранной сигнализации. Выполнена в пылебрызгозащищенном литом алюминиевом корпусе. Транслирует до 20 цепей кроссового кабеля. Возможность подключения до четырех охранных извещателей "Призма" и "Импульс" или других сигнализационных устройств. 4 гемоввода (под заказ 50). Удобство подключения с помощью высоконадежных безвинтовых зажимов. Функция "Тройник" для разветвления кабельных линий. Встроенная грозозащита. Диапазон рабочих температур от -50 ºС до +50ºС. Литые алюминиевые корпуса со степенью защиты IP65 и заземлением защищают от внешних воздействий. | 14360 | 14360
00-00073971 | КСУМ2-40 | Омега-микродизайн | Коробка соединительная универсальная модернизированная, для систем охранной сигнализации. Выполнена в пылебрызгозащищенном литом алюминиевом корпусе. Транслирует до 40 цепей кроссового кабеля. Возможность подключения до четырех охранных извещателей "Призма" и "Импульс" или других сигнализационных устройств. 4 гемоввода (под заказ 50). Удобство подключения с помощью высоконадежных безвинтовых зажимов. Функция "Тройник" для разветвления кабельных линий. Встроенная грозозащита. Диапазон рабочих температур от -50 ºС до +50ºС. Литые алюминиевые корпуса со степенью защиты IP65 и заземлением защищают от внешних воздействий. | 14910 | 14910
00-00073972 | КСУМ2-60 | Омега-микродизайн | Коробка соединительная универсальная модернизированная, для систем охранной сигнализации. Выполнена в пылебрызгозащищенном литом алюминиевом корпусе. Транслирует до 60 цепей кроссового кабеля. Возможность подключения до четырех охранных извещателей "Призма" и "Импульс" или других сигнализационных устройств. 4 гемоввода (под заказ 50). Удобство подключения с помощью высоконадежных безвинтовых зажимов. Функция "Тройник" для разветвления кабельных линий. Встроенная грозозащита. Диапазон рабочих температур от -50 ºС до +50ºС. Литые алюминиевые корпуса со степенью защиты IP65 и заземлением защищают от внешних воздействий. | 15470 | 15470
00-00110078 | Соединитель коробки (PR80.0203) | Промрукав | Переходник предназначен для соединения между собой коробок установочных 60-0700С. | 14.65 | 13.19
00-00065043 | Переходник каб.безг.HF(100/1000 )(80-0010) | Промрукав | Переходник кабельный 80-0010 безгалогенный (HF) для 80-0600 (100шт/1000шт уп/кор) Промрукав (80-0010) | 6.79 | 6.11
00-00065368 | Переходник ун.гоф.трубу бел.(50/1000 )(PR13.0321) | Промрукав | Переходник универсальный на гофрированную трубу белый (50шт/1000шт уп/кор) Промрукав (PR13.0321) | 8.44 | 7.6
00-00065367 | Переходник ун.гоф.трубу сер.(50/1000 )(PR13.0320) | Промрукав | Переходник универсальный на гофрированную трубу серый (50шт/1000шт уп/кор) Промрукав (PR13.0320) | 8.44 | 7.6
00-00050483 | KNR-80-00-7012 | IEK | Приборная заглушка ONFLOOR предназначена для закрытия свободного места в раме напольной коробки на 16 модулей. | Уточняйте у менеджера | Уточняйте у менеджера
00-00028397 | Распаячная коробка 100х100х30 с винтом белая | СВ-Профиль | Распаячная коробка 100х100х30 с винтом белая | Уточняйте у менеджера | Уточняйте у менеджера
00-00028396 | Распаячная коробка 75х75х20 с винтом белая | СВ-Профиль | Распаячная коробка 75х75х20 с винтом белая | Уточняйте у менеджера | Уточняйте у менеджера
00-00128095 | Распределительная коробка (PR08.13152) | Промрукав | Распределительные коробки IP68 предназначены для надежного соединения и ответвления кабельных линий в условиях повышенной влажности и агрессивных внешних воздействий. Степень защиты IP68 гарантирует полную герметичность от попадания мелких частиц внутрь корпуса и проникновения влаги, а так же позволяет эксплуатацию под водой на глубине более 1 метра длительностью более 30 мин. Изделия изготовлены из высокопрочного и ударостойкого полиамида, материал является безгалогенным, не поддерживает горение, устойчив к ультрафиолетовым лучам, химическим веществам и к значительным перепадам температур от -40 до 105 °C. Откидная крышка обеспечивает удобство монтажа, а силиконовые эластичные уплотнительные кольца позволяют вводить кабель различного диаметра. Внутренний размер коробки: 72х46 мм. В комплектацию входит: - Кабельные вводы: М20 - 2 шт, М16 - 1 шт; - Силиконовые уплотнительные кольца – M20: 5-9 мм, 9-12 мм – по 2 шт; М16: 3,5-7 мм, 7-10 мм – по 1 шт; - Клеммная колодка – 1 шт; - Саморезы | 954.17 | 858.75
00-00128094 | Распределительная коробка (PR08.13153) | Промрукав | Распределительные коробки IP68 предназначены для надежного соединения и ответвления кабельных линий в условиях повышенной влажности и агрессивных внешних воздействий. Степень защиты IP68 гарантирует полную герметичность от попадания мелких частиц внутрь корпуса и проникновения влаги, а так же позволяет эксплуатацию под водой на глубине более 1 метра длительностью более 30 мин. Изделия изготовлены из высокопрочного и ударостойкого полиамида, материал является безгалогенным, не поддерживает горение, устойчив к ультрафиолетовым лучам, химическим веществам и к значительным перепадам температур от -40 до 105 °C. Откидная крышка обеспечивает удобство монтажа, а силиконовые эластичные уплотнительные кольца позволяют вводить кабель различного диаметра. Внутренний размер коробки: 72х46 мм. В комплектацию входит: - Кабельные вводы: М20 - 2 шт, М16 - 2 шт; - Силиконовые уплотнительные кольца – M20: 5-9 мм, 9-12 мм – по 2 шт; М16: 3,5-7 мм, 7-10 мм – по 2 шт; - Клеммная колодка – 1 шт; - Саморезы | 1064.69 | 958.22
00-00128093 | Распределительная коробка (PR08.13154) | Промрукав | Распределительные коробки IP68 предназначены для надежного соединения и ответвления кабельных линий в условиях повышенной влажности и агрессивных внешних воздействий. Степень защиты IP68 гарантирует полную герметичность от попадания мелких частиц внутрь корпуса и проникновения влаги, а так же позволяет эксплуатацию под водой на глубине более 1 метра длительностью более 30 мин. Изделия изготовлены из высокопрочного и ударостойкого полиамида, материал является безгалогенным, не поддерживает горение, устойчив к ультрафиолетовым лучам, химическим веществам и к значительным перепадам температур от -40 до 105 °C. Откидная крышка обеспечивает удобство монтажа, а силиконовые эластичные уплотнительные кольца позволяют вводить кабель различного диаметра. Внутренний размер коробки: 72х46 мм. В комплектацию входит: - Кабельные вводы: М20 - 2 шт, М16 - 3 шт; - Силиконовые уплотнительные кольца – M20: 5-9 мм, 9-12 мм – по 2 шт; М16: 3,5-7 мм, 7-10 мм – по 3 шт; - Клеммная колодка – 1 шт; - Саморезы | 1149.1 | 1034.19
00-00128092 | Распределительная коробка (PR08.13155) | Промрукав | Распределительные коробки IP68 предназначены для надежного соединения и ответвления кабельных линий в условиях повышенной влажности и агрессивных внешних воздействий. Степень защиты IP68 гарантирует полную герметичность от попадания мелких частиц внутрь корпуса и проникновения влаги, а так же позволяет эксплуатацию под водой на глубине более 1 метра длительностью более 30 мин. Изделия изготовлены из высокопрочного и ударостойкого полиамида, материал является безгалогенным, не поддерживает горение, устойчив к ультрафиолетовым лучам, химическим веществам и к значительным перепадам температур от -40 до 105 °C. Откидная крышка обеспечивает удобство монтажа, а силиконовые эластичные уплотнительные кольца позволяют вводить кабель различного диаметра. Внутренний размер коробки: 72х46 мм. В комплектацию входит: - Кабельные вводы: М20 - 2 шт, М16 - 4 шт; - Силиконовые уплотнительные кольца – M20: 5-9 мм, 9-12 мм – по 2 шт; М16: 3,5-7 мм, 7-10 мм – по 4 шт; - Клеммная колодка – 1 шт; - Саморезы | 1221.84 | 1099.66
00-00128099 | Распределительная коробка (PR08.13148) | Промрукав | Распределительные коробки IP68 предназначены для надежного соединения и ответвления кабельных линий в условиях повышенной влажности и агрессивных внешних воздействий. Степень защиты IP68 гарантирует полную герметичность от попадания мелких частиц внутрь корпуса и проникновения влаги, а так же позволяет эксплуатацию под водой на глубине более 1 метра длительностью более 30 мин. Изделия изготовлены из высокопрочного и ударостойкого полиамида, материал является безгалогенным, не поддерживает горение, устойчив к ультрафиолетовым лучам, химическим веществам и к значительным перепадам температур от -40 до 105 °C. Съемная крышка обеспечивает удобство монтажа, а силиконовые эластичные уплотнительные кольца позволяют вводить кабель различного диаметра. Внутренний размер коробки: 72х48 мм. В комплектацию входит: - Кабельные вводы: М25 - 2 шт, М20 - 1 шт; - Силиконовые уплотнительные кольца – M25: 5-9 мм, 9-12 мм, 10-14 мм – по 2 шт; М20: 5-9 мм, 9-12 мм – по 1 шт; - Клеммная колодка – 1 шт; - Ви | 954.17 | 858.75
00-00128098 | Распределительная коробка (PR08.13149) | Промрукав | Распределительные коробки IP68 предназначены для надежного соединения и ответвления кабельных линий в условиях повышенной влажности и агрессивных внешних воздействий. Степень защиты IP68 гарантирует полную герметичность от попадания мелких частиц внутрь корпуса и проникновения влаги, а так же позволяет эксплуатацию под водой на глубине более 1 метра длительностью более 30 мин. Изделия изготовлены из высокопрочного и ударостойкого полиамида, материал является безгалогенным, не поддерживает горение, устойчив к ультрафиолетовым лучам, химическим веществам и к значительным перепадам температур от -40 до 105 °C. Съемная крышка обеспечивает удобство монтажа, а силиконовые эластичные уплотнительные кольца позволяют вводить кабель различного диаметра. Внутренний размер коробки: 72х48 мм. В комплектацию входит: - Кабельные вводы: М25 - 2 шт, М20 - 2 шт; - Силиконовые уплотнительные кольца – M25: 5-9 мм, 9-12 мм, 10-14 мм – по 2 шт; М20: 5-9 мм, 9-12 мм – по 2 шт; - Клеммная колодка – 1 шт; - Ви | 1064.69 | 958.22
00-00128097 | Распределительная коробка (PR08.13150) | Промрукав | Распределительные коробки IP68 предназначены для надежного соединения и ответвления кабельных линий в условиях повышенной влажности и агрессивных внешних воздействий. Степень защиты IP68 гарантирует полную герметичность от попадания мелких частиц внутрь корпуса и проникновения влаги, а так же позволяет эксплуатацию под водой на глубине более 1 метра длительностью более 30 мин. Изделия изготовлены из высокопрочного и ударостойкого полиамида, материал является безгалогенным, не поддерживает горение, устойчив к ультрафиолетовым лучам, химическим веществам и к значительным перепадам температур от -40 до 105 °C. Съемная крышка обеспечивает удобство монтажа, а силиконовые эластичные уплотнительные кольца позволяют вводить кабель различного диаметра. Внутренний размер коробки: 72х48 мм. В комплектацию входит: - Кабельные вводы: М25 - 2 шт, М20 - 3 шт; - Силиконовые уплотнительные кольца – M25: 5-9 мм, 9-12 мм, 10-14 мм – по 2 шт; М20: 5-9 мм, 9-12 мм – по 3 шт; - Клеммная колодка – 1 шт; - Ви | 1149.1 | 1034.19
00-00128096 | Распределительная коробка (PR08.13151) | Промрукав | Распределительные коробки IP68 предназначены для надежного соединения и ответвления кабельных линий в условиях повышенной влажности и агрессивных внешних воздействий. Степень защиты IP68 гарантирует полную герметичность от попадания мелких частиц внутрь корпуса и проникновения влаги, а так же позволяет эксплуатацию под водой на глубине более 1 метра длительностью более 30 мин. Изделия изготовлены из высокопрочного и ударостойкого полиамида, материал является безгалогенным, не поддерживает горение, устойчив к ультрафиолетовым лучам, химическим веществам и к значительным перепадам температур от -40 до 105 °C. Съемная крышка обеспечивает удобство монтажа, а силиконовые эластичные уплотнительные кольца позволяют вводить кабель различного диаметра. Внутренний размер коробки: 72х48 мм. В комплектацию входит: - Кабельные вводы: М25 - 2 шт, М20 - 4 шт; - Силиконовые уплотнительные кольца – M25: 5-9 мм, 9-12 мм, 10-14 мм – по 2 шт; М20: 5-9 мм, 9-12 мм – по 4 шт; - Клеммная колодка – 1 шт; - Ви | 1221.84 | 1099.66
00-00050566 | CKK12D-K-070-016-K03 | IEK | Распределительная коробка служит как разветвитель напольного кабель-канала и как клеммная коробка. | Уточняйте у менеджера | Уточняйте у менеджера
00-00124517 | КС (4411) | СКИЗЭЛ | Коробка соединительная для коммутации и экранирования мест соединения кабеля РК 50-2-16 с кабелем сенсора извещателя "Гюрза-050ПЗ". СНЛБ.687425.006 | 3650 | 3285
03-00006325 | Спектрон-МК-03 | Спектрон | Коробка монтажная для подключения извещателей пламени Спектрон–201, Спектрон–211, Спектрон–210, Спектрон–220, Спектрон-403; к 2- или 4- проводному шлейфу IP54. Габаритные размеры монтажной коробки 110х110х50. | 1050 | 976.5
03-00010158 | Спектрон-МК-04 | Спектрон | Коробка монтажная для подключения извещателей пламени Спектрон-201Р, Спектрон–205,Спектрон–204, Спектрон-211Р, Спектрон-210Р, Спектрон-220Р, Спектрон 403Р/401/401М, Спектрон 601/601М. к 2- или 4- проводному шлейфу IP54. Габаритные размеры монтажной коробки 110х110х50. | 1200 | 1116
00-00023127 | КМ-1 (40001) | Тахион | Коробки монтажные серии КМ предназначены для защиты установленных в них электронных (КМ-1) или электроустановочных (КМ-2, КМ-3) изделий при установке этих изделий на открытом воздухе или в помещениях с повышенным содержанием влаги. Климатическое исполнение коробок соответствует УХЛ1.5 ГОСТ 15150-69. Класс защиты: IP66. Описание изделий: В коробке КМ-1 установлена 35 мм DIN-рейка для крепления на ней электронных устройств, например, одного или двух устройств защиты от импульсных перенапряжений УЗИП. В коробке КМ-2 установлена клеммная колодка с 6-ю зажимами под провод сечением до 4-х мм² для коммутации цепей питания аппаратуры или других электрических цепей. В коробке КМ-3 установлен плинт с неразмыкаемыми контактами на 10 пар LSA-PLUS 2/10 фирмы Krone для разветвления и коммутации линий связи или других соединительных линий. Все коробки имеют 4 гермоввода. Гермоввод PGA7-08G предназначен для ввода провода заземления, подсоединяемого к установленной внутри коробки клеммы заземления. | 6825 | 6142.5
00-00054749 | КМ-15.15.08 (40096) | Тахион | Коробки монтажные серии КМ предназначены для коммутации цепей питания и линий связи, установки устройств защиты от импульсных перенапряжений и любого другого электронного оборудования, и защиты их от воздействия окружающей среды. Изделия оборудованы тамперным контактом для сигнализации о несанкционированном доступе, кабельными вводами и клеммой заземления. Изделие выпускается по техническим условиям ТУ 26.30.50-077-31006686-2017. По способу защиты человека от поражения электрическим током изделие соответствует классу I по ГОСТ 12.2.007.0-75. Климатическое исполнение изделия соответствует УХЛ1,5 ГОСТ 15150-69. Степень защиты IP 66. Основные технические характеристики 1. Материал корпуса и поверхности шкафа: листовая сталь толщ. 1,25мм (покрытие – грунтовка, краска порошковая) 2. Диапазон рабочих температур -60°С ÷ +70°С. | Уточняйте у менеджера | Уточняйте у менеджера
00-00054750 | КМ-15.15.12 (40097) | Тахион | Коробки монтажные серии КМ предназначены для коммутации цепей питания и линий связи, установки устройств защиты от импульсных перенапряжений и любого другого электронного оборудования, и защиты их от воздействия окружающей среды. Изделия оборудованы тамперным контактом для сигнализации о несанкционированном доступе, кабельными вводами и клеммой заземления. Изделие выпускается по техническим условиям ТУ 26.30.50-077-31006686-2017. По способу защиты человека от поражения электрическим током изделие соответствует классу I по ГОСТ 12.2.007.0-75. Климатическое исполнение изделия соответствует УХЛ1,5 ГОСТ 15150-69. Степень защиты IP 66. Основные технические характеристики 1. Материал корпуса и поверхности шкафа: листовая сталь толщ. 1,25мм (покрытие – грунтовка, краска порошковая) 2. Диапазон рабочих температур -60°С ÷ +70°С. | Уточняйте у менеджера | Уточняйте у менеджера
00-00054733 | КМ-2 (40002) | Тахион | Коробки монтажные серии КМ предназначены для защиты установленных в них электронных (КМ-1) или электроустановочных (КМ-2, КМ-3) изделий при установке этих изделий на открытом воздухе или в помещениях с повышенным содержанием влаги. Климатическое исполнение коробок соответствует УХЛ1.5 ГОСТ 15150-69. Класс защиты: IP66. Описание изделий: В коробке КМ-1 установлена 35 мм DIN-рейка для крепления на ней электронных устройств, например, одного или двух устройств защиты от импульсных перенапряжений УЗИП. В коробке КМ-2 установлена клеммная колодка с 6-ю зажимами под провод сечением до 4-х мм² для коммутации цепей питания аппаратуры или других электрических цепей. В коробке КМ-3 установлен плинт с неразмыкаемыми контактами на 10 пар LSA-PLUS 2/10 фирмы Krone для разветвления и коммутации линий связи или других соединительных линий. Все коробки имеют 4 гермоввода. Гермоввод PGA7-08G предназначен для ввода провода заземления, подсоединяемого к установленной внутри коробки клеммы заземления. | 7875 | 7087.5
00-00054751 | КМ-20.20.12 (40098) | Тахион | Коробки монтажные серии КМ предназначены для коммутации цепей питания и линий связи, установки устройств защиты от импульсных перенапряжений и любого другого электронного оборудования, и защиты их от воздействия окружающей среды. Изделия оборудованы тамперным контактом для сигнализации о несанкционированном доступе, кабельными вводами и клеммой заземления. Изделие выпускается по техническим условиям ТУ 26.30.50-077-31006686-2017. По способу защиты человека от поражения электрическим током изделие соответствует классу I по ГОСТ 12.2.007.0-75. Климатическое исполнение изделия соответствует УХЛ1,5 ГОСТ 15150-69. Степень защиты IP 66. Основные технические характеристики 1. Материал корпуса и поверхности шкафа: листовая сталь толщ. 1,25мм (покрытие – грунтовка, краска порошковая) 2. Диапазон рабочих температур -60°С ÷ +70°С. | 10500 | 9450
00-00054734 | КМ-3 (40003) | Тахион | Коробки монтажные серии КМ предназначены для защиты установленных в них электронных (КМ-1) или электроустановочных (КМ-2, КМ-3) изделий при установке этих изделий на открытом воздухе или в помещениях с повышенным содержанием влаги. Климатическое исполнение коробок соответствует УХЛ1.5 ГОСТ 15150-69. Класс защиты: IP66. Описание изделий: В коробке КМ-1 установлена 35 мм DIN-рейка для крепления на ней электронных устройств, например, одного или двух устройств защиты от импульсных перенапряжений УЗИП. В коробке КМ-2 установлена клеммная колодка с 6-ю зажимами под провод сечением до 4-х мм² для коммутации цепей питания аппаратуры или других электрических цепей. В коробке КМ-3 установлен плинт с неразмыкаемыми контактами на 10 пар LSA-PLUS 2/10 фирмы Krone для разветвления и коммутации линий связи или других соединительных линий. Все коробки имеют 4 гермоввода. Гермоввод PGA7-08G предназначен для ввода провода заземления, подсоединяемого к установленной внутри коробки клеммы заземления. | 7350 | 6615
00-00054752 | КМ-30.20.12 (40099) | Тахион | Коробки монтажные серии КМ предназначены для коммутации цепей питания и линий связи, установки устройств защиты от импульсных перенапряжений и любого другого электронного оборудования, и защиты их от воздействия окружающей среды. Изделия оборудованы тамперным контактом для сигнализации о несанкционированном доступе, кабельными вводами и клеммой заземления. Изделие выпускается по техническим условиям ТУ 26.30.50-077-31006686-2017. По способу защиты человека от поражения электрическим током изделие соответствует классу I по ГОСТ 12.2.007.0-75. Климатическое исполнение изделия соответствует УХЛ1,5 ГОСТ 15150-69. Степень защиты IP 66. Основные технические характеристики 1. Материал корпуса и поверхности шкафа: листовая сталь толщ. 1,25мм (покрытие – грунтовка, краска порошковая) 2. Диапазон рабочих температур -60°С ÷ +70°С. | 11445 | 10300.5
00-00054753 | КМ-30.30.12 (40100) | Тахион | Коробки монтажные серии КМ предназначены для коммутации цепей питания и линий связи, установки устройств защиты от импульсных перенапряжений и любого другого электронного оборудования, и защиты их от воздействия окружающей среды. Изделия оборудованы тамперным контактом для сигнализации о несанкционированном доступе, кабельными вводами и клеммой заземления. Изделие выпускается по техническим условиям ТУ 26.30.50-077-31006686-2017. По способу защиты человека от поражения электрическим током изделие соответствует классу I по ГОСТ 12.2.007.0-75. Климатическое исполнение изделия соответствует УХЛ1,5 ГОСТ 15150-69. Степень защиты IP 66. Основные технические характеристики 1. Материал корпуса и поверхности шкафа: листовая сталь толщ. 1,25мм (покрытие – грунтовка, краска порошковая) 2. Диапазон рабочих температур -60°С ÷ +70°С. | 13230 | 11907
00-00037095 | КМ-4 (40004) | Тахион | Коробки монтажные серии КМ (далее изделия) предназначены для установки в них элек-тронных (КМ-4) или электроустановочных (КМ-5, КМ-6) устройств и защиты их от воздействия окружающей среды. Изделие оборудовано тамперным контактом для сигнализации о несанкцио-нированном доступе. Климатическое исполнение коробок соответствует УХЛ1,5 ГОСТ 15150-69. Степень защиты IP66. Класс защиты: IP66. Описание изделий: В коробке КМ-4 установлена 35 мм DIN-рейка для крепления на ней электронных устройств, например, одного, двух или трех устройств защиты от импульсных перенапряжений УЗИП. В коробке КМ-5 установлена клеммная колодка с 6-ю зажимами под провод сечением до 6 мм² для коммутации цепей питания аппаратуры или других электрических цепей. В коробке КМ-6 установлен плинт с неразмыкаемыми контактами на 10 пар LSA-PLUS 2/10 для разветвления и коммутации линий связи или других соединительных линий. Все коробки имеют 5 гермовводов. Кронштейн для крепления на опоры ∅ = 115 ÷ 135 мм (другой размер – | 11550 | 10395
00-00054754 | КМ-40.40.12 (40101) | Тахион | Коробки монтажные серии КМ предназначены для коммутации цепей питания и линий связи, установки устройств защиты от импульсных перенапряжений и любого другого электронного оборудования, и защиты их от воздействия окружающей среды. Изделия оборудованы тамперным контактом для сигнализации о несанкционированном доступе, кабельными вводами и клеммой заземления. Изделие выпускается по техническим условиям ТУ 26.30.50-077-31006686-2017. По способу защиты человека от поражения электрическим током изделие соответствует классу I по ГОСТ 12.2.007.0-75. Климатическое исполнение изделия соответствует УХЛ1,5 ГОСТ 15150-69. Степень защиты IP 66. Основные технические характеристики 1. Материал корпуса и поверхности шкафа: листовая сталь толщ. 1,25мм (покрытие – грунтовка, краска порошковая) 2. Диапазон рабочих температур -60°С ÷ +70°С. | 18165 | 16348.5
00-00054744 | КМ-5 (40005) | Тахион | Коробки монтажные серии КМ (далее изделия) предназначены для установки в них элек-тронных (КМ-4) или электроустановочных (КМ-5, КМ-6) устройств и защиты их от воздействия окружающей среды. Изделие оборудовано тамперным контактом для сигнализации о несанкцио-нированном доступе. Климатическое исполнение коробок соответствует УХЛ1,5 ГОСТ 15150-69. Степень защиты IP66. Класс защиты: IP66. Описание изделий: В коробке КМ-4 установлена 35 мм DIN-рейка для крепления на ней электронных устройств, например, одного, двух или трех устройств защиты от импульсных перенапряжений УЗИП. В коробке КМ-5 установлена клеммная колодка с 6-ю зажимами под провод сечением до 6 мм² для коммутации цепей питания аппаратуры или других электрических цепей. В коробке КМ-6 установлен плинт с неразмыкаемыми контактами на 10 пар LSA-PLUS 2/10 для разветвления и коммутации линий связи или других соединительных линий. Все коробки имеют 5 гермовводов. Кронштейн для крепления на опоры ∅ = 115 ÷ 135 мм (другой размер – | 12495 | 11245.5
00-00054745 | КМ-6 (40006) | Тахион | Коробки монтажные серии КМ (далее изделия) предназначены для установки в них элек-тронных (КМ-4) или электроустановочных (КМ-5, КМ-6) устройств и защиты их от воздействия окружающей среды. Изделие оборудовано тамперным контактом для сигнализации о несанкцио-нированном доступе. Климатическое исполнение коробок соответствует УХЛ1,5 ГОСТ 15150-69. Степень защиты IP66. Класс защиты: IP66. Описание изделий: В коробке КМ-4 установлена 35 мм DIN-рейка для крепления на ней электронных устройств, например, одного, двух или трех устройств защиты от импульсных перенапряжений УЗИП. В коробке КМ-5 установлена клеммная колодка с 6-ю зажимами под провод сечением до 6 мм² для коммутации цепей питания аппаратуры или других электрических цепей. В коробке КМ-6 установлен плинт с неразмыкаемыми контактами на 10 пар LSA-PLUS 2/10 для разветвления и коммутации линий связи или других соединительных линий. Все коробки имеют 5 гермовводов. Кронштейн для крепления на опоры ∅ = 115 ÷ 135 мм (другой размер – | 12075 | 10867.5
00-00054735 | КМ-8 (40069) | Тахион | Коробка монтажная КМ-8 предназначена для установки в неё электронных или электроустановочных устройств и защиты их от воздействия окружающей среды. Изделие оборудовано магнитоконтактным извещателем для сигнализации о несанкционированном доступе. Изделие выпускается по техническим условиям ТУ 26.30.50-077-31006686-2017. Климатическое исполнение коробок соответствует УХЛ1, 5 ГОСТ 15150-69. Степень защиты IP 66. Описание изделий: В коробке КМ-8 установлена 35 мм DIN-рейка, шина заземления 8/1, клеммная колодка двухъярусная, 5 гермовводов PGA7-08G, 4 гермоввода PGA10-11G. | 11025 | 9922.5
00-00079413 | КМВ-15.20.06 (40174) | Тахион | Коробка монтажная внутренняя предназначена для коммутации цепей питания и линий связи, установки различных устройств в помещениях и под навесами. Степень защиты IP10. Материал - сталь. Диапазон рабочих температур -60°С…+70°C. Габаритные размеры 150х200х60мм. | Уточняйте у менеджера | Уточняйте у менеджера
00-00079414 | КМВ-20.20.06 (40175) | Тахион | Коробка монтажная внутренняя предназначена для коммутации цепей питания и линий связи, установки различных устройств в помещениях и под навесами. Степень защиты IP10. Материал - сталь. Диапазон рабочих температур -60°С…+70°C. Габаритные размеры 200х200х60мм. | Уточняйте у менеджера | Уточняйте у менеджера
00-00079415 | КМВ-22.30.06 (40176) | Тахион | Коробка монтажная внутренняя предназначена для коммутации цепей питания и линий связи, установки различных устройств в помещениях и под навесами. Степень защиты IP10. Материал - сталь. Диапазон рабочих температур -60°С…+70°C. Габаритные размеры 220х300х60мм. | Уточняйте у менеджера | Уточняйте у менеджера
00-00079416 | КМВ-30.30.06 (40177) | Тахион | Коробка монтажная внутренняя предназначена для коммутации цепей питания и линий связи, установки различных устройств в помещениях и под навесами. Степень защиты IP10. Материал - сталь. Диапазон рабочих температур -60°С…+70°C. Габаритные размеры 300х300х60мм. | Уточняйте у менеджера | Уточняйте у менеджера
00-00079417 | КМВ-30.40.08 (40178) | Тахион | Коробка монтажная внутренняя предназначена для коммутации цепей питания и линий связи, установки различных устройств в помещениях и под навесами. Степень защиты IP10. Материал - сталь. Диапазон рабочих температур -60°С…+70°C. Габаритные размеры 300х400х80мм. | Уточняйте у менеджера | Уточняйте у менеджера
00-00079418 | КМВ-40.40.08 (40179) | Тахион | Коробка монтажная внутренняя предназначена для коммутации цепей питания и линий связи, установки различных устройств в помещениях и под навесами. Степень защиты IP10. Материал - сталь. Диапазон рабочих температур -60°С…+70°C. Габаритные размеры 400х400х80мм. | Уточняйте у менеджера | Уточняйте у менеджера
00-00054736 | КМГ (40010) | Тахион | Коробка монтажная герметичная предназначена для монтажа оборудования систем видеоконтроля вне помещений в непосредственном контакте с атмосферной средой. Климатическое исполнение изделия соответствует УХЛ1.5 ГОСТ15150-69. Класс защиты: IP66. КМГ защищает аппаратуру и контактные соединения только от атмосферной влаги, никак не влияя на диапазон рабочих температур аппаратуры. Коробка изготовлена из термостойкой пластмассы полистирола. В типовом исполнении в монтажной гермокоробке устанавливаются: шасси с арматурой крепления аппаратуры; кодер АПВС (возможна установка двух кодеров в одной КМГ); блок питания видеокамеры; кросс-плинт на 10 пар (возможна установка двух плинтов) для расскроссировки магистрального сигнального кабеля; клеммы подключения силового кабеля питания; гермовводы для магистрального кабеля (один или два), силового кабеля питания, кабеля питания видеокамеры и коаксиального кабеля. | Уточняйте у менеджера | Уточняйте у менеджера
00-00031648 | КМГ-4 (40052) | Тахион | Кронштейн для крепления гермокоробок КМ-4, КМ-5, КМ-6, БПУ-1 на круглую опору D 115-135мм | Уточняйте у менеджера | Уточняйте у менеджера
00-00054739 | КМГО-220 (40013) | Тахион | Коробка монтажная герметичная с обогревом КМГО-220 (далее изделие) предназначена для установки в ней передатчика видеосигналов АПВС-11, устройства защиты от импульсных перенапряжений по цепи питания 220 В класса III УЗП-220 и обеспечения заданного температурного режима при эксплуатации этого оборудования. Поддержание температуры внутри изделия, в заданном диапазоне, обеспечивается автоматическим включением и отключением обогревателя. Управление обогревателем осуществляется с помощью устройства тепловой защиты и сигнализации УТЗС-01(~220). Изделие оборудовано магнитоконтактным извещателем для сигнализации о несанкционированном доступе. Изделие выпускается по техническим условиям ТУ 26.30.50-077-31006686-2017. Климатическое исполнение изделия соответствует УХЛ1.5 ГОСТ 15150-69. | Уточняйте у менеджера | Уточняйте у менеджера
00-00054741 | КМГО-220-02 (40015) | Тахион | Коробка монтажная герметичная с обогревом КМГО-220 (далее изделие) предназначена для установки в ней передатчика видеосигналов АПВС-11, устройства защиты от импульсных перенапряжений по цепи питания 220 В класса III УЗП-220 и обеспечения заданного температурного режима при эксплуатации этого оборудования. Поддержание температуры внутри изделия, в заданном диапазоне, обеспечивается автоматическим включением и отключением обогревателя. Управление обогревателем осуществляется с помощью устройства тепловой защиты и сигнализации УТЗС-01(~220). Изделие оборудовано магнитоконтактным извещателем для сигнализации о несанкционированном доступе. Изделие выпускается по техническим условиям ТУ 26.30.50-077-31006686-2017. Климатическое исполнение изделия соответствует УХЛ1.5 ГОСТ 15150-69. | Уточняйте у менеджера | Уточняйте у менеджера
00-00054738 | КМГО-24 (40016) | Тахион | Коробка монтажная герметичная с обогревом КМГО-24 (далее изделие) предназначена для установки в ней телевизионного либо другого электронного оборудования и обеспечения заданного температурного режима при эксплуатации этого оборудования. Поддержание температуры внутри изделия, в заданном диапазоне, обеспечивается автоматическим включением и отключением встроенного обогревателя. Управление обогревателем осуществляется с помощью устройства тепловой защиты и сигнализации УТЗС-01(=24). Изделие оборудовано магнитоконтактным извещателем для сигнализации о несанкционированном доступе. Изделие выпускается по техническим условиям ТУ 26.30.50-077-31006686-2017. Климатическое исполнение изделия соответствует УХЛ1,5 ГОСТ 15150-69. | 28140 | 25326
00-00054743 | КМГО-24-2-5 (40018) | Тахион | Коробка монтажная герметичная с обогревом КМГО-24 (далее изделие) предназначена для установки в ней телевизионного либо другого электронного оборудования и обеспечения заданного температурного режима при эксплуатации этого оборудования. Поддержание температуры внутри изделия, в заданном диапазоне, обеспечивается автоматическим включением и отключением встроенного обогревателя. Управление обогревателем осуществляется с помощью устройства тепловой защиты и сигнализации УТЗС-01(=24). Изделие оборудовано магнитоконтактным извещателем для сигнализации о несанкционированном доступе. Изделие выпускается по техническим условиям ТУ 26.30.50-077-31006686-2017. Климатическое исполнение изделия соответствует УХЛ1,5 ГОСТ 15150-69. | 25095 | 22585.5
00-00054755 | КМО-1 (40011) | Тахион | Коробка монтажная с обогревом КМО-1 предназначена для установки в ней электронных или электроустановочных устройств и защиты их от воздействий окружающей среды. Изделие выполнено в металлическом пылебрызгозащищенном корпусе и может эксплуатироваться на открытом воздухе или во влажных помещениях. Изделие оборудовано системой обогрева, тамперным контактом для сигнализации о несанкцианированном доступе и болтом для заземления. Изделие выпускается по техническим условиям ТУ 26.30.50-077-31006686-2017. По способу защиты человека отпоражения электрическим током КМО-1 соответствует классу I по ГОСТ 12.2.007.0-75 Климатическое исполнение коробок соответствует УХЛ1.5 ГОСТ 15150-69. | 16485 | 14836.5
00-00074082 | КМП-20.20.13 (40166) | Тахион | Коробка монтажная из пластика для коммутации цепей питания и линий связи, установки устройств защиты от импульсных перенапряже-ний и любого другого электронного оборудования. IP66. -40°С...+80°С. 200х200х130мм | Уточняйте у менеджера | Уточняйте у менеджера
00-00060753 | КР-1.2000 (40120) | Тахион | Коробка распределительная для коммутации цепей питания и линий связи. Идеально подходит для внешнего (уличного) подключения и обслуживания сетевых и аналоговых видеокамер без вскрытия термокожуха. Пластик ABS. Степень защиты IP66/IP67. 2 гермоввода под кабель 6-10мм. -40°С...+70°С. 122х120х70мм | 3780 | 3402
00-00060754 | КР-1.4000 (40121) | Тахион | Коробка распределительная для коммутации цепей питания и линий связи. Идеально подходит для внешнего (уличного) подключения и обслуживания сетевых и аналоговых видеокамер без вскрытия термокожуха. Пластик ABS. Степень защиты IP66/IP67. 4 гермоввода под кабель 6-10мм. -40°С...+70°С. 122х120х70мм | 4095 | 3685.5
00-00060755 | КР-4.2000 (40122) | Тахион | Коробка распределительная для коммутации цепей питания и линий связи. Идеально подходит для внешнего (уличного) подключения и обслуживания сетевых и аналоговых видеокамер без вскрытия термокожуха. Листовая сталь. Степень защиты IP66. 2 гермоввода под кабель 6-10мм. -40°С...+70°С. 150х150х78мм | 8295 | 7465.5
00-00060756 | КР-4.4000 (40123) | Тахион | Коробка распределительная для коммутации цепей питания и линий связи. Идеально подходит для внешнего (уличного) подключения и обслуживания сетевых и аналоговых видеокамер без вскрытия термокожуха. Листовая сталь. Степень защиты IP66. 4 гермоввода под кабель 6-10мм. -40°С...+70°С. 150х150х78мм | 8820 | 7938
00-00060748 | КС-1-02 (40089) | Тахион | Кронштейн для крепления коробки монтажной КМ-8 на квадратные и круглые опоры Ø 115 ÷ 135 мм | 1533 | 1379.7
00-00072683 | КС-1-04 (40159) | Тахион | Кронштейн для крепления коробок распределительных серии КР-1 на квадратные и круглые опоры Ø 115 ÷ 135 мм | 1890 | 1701
00-00070497 | Узлы стыковочные (075-002) | ПожТехКабель | Соединительный универсальный металический огнестойкий узел IP31, Размеры ДхШхВ 100х100х70 Обеспечивают переход при изменении типа и размера кабеленесущих систем. | 685.29 | 616.76
00-00078320 | Узлы стыковочные (075-001) | ПожТехКабель | Узлы стыковочные универсальные металлические IP31, 75х75х37, обеспечивает переход при изменении типа и размера кабеленесущих систем. | 523.05 | 470.74
00-00090535 | БАРЬЕР-КР (алюминий) | Фортеза | Коробка распределительная алюминиевая, 30 цепей, монтаж проводов сечением до 6мм2 «под винт», кнопка несанкционированного вскрытия, крепление «на опору». Предназначена для расключения и коммутации кабельных линий, сигнальных шлейфов охранно-пожарной сигнализации, цепей питания и могут эксплуатироваться на улице. Применяется при проектировании, монтаже объектов в качестве составляющей части комплексов систем безопасности и систем пожарной сигнализации. | 6412.5 | 6412.5
00-00024852 | БАРЬЕР-КР (пластик) | Фортеза | Коробка распределительная пластмассовая, 30 цепей, монтаж проводов сечением до 6мм2 «под винт», кнопка несанкционированного вскрытия, крепление «на опору». Предназначена для расключения и коммутации кабельных линий, сигнальных шлейфов охранно-пожарной сигнализации, цепей питания и может эксплуатироваться на улице. Применяется при проектировании, монтаже объектов в качестве составляющей части комплексов систем безопасности и систем пожарной сигнализации. Коробки распределительные выполнены в пылебрызгозащищенных корпусах из поликарбоната и могут эксплуатироваться на открытом воздухе. Коробки имеют герметические кабельные вводы под кабели ТПП, UTP и т.п., применяемые в монтаже кабельных линий. В коробку распределительную установлена кнопка блокирования вскрытия. | 4387.5 | 4387.5
00-00024851 | БАРЬЕР-КР (сталь) | Фортеза | Коробка распределительная металлическая, 30 цепей, монтаж проводов сечением до 6мм2 «под винт», кнопка несанкционированного вскрытия, крепление «на опору». Предназначена для расключения и коммутации кабельных линий, сигнальных шлейфов охранно-пожарной сигнализации, цепей питания и может эксплуатироваться на улице. Применяется при проектировании, монтаже объектов в качестве составляющей части комплексов систем безопасности и систем пожарной сигнализации. Коробки распределительные выполнены в пылебрызгозащищенных корпусах из металла и могут эксплуатироваться на открытом воздухе. Коробки имеют герметические кабельные вводы под кабели ТПП, UTP и т.п., применяемые в монтаже кабельных линий. В коробку распределительную установлена кнопка блокирования вскрытия. | 5287.5 | 5287.5
00-00024848 | БАРЬЕР-КР-12 (пластик) | Фортеза | Коробка распределительная пластмассовая, 12 цепей, монтаж проводов сечением до 6мм2 «под винт», кнопка несанкционированного вскрытия, крепление «на опору». Предназначена для расключения и коммутации кабельных линий, сигнальных шлейфов охранно-пожарной сигнализации, цепей питания и может эксплуатироваться на улице. Применяется при проектировании, монтаже объектов в качестве составляющей части комплексов систем безопасности и систем пожарной сигнализации. Коробки распределительные выполнены в пылебрызгозащищенных корпусах из поликарбоната и могут эксплуатироваться на открытом воздухе. Коробки имеют герметические кабельные вводы под кабели ТПП, UTP и т.п., применяемые в монтаже кабельных линий. В коробку распределительную установлена кнопка блокирования вскрытия. | 3600 | 3600
00-00024855 | БАРЬЕР-КР-84 (пластик) | Фортеза | Коробка распределительная, 84 цепи, с гермовводами и колодками для разделки объектовых кабелей, крепление «на стену». Предназначена для расключения и коммутации кабельных линий, сигнальных шлейфов охранно-пожарной сигнализации, цепей питания и может эксплуатироваться на улице. Применяется при проектировании, монтаже объектов в качестве составляющей части комплексов систем безопасности и систем пожарной сигнализации. Коробки распределительные выполнены в пылебрызгозащищенных корпусах из поликарбоната и могут эксплуатироваться на открытом воздухе. Коробки имеют герметические кабельные вводы под кабели ТПП, UTP и т.п., применяемые в монтаже кабельных линий. В пластине - основании коробки БАРЬЕР-КР-84 имеются отверстия для подвязки проводов и жгутов, что позволяет выполнить электромонтаж оптимально и аккуратно. В результате этого обеспечивается свободный доступ к колодкам при проведении пусконаладочных работ и в случае необходимой дополнительной коммутации цепей. В коробку распределительну | 11137.5 | 11137.5
00-00090536 | БАРЬЕР-КР-Б (алюминий) | Фортеза | Коробка распределительная алюминиевая, 48 цепей, монтаж проводов сечением до 6мм2 «под винт», кнопка несанкционированного вскрытия, крепление «на опору». Предназначена для расключения и коммутации кабельных линий, сигнальных шлейфов охранно-пожарной сигнализации, цепей питания и могут эксплуатироваться на улице. Применяется при проектировании, монтаже объектов в качестве составляющей части комплексов систем безопасности и систем пожарной сигнализации. | 7312.5 | 7312.5
00-00024854 | БАРЬЕР-КР-Б (пластик) | Фортеза | Коробка распределительная пластмассовая, 48 цепей, монтаж проводов сечением до 6мм2 «под винт», кнопка несанкционированного вскрытия, крепление «на опору». Предназначена для расключения и коммутации кабельных линий, сигнальных шлейфов охранно-пожарной сигнализации, цепей питания и может эксплуатироваться на улице. Применяется при проектировании, монтаже объектов в качестве составляющей части комплексов систем безопасности и систем пожарной сигнализации. Коробки распределительные выполнены в пылебрызгозащищенных корпусах из поликарбоната и могут эксплуатироваться на открытом воздухе. Коробки имеют герметические кабельные вводы под кабели ТПП, ВВГ и т.п., применяемые в монтаже кабельных линий. В коробку распределительную установлена кнопка блокирования вскрытия. | 4950 | 4950
00-00024853 | БАРЬЕР-КР-Б (сталь) | Фортеза | Коробка распределительная металлическая, 48 цепей, монтаж проводов сечением до 6мм2 «под винт», кнопка несанкционированного вскрытия, крепление «на опору». Предназначена для расключения и коммутации кабельных линий, сигнальных шлейфов охранно-пожарной сигнализации, цепей питания и может эксплуатироваться на улице. Применяется при проектировании, монтаже объектов в качестве составляющей части комплексов систем безопасности и систем пожарной сигнализации. Коробки распределительные выполнены в пылебрызгозащищенных корпусах из металла и могут эксплуатироваться на открытом воздухе. Коробки имеют герметические кабельные вводы под кабели ТПП, UTP и т.п., применяемые в монтаже кабельных линий. В коробку распределительную установлена кнопка блокирования вскрытия. | 6187.5 | 6187.5
00-00105585 | БАРЬЕР-КР-В (алюминий) (без кнопки НВС) | Фортеза | Коробка распределительная, 30 цепей, модификация коробки БАРЬЕР-КР (алюминий), взрывозащищенное исполнение, без кнопки несанкционированного вскрытия. | 7537.5 | 7537.5
00-00105586 | БАРЬЕР-КР-В (алюминий) (с кнопкой НВС) | Фортеза | Коробка распределительная, 30 цепей, модификация коробки БАРЬЕР-КР (алюминий), взрывозащищенное исполнение, с кнопкой несанкционированного вскрытия. | Уточняйте у менеджера | Уточняйте у менеджера
03-00009624 | БАРЬЕР-КР-В (без кнопки НВС) (сталь) | Фортеза | Коробка распределительная, 30 цепей, модификация коробки БАРЬЕР-КР (сталь), взрывозащищенное исполнение, без кнопки несанкционированного вскрытия. Предназначена для расключения и коммутации кабельных линий, сигнальных шлейфов охранно-пожарной сигнализации, цепей питания и может эксплуатироваться на улице. Применяется при проектировании, монтаже объектов в качестве составляющей части комплексов систем безопасности и систем пожарной сигнализации. Коробки распределительные выполнены в пылебрызгозащищенных корпусах из металла и могут эксплуатироваться на открытом воздухе. | 6412.5 | 6412.5
00-00071323 | БАРЬЕР-КР-В (с кнопкой НВС) (сталь) | Фортеза | Коробка распределительная, 30 цепей, модификация коробки БАРЬЕР-КР (сталь), взрывозащищенное исполнение, с кнопкой несанкционированного вскрытия. Предназначена для расключения и коммутации кабельных линий, сигнальных шлейфов охранно-пожарной сигнализации, цепей питания и может эксплуатироваться на улице. Применяется при проектировании, монтаже объектов в качестве составляющей части комплексов систем безопасности и систем пожарной сигнализации. Коробки распределительные выполнены в пылебрызгозащищенных корпусах из металла и могут эксплуатироваться на открытом воздухе. | Уточняйте у менеджера | Уточняйте у менеджера
00-00024850 | БАРЬЕР-КР-М (пластик) | Фортеза | Коробка распределительная пластмассовая, 15 цепей, монтаж проводов сечением до 6мм2 «под винт», кнопка несанкционированного вскрытия, крепление «на опору». Предназначена для расключения и коммутации кабельных линий, сигнальных шлейфов охранно-пожарной сигнализации, цепей питания и может эксплуатироваться на улице. Применяется при проектировании, монтаже объектов в качестве составляющей части комплексов систем безопасности и систем пожарной сигнализации. Коробки распределительные выполнены в пылебрызгозащищенных корпусах из поликарбоната и могут эксплуатироваться на открытом воздухе. Коробки имеют герметические кабельные вводы под кабели ТПП, UTP и т.п., применяемые в монтаже кабельных линий. В коробку распределительную установлена кнопка блокирования вскрытия. | 2475 | 2475
00-00024849 | БАРЬЕР-КР-М (сталь) | Фортеза | Коробка распределительная металлическая, 12 цепей, монтаж проводов сечением до 6мм2 «под винт», кнопка несанкционированного вскрытия, крепление «на опору». Предназначена для расключения и коммутации кабельных линий, сигнальных шлейфов охранно-пожарной сигнализации, цепей питания и может эксплуатироваться на улице. Применяется при проектировании, монтаже объектов в качестве составляющей части комплексов систем безопасности и систем пожарной сигнализации. Коробки распределительные выполнены в пылебрызгозащищенных корпусах из металла и могут эксплуатироваться на открытом воздухе. Коробки имеют герметические кабельные вводы под кабели ТПП, UTP и т.п., применяемые в монтаже кабельных линий. В коробку распределительную установлена кнопка блокирования вскрытия. | 4387.5 | 4387.5
00-00024838 | БАРЬЕР-КР-О (без кнопки НВС) | Фортеза | Коробка распределительная пластмассовая, для подключения прожекторов серии ФОСФОР, имеет 5 силовых цепей по 4 контакта и 10 слаботочных цепей по 2 контакта «под зажим». Сечение проводов до 4 мм2, гермовводы – 6 шт, без кнопки несанкционированного вскрытия. | Уточняйте у менеджера | Уточняйте у менеджера
00-00071321 | БАРЬЕР-КР-О (пластик) | Фортеза | Коробка распределительная пластмассовая, для подключения прожекторов серии ФОСФОР, имеет 5 силовых цепей по 4 контакта и 10 слаботочных цепей по 2 контакта «под зажим». Сечение проводов до 4 мм2, гермовводы – 6 шт, с кнопкой несанкционированного вскрытия. | 6187.5 | 6187.5
00-00089699 | КК–8 | ИП Раченков А.В. | Коробка круглая на защелке на 4 пары проводов, 65х65х22мм. Аналог УК-2П. Крепление крышки на защелке. Коробка коммутационная круглая предназначена для соединения линейного кабеля с абонентской проводкой для дальнейшего распределения телефонных пар по ячейкам номеров. | 71 | 67.45
00-00089698 | КРТН-10 | ИП Раченков А.В. | Коробка распределительная телефонная настенная, на 10 пар проводов, 63х147х53мм. | 354 | 336.3
00-00089696 | КРТП-10х2 | ИП Раченков А.В. | Коробка распределительная телефонная плоская на 2х10 пар проводов, 120х100х22мм. Квадратные шайбы | 330 | 313.5
00-00089697 | КРТП-15х2 | ИП Раченков А.В. | Коробка распределительная телефонная плоская на 2х15 пар проводов, 120х100х22. С тамперной зоной | 307 | 291.65
00-00089700 | КС-4 | ИП Раченков А.В. | Коробка квадратная на винте на 4 пары проводов, 40х40х20мм. Крепление крышки под винт | 50 | 47.5
00-00089665 | КС-4(У) | ИП Раченков А.В. | Коробка квадратная на защелке на 4 пары проводов, 40х40х20мм. Аналог КРН. Крепление крышки на защелке | 50 | 47.5
00-00117234 | Коробка коммутационная (ЮСДП.468344.022) | Юмирс | Коробка коммутационная для извещателей серии "Радон", -40... 55°С, 220 В, 2 А, в комплекте КМЧ для крепления на стене и трубе. | 4140 | 4140
00-00117236 | Коробка коммутационная (ЮСДП.468344.024-01) | Юмирс | Коробка коммутационная для извещателей серии "dHunt-03,-04,-05", -40... 55°С, 220 В, 2 А,3 гермовводов PGА9 , 4 коммутируемых пар, в комплекте КМЧ для крепления на стене и трубе. | 4140 | 4140
00-00117235 | Коробка коммутационная (ЮСДП.468344.024) | Юмирс | Коробка коммутационная для извещателей серии "Агат", "Анчар", "Тантал", "dHunt, dHunt-01,-02", -40... 55°С, 220 В, 2 А, 2 гермовводов PGА9 , 4 коммутируемых пар, в комплекте КМЧ для крепления на стене и трубе. Используется в качестве ЗИП. | 4140 | 4140
00-00014140 | КРМ (ЮСДП.468344.007) | Юмирс | Коробка коммутационная, -40... 55°С, 220 В, 2 А, 2 гермоввода PG11 (5-10мм), 1 гермоввод PG9 (4-8 мм), 10 коммутируемых пар, в комплекте КМЧ для крепления на стене и трубе. | 3600 | 3600
Крепеж, изоляция
00-00109655 | YDN10-0200 | IEK | DIN-рейка перфорированная торговой марки IEK используется для крепления автоматических выключателей, модульного оборудования и другой аппаратуры. Изготавливается из оцинкованной стали. | Уточняйте у менеджера | Уточняйте у менеджера
00-00096607 | SHW-15 | Hyperline | Пластиковый спиральный рукав для кабеля д.15 мм (2 м) и инструмент ST-15 | Уточняйте у менеджера | Уточняйте у менеджера
00-00096605 | SHW-32 | Hyperline | Пластиковый спиральный рукав для кабеля д.32 мм (2 м) и инструмент ST-32 | Уточняйте у менеджера | Уточняйте у менеджера
00-00110101 | Бугели из нержавеющей стали (PR08.12708) | Промрукав | Бугели предназначены для фиксации бандажей из стальной ленты при монтаже арматуры СИП на опорах. После затягивания бандажа из стальной ленты усы бугеля загибаются внутрь при помощи молотка. | 30.17 | 27.15
00-00110102 | Бугели из нержавеющей стали (PR08.12709) | Промрукав | Бугели предназначены для фиксации бандажей из стальной ленты при монтаже арматуры СИП на опорах. После затягивания бандажа из стальной ленты усы бугеля загибаются внутрь при помощи молотка. | 38.05 | 34.25
00-00051044 | CLP1ZU-50 | IEK | Втулка в профиль перфорированный применяется для придания профилю перфорированному дополнительной жесткости и защиты от деформации в местах соединения с аксессуарами. | Уточняйте у менеджера | Уточняйте у менеджера
00-00065308 | Заклепка рез., оц.цил, М10х1,7х21(200)(PR08.3486) | Промрукав | Заклепка резьбовая, стальная оцинкованная цилиндр, М10х1,7х21 (200 шт/уп) (PR08.3486) | 13.85 | 12.47
00-00065307 | Заклепка рез.,оц.цил, М4х0,7х11,6(1000)(PR08.3485) | Промрукав | Заклепка резьбовая, стальная оцинкованная цилиндр, М4х0,7х11,6 (1000 шт/уп) (PR08.3485) | 5.35 | 4.82
00-00065309 | Заклепка рез.,оц.цил.,М6х1,0х16,0(500)(PR08.3758) | Промрукав | Заклепка резьбовая, стальная оцинкованная цилиндр, М6х1,0х16,0 (500 шт/уп) (PR08.3758) | 8.39 | 7.55
00-00078037 | Заклепка резьб.,стал.оц.цил,М4х0,7х11,6(PR08.4989) | Промрукав | Заклепка резьбовая с цилиндрическим бортом используются в случае, если доступ к креплению элемента конструкции имеется только с одной стороны. Монтаж заклепки осуществляется посредством постепенного сдавливания соединимых частей изделия с помощью оборудования для запрессовки крепежа (гидравлических монтажных установок и запрессовочных машин), которое ввинчивается во внутреннюю гильзу метиза. В процессе вкручивания деталь плотно сжимается и захватывает скрепляемые материалы. | 6.22 | 5.6
00-00057877 | Заклеп.рез,ст.оц.цил.М4х0,7х11,6(PR08.3523) | Промрукав | Заклепка резьбовая, стальная оцинкованная цилиндр, М4х0,7х11,6 Промрукав (PR08.3523) | 5.17 | 4.65
00-00059405 | Заклеп.рез,ст.оц.цил.М5х0,8х13,0(1500)(PR08.3524) | Промрукав | Заклепка резьбовая, стальная оцинкованная цилиндр, М5х0,8х13,0 (1500 шт/уп) Промрукав (PR08.3524) | 5.82 | 5.24
00-00059406 | Заклеп.рез,ст.оц.цил.М6х1,0х16,0(1000)(PR08.3525) | Промрукав | Заклепка резьбовая, стальная оцинкованная цилиндр, М6х1,0х16,0 (1000 шт/уп) Промрукав (PR08.3525) | 8.39 | 7.55
00-00059407 | Заклеп.рез,ст.оц.цил.М8х1,5х17,5 (PR08.3678) | Промрукав | Заклепка резьбовая, стальная оцинкованная цилиндр, М8х1,5х17,5 Промрукав (PR08.3678) | 10.5 | 9.45
00-00065310 | Заклепка рез.,оц.цил.,М5х0,8х13,0(1000)(PR08.4260) | Промрукав | Заклепка резьбовая, стальная оцинкованная цилиндр, М5х0,8х13,0 (1000 шт/уп) (PR08.4260) | 5.82 | 5.24
00-00051277 | UZA-21-016-150 | IEK | Колпачок герметичный КИ предназначен для оконцевания (восстановления изоляции) оголенных концов самонесущего изолированного провода, а также для защиты их от попадания воздуха и влаги. Изделия выполнены из полимера, устойчивого к погодно-климатическим факторам и ультрафиолетовому излучению. Выдерживают напряжение пробоя 6 кВ под водой. Изделия не требуют инструмента для монтажа. | Уточняйте у менеджера | Уточняйте у менеджера
00-00051276 | UZA-21-006-035 | IEK | Колпачок герметичный КИ предназначен для оконцевания (восстановления изоляции) оголенных концов самонесущего изолированного провода, а также для защиты их от попадания воздуха и влаги. Изделия выполнены из полимера, устойчивого к погодно-климатическим факторам и ультрафиолетовому излучению. Выдерживают напряжение пробоя 6 кВ под водой. Изделия не требуют инструмента для монтажа. | Уточняйте у менеджера | Уточняйте у менеджера
00-00131577 | Комплект крепление (PR80.08122) | Промрукав | Комплект крепления монтажной пластины предназначен для установки ЭМК различного исполнения к опорам ограждения круглого или квадратного сечения (диаметром/стороной) до 68 мм. Продукция в исполнении AISI 304 – это изделия, изготовленные из нержавеющей марки стали (аналог 08Х18Н10), обладающей высокой коррозионной стойкостью к агрессивным средам, износостойкостью и высокими прочностными показателями, что позволяет применять изделия: в пищевой, фармацевтической, химической, металлургической и других отраслях промышленности. Климатическое исполнение изделий В1, что предусматривает эксплуатацию на открытом воздухе при воздействии солнечного излучения, влияния климатических осадков. Температура эксплуатации от -150 до +600°С (при наличии агрессивных сред до +300°С). В комплект входит: - пластина для крепления к опорам; - планка для крепления к опорам; - болт шестигранный с полной резьбой М8х100; - гайка с насечкой, препятствующей откручиванию М8; - шайба с широкими полями (кузовная) M8. | 3539.34 | 3185.41
00-00131578 | Комплект крепление (PR80.08123) | Промрукав | Комплект крепления монтажной пластины предназначен для установки ЭМК различного исполнения к опорам ограждения круглого или квадратного сечения (диаметром/стороной) до 68 мм. Продукция в исполнении HDZ – это изделия с защитным цинковым покрытием, которое нанесено (по ГОСТ 9.307) после механической обработки. Толщина защитного покрытия варьируется от 40 до 80 мкм. Климатическое исполнение изделий УХЛ1, что предусматривает эксплуатацию на открытом воздухе при воздействии солнечного излучения, влияния климатических осадков. Температуры эксплуатации от -80 до +280°С. В комплект входит: - пластина для крепления к опорам; - планка для крепления к опорам; - болт шестигранный с полной резьбой М8х100; - гайка с насечкой, препятствующей откручиванию М8; - шайба с широкими полями (кузовная) M8. | 1887.64 | 1698.88
00-00131579 | Комплект крепление (PR80.08124) | Промрукав | Комплект крепления монтажной пластины предназначен для установки ЭМК различного исполнения к опорам ограждения круглого или квадратного сечения (диаметром/стороной) до 68 мм. Продукция с защитным покрытием по методу Сендзимира – это изделия с защитным цинковым покрытием, которое нанесено на листовую сталь перед изготовлением. Толщина защитного покрытия варьируется от 10 до 22 мкм. Климатическое исполнение изделий УХЛ2, что предусматривает эксплуатацию в помещении и под навесом, температура эксплуатации от -80 до +150°С. В комплект входит: - пластина для крепления к опорам; - планка для крепления к опорам; - болт шестигранный с полной резьбой М8х100; - гайка с насечкой, препятствующей откручиванию М8; - шайба с широкими полями (кузовная) M8. | 1179.78 | 1061.8
00-00131574 | Комплект крепления (PR16.20171) | Промрукав | Комплект крепления предназначен для установки различных консолей шириной 30 мм к опорам ограждения круглого или квадратного сечения (диаметром/стороной) до 68 мм. Продукция в исполнении AISI 304 – это изделия, изготовленные из нержавеющей марки стали (аналог 08Х18Н10), обладающей высокой коррозионной стойкостью к агрессивным средам, износостойкостью и высокими прочностными показателями, что позволяет применять изделия: в пищевой, фармацевтической, химической, металлургической и других отраслях промышленности. Климатическое исполнение изделий В1, что предусматривает эксплуатацию на открытом воздухе при воздействии солнечного излучения, влияния климатических осадков. Температура эксплуатации от -150 до +600°С (при наличии агрессивных сред до +300°С). Комплектация: - стойка для крепления к опорам ограждений; - планка для крепления к опорам; - болт шестигранный с полной резьбой М8х100; - болт шестигранный с полной резьбой М8х50; - гайка с насечкой, препятствующей откручиванию М8; - шайба с | 3556.09 | 3200.48
00-00131573 | Комплект крепления (PR16.20164) | Промрукав | Комплект крепления предназначен для установки различных консолей шириной 30 мм к опорам ограждения круглого или квадратного сечения (диаметром/стороной) до 68 мм. Продукция в исполнении HDZ – это изделия с защитным цинковым покрытием, которое нанесено (по ГОСТ 9.307) после механической обработки. Толщина защитного покрытия варьируется от 40 до 80 мкм. Климатическое исполнение изделий УХЛ1, что предусматривает эксплуатацию на открытом воздухе при воздействии солнечного излучения, влияния климатических осадков. Температура эксплуатации от -80 до +280°С. Комплектация: - стойка для крепления к опорам ограждений; - планка для крепления к опорам; - болт шестигранный с полной резьбой М8х100; - болт шестигранный с полной резьбой М8х50; - гайка с насечкой, препятствующей откручиванию М8; - шайба с широкими полями (кузовная) M8. | 2363.8 | 2127.42
00-00131572 | Комплект крепления (PR16.20157) | Промрукав | Комплект крепления предназначен для установки различных консолей шириной 30 мм к опорам ограждения круглого или квадратного сечения (диаметром/стороной) до 68 мм. Продукция с защитным покрытием по методу Сендзимира – это изделия с защитным цинковым покрытием, которое нанесено на листовую сталь перед изготовлением. Толщина защитного покрытия варьируется от 10 до 22 мкм. Климатическое исполнение изделий УХЛ2, что предусматривает эксплуатацию в помещении и под навесом, температура эксплуатации от -80 до +150°С. Комплектация: - стойка для крепления к опорам ограждений; - планка для крепления к опорам; - болт шестигранный с полной резьбой М8х100; - болт шестигранный с полной резьбой М8х50; - гайка с насечкой, препятствующей откручиванию М8; - шайба с широкими полями (кузовная) M8. | 1277.34 | 1149.61
00-00131571 | Комплект крепления (PR16.20158) | Промрукав | Комплект крепления предназначен для установки различных консолей шириной 40 мм к опорам ограждения круглого или квадратного сечения (диаметром/стороной) до 68 мм. Продукция с защитным покрытием по методу Сендзимира – это изделия с защитным цинковым покрытием, которое нанесено на листовую сталь перед изготовлением. Толщина защитного покрытия варьируется от 10 до 22 мкм. Климатическое исполнение изделий УХЛ2, что предусматривает эксплуатацию в помещении и под навесом, температура эксплуатации от -80 до +150°С. Комплектация: - стойка для крепления к опорам ограждений; - планка для крепления к опорам; - болт шестигранный с полной резьбой М8х100; - болт шестигранный с полной резьбой М8х50; - гайка с насечкой, препятствующей откручиванию М8; - шайба с широкими полями (кузовная) M8. | 1359.72 | 1223.75
00-00131570 | Комплект крепления (PR16.20173) | Промрукав | Комплект крепления предназначен для установки консолей (шириной 30 мм) к опорам ограждения круглого или квадратного сечения (диаметром/стороной) до 68 мм. Продукция в исполнении AISI 304 – это изделия, изготовленные из нержавеющей марки стали (аналог 08Х18Н10), обладающей высокой коррозионной стойкостью к агрессивным средам, износостойкостью и высокими прочностными показателями, что позволяет применять изделия: в пищевой, фармацевтической, химической, металлургической и других отраслях промышленности. Климатическое исполнение изделий В1, что предусматривает эксплуатацию на открытом воздухе при воздействии солнечного излучения, влияния климатических осадков. Температура эксплуатации от -150 до +600°С (при наличии агрессивных сред до +300°С). Комплектация: - стойка для крепления к опорам ограждений; - планка для крепления к опорам; - болт шестигранный с полной резьбой М8х100; - болт шестигранный с полной резьбой М8х50; - гайка с насечкой, препятствующей откручиванию М8; - шайба с широким | 3563.99 | 3207.59
00-00131569 | Комплект крепления (PR16.20166) | Промрукав | Комплект крепления предназначен для установки консолей (шириной 30 мм) к опорам ограждения круглого или квадратного сечения (диаметром/стороной) до 68 мм. Продукция в исполнении HDZ – это изделия с защитным цинковым покрытием, которое нанесено (по ГОСТ 9.307) после механической обработки. Толщина защитного покрытия варьируется от 40 до 80 мкм. Климатическое исполнение изделий УХЛ1, что предусматривает эксплуатацию на открытом воздухе при воздействии солнечного излучения, влияния климатических осадков. Температура эксплуатации от -80 до +280°С. Комплектация: - стойка для крепления к опорам ограждений; - планка для крепления к опорам; - болт шестигранный с полной резьбой М8х100; - болт шестигранный с полной резьбой М8х50; - гайка с насечкой, препятствующей откручиванию М8; - шайба с широкими полями (кузовная) M8. | 2138.39 | 1924.55
00-00131568 | Комплект крепления (PR16.20159) | Промрукав | Комплект крепления предназначен для установки консолей (шириной 30 мм) к опорам ограждения круглого или квадратного сечения (диаметром/стороной) до 68 мм. Продукция с защитным покрытием по методу Сендзимира – это изделия с защитным цинковым покрытием, которое нанесено на листовую сталь перед изготовлением. Толщина защитного покрытия варьируется от 10 до 22 мкм. Климатическое исполнение изделий УХЛ2, что предусматривает эксплуатацию в помещении и под навесом, температура эксплуатации от -80 до +150°С. Комплектация: - стойка для крепления к опорам ограждений; - планка для крепления к опорам; - болт шестигранный с полной резьбой М8х100; - болт шестигранный с полной резьбой М8х50; - гайка с насечкой, препятствующей откручиванию М8; - шайба с широкими полями (кузовная) M8. | 1188 | 1069.2
00-00051228 | UKA-31-D16-D95 | IEK | Промежуточные поддерживающие зажимы предназначены для крепления изолированной несущей нейтрали СИП до 1 кВ. Нейтраль фиксируется регулируемым зажимом. Подвижное соединение позволяет зажиму двигаться в продольном и поперечном направлениях. Комплект промежуточной подвески КОПМ 1500 представляет собой кронштейн с выступом в верхней части, не позволяющий зажиму перейти в верхнее положение. Кронштейн имеет отверстие для его крепления к опоре с помощью анкерных винтов, также предусмотрена возможность крепления кронштейна к столбам с помощью бандажной ленты. Для облегчения процесса монтажа ленты кронштейн снабжен разделительными фасками. КОПМ 1500 выполнен из устойчивого к действию коррозии алюминиевого сплава в сборе с поставляемым отдельно промежуточным зажимом ЗПН 1500, изготовленным из полимера, укрепленного стекловолоконной структурой, устойчивого к ультрафиолетовому излучению и погодно-климатическим условиям. | Уточняйте у менеджера | Уточняйте у менеджера
00-00038098 | UKA-31-D16-D95-ECLN | IEK | Промежуточные поддерживающие зажимы предназначены для крепления изолированной несущей нейтрали СИП до 1 кВ. Нейтраль фиксируется регулируемым зажимом. Подвижное соединение позволяет зажиму двигаться в продольном и поперечном направлениях. Комплект промежуточной подвески КОПМ 1500 представляет собой кронштейн с выступом в верхней части, не позволяющий зажиму перейти в верхнее положение. Кронштейн имеет отверстие для его крепления к опоре с помощью анкерных винтов, также предусмотрена возможность крепления кронштейна к столбам с помощью бандажной ленты. Для облегчения процесса монтажа ленты кронштейн снабжен разделительными фасками. КОПМ 1500 выполнен из устойчивого к действию коррозии алюминиевого сплава в сборе с поставляемым отдельно промежуточным зажимом ЗПН 1500, изготовленным из полимера, укрепленного стекловолоконной структурой, устойчивого к ультрафиолетовому излучению и погодно-климатическим условиям. | Уточняйте у менеджера | Уточняйте у менеджера
00-00051319 | UZK-26-S16-S06 | IEK | Корпуса предохранительных вставок предназначены для защиты подключенного оборудования от перенапряжений в сети. Могут быть использованы как ограничители потребляемой мощности абонента. Корпус изготовлен из полимера, устойчивого к ультрафиолетовому излучению. Герметизирующая заглушка позволяет защитить отключенную линию со стороны сети. | Уточняйте у менеджера | Уточняйте у менеджера
00-00051320 | UZK-26-S16-S16 | IEK | Корпуса предохранительных вставок предназначены для защиты подключенного оборудования от перенапряжений в сети. Могут быть использованы как ограничители потребляемой мощности абонента. Корпус изготовлен из полимера, устойчивого к ультрафиолетовому излучению. Герметизирующая заглушка позволяет защитить отключенную линию со стороны сети. | Уточняйте у менеджера | Уточняйте у менеджера
00-00051321 | UZK-26-S25-S10 | IEK | Корпуса предохранительных вставок предназначены для защиты подключенного оборудования от перенапряжений в сети. Могут быть использованы как ограничители потребляемой мощности абонента. Корпус изготовлен из полимера, устойчивого к ультрафиолетовому излучению. Герметизирующая заглушка позволяет защитить отключенную линию со стороны сети. | Уточняйте у менеджера | Уточняйте у менеджера
00-00051322 | UZK-26-S25-S25 | IEK | Корпуса предохранительных вставок предназначены для защиты подключенного оборудования от перенапряжений в сети. Могут быть использованы как ограничители потребляемой мощности абонента. Корпус изготовлен из полимера, устойчивого к ультрафиолетовому излучению. Герметизирующая заглушка позволяет защитить отключенную линию со стороны сети. | Уточняйте у менеджера | Уточняйте у менеджера
00-00038104 | UKA-12-2-200 | IEK | Кронштейны абонентские предназначены для фиксации абонентских ответвлений на стенах, опорах и фасадах зданий. | Уточняйте у менеджера | Уточняйте у менеджера
00-00051214 | UKA-12-1500-1500-ECLN | IEK | Кронштейны абонентские предназначены для фиксации абонентских ответвлений на стенах, опорах и фасадах зданий. | Уточняйте у менеджера | Уточняйте у менеджера
00-00029998 | UKA-12-1500-4000 | IEK | Кронштейны абонентские предназначены для фиксации абонентских ответвлений на стенах, опорах и фасадах зданий. | Уточняйте у менеджера | Уточняйте у менеджера
00-00051215 | UKB-12-16-340-700 | IEK | Кронштейны болтовые предназначены для для сквозной фиксации абонентских ответвлений на стенах, опорах и фасадах зданий. | Уточняйте у менеджера | Уточняйте у менеджера
00-00119544 | LDKU0D-CR-48-0250-33-K01 | IEK | Кронштейн КР-3 D=48мм L=250мм настенный регулируемый угол белый (LDKU0D-CR-48-0250-33-K01) IEK | Уточняйте у менеджера | Уточняйте у менеджера
00-00120222 | LDKU0D-CR-48-0250-23-K01 | IEK | Кронштейн КР-3М D=48мм L=250мм под монтажную ленту регулируемый угол белый (LDKU0D-CR-48-0250-23-K01) IEK. | Уточняйте у менеджера | Уточняйте у менеджера
00-00051354 | UZA-L50 | IEK | Лента бандажная из нержавеющей стали применяется для крепления защитных профилей, кронштейнов и других элементов к опорам линий электропередач. Лента обладает устойчивостью к коррозии, воздействию экстремальных температур, влажности и погодно-климатическим факторам. Лента находится в удобной для транспортировки пластиковой упаковке. | Уточняйте у менеджера | Уточняйте у менеджера
00-00051355 | UZA-LB-ECO | IEK | Лента бандажная из нержавеющей стали применяется для крепления защитных профилей, кронштейнов и других элементов к опорам линий электропередач. Лента обладает устойчивостью к коррозии, воздействию экстремальных температур, влажности и погодно-климатическим факторам. Лента находится в удобной для транспортировки пластиковой упаковке. | Уточняйте у менеджера | Уточняйте у менеджера
00-00051342 | UZP-213-30-20-SP | IEK | Самоспекающаяся лента СП IEK используется для ремонта повреждений пластмассовой или резиновой изоляции кабеля и провода напряжением до 1кВ, а также восстановления изоляции проводов, поврежденных при демонтаже прокалывающих зажимов с линии СИП. | Уточняйте у менеджера | Уточняйте у менеджера
00-00076261 | 006-900030 | RIPO | Маркер кабельный RIPO жёлтый, диаметр 7.4мм, цифра 0 (006-900030) | Уточняйте у менеджера | Уточняйте у менеджера
00-00076262 | 006-900021 | RIPO | Маркер кабельный RIPO жёлтый, диаметр 7.4мм, цифра 1 (006-900021) | Уточняйте у менеджера | Уточняйте у менеджера
00-00076263 | 006-900022 | RIPO | Маркер кабельный RIPO жёлтый, диаметр 7.4мм, цифра 2 (006-900022) | Уточняйте у менеджера | Уточняйте у менеджера
00-00076264 | 006-900023 | RIPO | Маркер кабельный RIPO жёлтый, диаметр 7.4мм, цифра 3 (006-900023) | Уточняйте у менеджера | Уточняйте у менеджера
00-00076265 | 006-900024 | RIPO | Маркер кабельный RIPO жёлтый, диаметр 7.4мм, цифра 4 (006-900024) | Уточняйте у менеджера | Уточняйте у менеджера
00-00076266 | 006-900025 | RIPO | Маркер кабельный RIPO жёлтый, диаметр 7.4мм, цифра 5 (006-900025) | Уточняйте у менеджера | Уточняйте у менеджера
00-00076267 | 006-900026 | RIPO | Маркер кабельный RIPO жёлтый, диаметр 7.4мм, цифра 6 (006-900026) | Уточняйте у менеджера | Уточняйте у менеджера
00-00076268 | 006-900027 | RIPO | Маркер кабельный RIPO жёлтый, диаметр 7.4мм, цифра 7 (006-900027) | Уточняйте у менеджера | Уточняйте у менеджера
00-00076269 | 006-900028 | RIPO | Маркер кабельный RIPO жёлтый, диаметр 7.4мм, цифра 8 (006-900028) | Уточняйте у менеджера | Уточняйте у менеджера
00-00076270 | 006-900029 | RIPO | Маркер кабельный RIPO жёлтый, диаметр 7.4мм, цифра 9 (006-900029) | Уточняйте у менеджера | Уточняйте у менеджера
00-00076271 | 006-900020 | RIPO | Маркеры (клипсы) на кабель RIPO, защелкивающиеся, 10 цветов, диаметр 6,0-7,0 мм, 0-9 (100шт), RIPO (006-900020) | Уточняйте у менеджера | Уточняйте у менеджера
00-00076272 | 006-900019 | RIPO | Маркеры (клипсы) на кабель, защелкивающиеся, 10 цветов, диаметр 4,0-5,5 мм, 0-9 (100шт), RIPO (006-900019) | Уточняйте у менеджера | Уточняйте у менеджера
00-00050479 | KNK-SN-9011 | IEK | Нивелирующий комплект ONFLOOR предназначен для настройки точной высоты универсальных напольных коробок до бетонирования. Комплект состоит из 4 нивелирующих ножек. | Уточняйте у менеджера | Уточняйте у менеджера
00-00051353 | UZA-50-100 | IEK | Конструкция скрепы СГ-20 выполнена таким образом, что линия стыка пластины проходит с обратной стороны, что позволяет ей выдерживать большие нагрузки по сравнению со скрепами, в которых линия стыка проходит с наружной стороны. | Уточняйте у менеджера | Уточняйте у менеджера
00-00038101 | UZA-51-100 | IEK | Скрепа СУ-20 выполнена из монолитной пластины, благодаря чему обладает большей прочностью по сравнению со скрепой СГ-20, а также имеет заостренные зубцы, позволяющие лучше удерживать бандажную ленту. | Уточняйте у менеджера | Уточняйте у менеджера
00-00110106 | Скрепы бандажные из нержавеющей стали (PR08.12705) | Промрукав | Скрепы бондажные предназначены для крепления стальной монтажной ленты шириной до 20 мм на опорах и таре. | 27.08 | 24.37
00-00110107 | Скрепы бандажные из нержавеющей стали (PR08.12707) | Промрукав | Скрепы бондажные предназначены для крепления стальной монтажной ленты шириной до 16 мм на опорах и таре. | 33.28 | 29.95
00-00090904 | Спектрон КЗ-1 | Спектрон | Кольцо заземления для кабельных вводов с резьбой G1/2, устанавливается между кабельным вводом и корпусом извещателя из ABS-пластика, служит для подключения жилы заземления и обеспечения электрической целостности цепи. | 330 | 306.9
Анкера
00-00100348 | TMS-BAM-М10-SZ | Hyperline | Анкер с болтом М10 | Уточняйте у менеджера | Уточняйте у менеджера
00-00100349 | TMS-BAM-М6-SZ | Hyperline | Анкер с болтом М6 | Уточняйте у менеджера | Уточняйте у менеджера
00-00100350 | TMS-BAM-М8-SZ | Hyperline | Анкер с болтом М8 | Уточняйте у менеджера | Уточняйте у менеджера
00-00100344 | TMS-HAC-М10-SZ | Hyperline | Латунный анкер М10 | Уточняйте у менеджера | Уточняйте у менеджера
00-00100345 | TMS-HAC-М12-SZ | Hyperline | Латунный анкер М12 | Уточняйте у менеджера | Уточняйте у менеджера
00-00100346 | TMS-HAC-М6-SZ | Hyperline | Латунный анкер М6 | Уточняйте у менеджера | Уточняйте у менеджера
00-00100347 | TMS-HAC-М8-SZ | Hyperline | Латунный анкер М8 | Уточняйте у менеджера | Уточняйте у менеджера
00-00100340 | TMS-SAM-М10-SZ | Hyperline | Стальной анкер М10 | Уточняйте у менеджера | Уточняйте у менеджера
00-00100341 | TMS-SAM-М12-SZ | Hyperline | Стальной анкер М12 | Уточняйте у менеджера | Уточняйте у менеджера
00-00100342 | TMS-SAM-М6-SZ | Hyperline | Стальной анкер М6 | Уточняйте у менеджера | Уточняйте у менеджера
00-00100343 | TMS-SAM-М8-SZ | Hyperline | Стальной анкер М8 | Уточняйте у менеджера | Уточняйте у менеджера
00-00116950 | Анкер PBA (PR08.26181) | Промрукав | Используется для фиксации лёгких конструкций на гипсокартонном листе. Максимальная толщина прикрепляемого материала — 12 мм. Он представляет собой втулку с широкой резьбой по всей длине внешней поверхности. Заострённый наконечник позволяет быстро установить дюбель в гипсокартон без предварительного сверления отверстия. Внутренняя конструкция анкера подходит для использования универсального самореза и имеет крестообразный шлиц для установки. | 17.37 | 15.63
00-00116952 | Анкер PBAM (PR08.26180) | Промрукав | Дюбель PBAМ серого цвета благодаря увеличенной доле стекловолокна в составе нейлона может использоваться для работы со всеми видами гипсокартонных листов, включая укреплённые и реставрационные, а также с пенобетоном и газобетоном. Он служит заменой аналогичным металлическим анкерам. Самоцентрирующийся наконечник с режущими кромками позволяет устанавливать дюбель без предварительного сверления. Дюбель устанавливается заподлицо с поверхностью основания. Поставляется как с шурупом диаметром 4,5 мм и длиной 35 мм. | 30.37 | 27.33
00-00116954 | Анкер высокоэффективный FS (PR08.26174) | Промрукав | Анкер высокоэффективный предназначен для сквозного монтажа. Черное пластиковое кольцо предотвращает проворачивание анкера при затяжке и действует как зона смятия, воспринимающая проскальзывание под действием крутящего момента, благодаря чему закрепляемое изделие притягивается к материалу основания. Устанавливается с помощью молотка и гаечного/динамометрического ключа. | 1325.49 | 1192.94
00-00116955 | Анкер высокоэффективный FS (PR08.26175) | Промрукав | Анкер высокоэффективный предназначен для сквозного монтажа. Черное пластиковое кольцо предотвращает проворачивание анкера при затяжке и действует как зона смятия, воспринимающая проскальзывание под действием крутящего момента, благодаря чему закрепляемое изделие притягивается к материалу основания. | 1365.95 | 1229.36
00-00116956 | Анкер высокоэффективный FS (PR08.26176) | Промрукав | Анкер высокоэффективный предназначен для сквозного монтажа. Черное пластиковое кольцо предотвращает проворачивание анкера при затяжке и действует как зона смятия, воспринимающая проскальзывание под действием крутящего момента, благодаря чему закрепляемое изделие притягивается к материалу основания. | 1508.24 | 1357.42
00-00116957 | Анкер высокоэффективный FS (PR08.26177) | Промрукав | Анкер высокоэффективный предназначен для сквозного монтажа. Черное пластиковое кольцо предотвращает проворачивание анкера при затяжке и действует как зона смятия, воспринимающая проскальзывание под действием крутящего момента, благодаря чему закрепляемое изделие притягивается к материалу основания. | 1765.08 | 1588.57
00-00116958 | Анкер высокоэффективный FS (PR08.26178) | Промрукав | Анкер высокоэффективный предназначен для сквозного монтажа. Черное пластиковое кольцо предотвращает проворачивание анкера при затяжке и действует как зона смятия, воспринимающая проскальзывание под действием крутящего момента, благодаря чему закрепляемое изделие притягивается к материалу основания. | 1990.93 | 1791.84
00-00134446 | Анкер забиваемый (862-007) | ПожТехКабель | Анкер забиваемый стальной М10х40, 100 шт/уп для крепления всех составляющих линии к огнестойкой поверхности. | 13.25 | 11.92
00-00134447 | Анкер забиваемый (862-008) | ПожТехКабель | Анкер забиваемый стальной М12х40, 50 шт/уп для крепления всех составляющих линии к огнестойкой поверхности. | 29.53 | 26.58
00-00112927 | Анкер забиваемый (862-005) | ПожТехКабель | Анкер забиваемый стальной М6х25, 100 шт/уп для крепления всех составляющих линии к огнестойкой поверхности. | 7.41 | 6.66
00-00109198 | Анкер забиваемый (862-006) | ПожТехКабель | Анкер забиваемый стальной М8х30, 100 шт/уп для крепления всех составляющих линии к огнестойкой поверхности. | 8.11 | 7.3
00-00110723 | Анкер забивной латунный (цанга) М10 (PR08.10222) | Промрукав | Латунный анкер - крепежное изделие, предназначенное для крепления оборудования и различных конструкций к бетону, железобетону природному камню, полнотелому кирпичу совместно с болтами, винтами и шпильками, имеющими метрическую резьбу. Внутренняя резьбовая часть гильзы имеет коническую форму. Наружная сторона латунного анкера имеет ребристую поверхность, для избегания прокручивания при монтаже. При закручивании болта, винта или шпильки латунный анкер расширяется и прижимается наружной шероховатой стороной к поверхности отверстия. Забивной латунный анкер обладает высокой антикоррозионной стойкостью. | 74.04 | 66.64
00-00110724 | Анкер забивной латунный (цанга) М10 (PR08.10105) | Промрукав | Латунный анкер - крепежное изделие, предназначенное для крепления оборудования и различных конструкций к бетону, железобетону природному камню, полнотелому кирпичу совместно с болтами, винтами и шпильками, имеющими метрическую резьбу. Внутренняя резьбовая часть гильзы имеет коническую форму. Наружная сторона латунного анкера имеет ребристую поверхность, для избегания прокручивания при монтаже. При закручивании болта, винта или шпильки латунный анкер расширяется и прижимается наружной шероховатой стороной к поверхности отверстия. Забивной латунный анкер обладает высокой антикоррозионной стойкостью. | 63.49 | 57.14
00-00110725 | Анкер забивной латунный (цанга) М10 (PR08.10233) | Промрукав | Латунный анкер - крепежное изделие, предназначенное для крепления оборудования и различных конструкций к бетону, железобетону природному камню, полнотелому кирпичу совместно с болтами, винтами и шпильками, имеющими метрическую резьбу. Внутренняя резьбовая часть гильзы имеет коническую форму. Наружная сторона латунного анкера имеет ребристую поверхность, для избегания прокручивания при монтаже. При закручивании болта, винта или шпильки латунный анкер расширяется и прижимается наружной шероховатой стороной к поверхности отверстия. Забивной латунный анкер обладает высокой антикоррозионной стойкостью. | 62.37 | 56.13
00-00065255 | Анкер забивной латунный (цанга) М10х40 (PR08.2346) | Промрукав | Анкер забивной латунный (цанга) М10х40 (PR08.2346) | 67.51 | 60.76
00-00110726 | Анкер забивной латунный (цанга) М12 (PR08.10223) | Промрукав | Латунный анкер - крепежное изделие, предназначенное для крепления оборудования и различных конструкций к бетону, железобетону природному камню, полнотелому кирпичу совместно с болтами, винтами и шпильками, имеющими метрическую резьбу. Внутренняя резьбовая часть гильзы имеет коническую форму. Наружная сторона латунного анкера имеет ребристую поверхность, для избегания прокручивания при монтаже. При закручивании болта, винта или шпильки латунный анкер расширяется и прижимается наружной шероховатой стороной к поверхности отверстия. Забивной латунный анкер обладает высокой антикоррозионной стойкостью. | 156.54 | 140.89
00-00110727 | Анкер забивной латунный (цанга) М12 (PR08.10106) | Промрукав | Латунный анкер - крепежное изделие, предназначенное для крепления оборудования и различных конструкций к бетону, железобетону природному камню, полнотелому кирпичу совместно с болтами, винтами и шпильками, имеющими метрическую резьбу. Внутренняя резьбовая часть гильзы имеет коническую форму. Наружная сторона латунного анкера имеет ребристую поверхность, для избегания прокручивания при монтаже. При закручивании болта, винта или шпильки латунный анкер расширяется и прижимается наружной шероховатой стороной к поверхности отверстия. Забивной латунный анкер обладает высокой антикоррозионной стойкостью. | 135.76 | 122.18
00-00110728 | Анкер забивной латунный (цанга) М12 (PR08.10107) | Промрукав | Латунный анкер - крепежное изделие, предназначенное для крепления оборудования и различных конструкций к бетону, железобетону природному камню, полнотелому кирпичу совместно с болтами, винтами и шпильками, имеющими метрическую резьбу. Внутренняя резьбовая часть гильзы имеет коническую форму. Наружная сторона латунного анкера имеет ребристую поверхность, для избегания прокручивания при монтаже. При закручивании болта, винта или шпильки латунный анкер расширяется и прижимается наружной шероховатой стороной к поверхности отверстия. Забивной латунный анкер обладает высокой антикоррозионной стойкостью. | 126.93 | 114.24
00-00065256 | Анкер забивной латунный (цанга) М12х40 (PR08.2347) | Промрукав | Анкер забивной латунный (цанга) М12х40 (PR08.2347) | 145.35 | 130.82
00-00110729 | Анкер забивной латунный (цанга) М6 (PR08.10220) | Промрукав | Латунный анкер - крепежное изделие, предназначенное для крепления оборудования и различных конструкций к бетону, железобетону природному камню, полнотелому кирпичу совместно с болтами, винтами и шпильками, имеющими метрическую резьбу. Внутренняя резьбовая часть гильзы имеет коническую форму. Наружная сторона латунного анкера имеет ребристую поверхность, для избегания прокручивания при монтаже. При закручивании болта, винта или шпильки латунный анкер расширяется и прижимается наружной шероховатой стороной к поверхности отверстия. Забивной латунный анкер обладает высокой антикоррозионной стойкостью. | 30.27 | 27.24
00-00110730 | Анкер забивной латунный (цанга) М6 (PR08.10104) | Промрукав | Латунный анкер - крепежное изделие, предназначенное для крепления оборудования и различных конструкций к бетону, железобетону природному камню, полнотелому кирпичу совместно с болтами, винтами и шпильками, имеющими метрическую резьбу. Внутренняя резьбовая часть гильзы имеет коническую форму. Наружная сторона латунного анкера имеет ребристую поверхность, для избегания прокручивания при монтаже. При закручивании болта, винта или шпильки латунный анкер расширяется и прижимается наружной шероховатой стороной к поверхности отверстия. Забивной латунный анкер обладает высокой антикоррозионной стойкостью. | 24.09 | 21.68
00-00110731 | Анкер забивной латунный (цанга) М6 (PR08.10108) | Промрукав | Латунный анкер - крепежное изделие, предназначенное для крепления оборудования и различных конструкций к бетону, железобетону природному камню, полнотелому кирпичу совместно с болтами, винтами и шпильками, имеющими метрическую резьбу. Внутренняя резьбовая часть гильзы имеет коническую форму. Наружная сторона латунного анкера имеет ребристую поверхность, для избегания прокручивания при монтаже. При закручивании болта, винта или шпильки латунный анкер расширяется и прижимается наружной шероховатой стороной к поверхности отверстия. Забивной латунный анкер обладает высокой антикоррозионной стойкостью. | 20.97 | 18.87
00-00065253 | Анкер забивной латунный (цанга) М6х24 (PR08.2344) | Промрукав | Анкер забивной латунный (цанга) М6х24 (PR08.2344) | 23.9 | 21.51
00-00110732 | Анкер забивной латунный (цанга) М8 (PR08.10232) | Промрукав | Латунный анкер - крепежное изделие, предназначенное для крепления оборудования и различных конструкций к бетону, железобетону природному камню, полнотелому кирпичу совместно с болтами, винтами и шпильками, имеющими метрическую резьбу. Внутренняя резьбовая часть гильзы имеет коническую форму. Наружная сторона латунного анкера имеет ребристую поверхность, для избегания прокручивания при монтаже. При закручивании болта, винта или шпильки латунный анкер расширяется и прижимается наружной шероховатой стороной к поверхности отверстия. Забивной латунный анкер обладает высокой антикоррозионной стойкостью. | 40.62 | 36.56
00-00110733 | Анкер забивной латунный (цанга) М8 (PR08.10234) | Промрукав | Латунный анкер - крепежное изделие, предназначенное для крепления оборудования и различных конструкций к бетону, железобетону природному камню, полнотелому кирпичу совместно с болтами, винтами и шпильками, имеющими метрическую резьбу. Внутренняя резьбовая часть гильзы имеет коническую форму. Наружная сторона латунного анкера имеет ребристую поверхность, для избегания прокручивания при монтаже. При закручивании болта, винта или шпильки латунный анкер расширяется и прижимается наружной шероховатой стороной к поверхности отверстия. Забивной латунный анкер обладает высокой антикоррозионной стойкостью. | 37.41 | 33.67
00-00065254 | Анкер забивной латун.(цанга)М8х30(100ш)(PR08.2345) | Промрукав | Анкер забивной латунный (цанга) М8х30 (100 шт/уп) (PR08.2345) | 49.4 | 44.46
00-00059380 | Анкер забив.стал.оц.(цанга)М10х40(100)(PR08.2342) | Промрукав | Анкер забивной стальной оцинкованный (цанга) М10х40 (100 шт/уп) Промрукав (PR08.2342) | 18.3 | 16.47
00-00065252 | Анкер забивной стал.оцинк.(цанга)М12х40(PR08.2343) | Промрукав | Анкер забивной стальной оцинкованный (цанга) М12х40 (PR08.2343) | 65.99 | 59.39
00-00101592 | Анкер (PR08.6811) | Промрукав | Анкер забивной стальной оцинкованный (цанга) для крепления монтажных скоб, трубных хомутов и подвесов при использовании шпильки к бетонным поверхностям. | 91.57 | 82.41
00-00059378 | Анкер забив.стал.оц.(цанга)М6х25(100)(PR08.2340) | Промрукав | Анкер забивной стальной оцинкованный (цанга) М6х25 (100 шт/уп) Промрукав (PR08.2340) | 9.95 | 8.96
00-00059379 | Анкер забив.стал.оц.(цанга) М8 10х30 (PR08.2341) | Промрукав | Анкер забивной стальной оцинкованный (цанга) М8 10х30 (100 шт/уп) Промрукав (PR08.2341) | 11.16 | 10.04
00-00120206 | CMZ11-AK-10-080 | IEK | Анкер клиновой усиленный М10х80 (CMZ11-AK-10-080) IEK | Уточняйте у менеджера | Уточняйте у менеджера
00-00065267 | Анкер клиновой усиленный М8х120 (PR08.3476) | Промрукав | Анкер клиновой усиленный М8х120 (PR08.3476) | 48.93 | 44.04
00-00065266 | Анкер клиновой усиленный М8х50 (PR08.3167) | Промрукав | Анкер клиновой усиленный М8х50 (PR08.3167) | 32.05 | 28.85
00-00065260 | Анкер клиновой усиленный М8х80 (PR08.2351) | Промрукав | Анкер клиновой усиленный М8х80 (PR08.2351) | 34.77 | 31.29
00-00051052 | CLP1M-AL-10 | IEK | Анкер латунный забивной применяется для крепления тяжеловесных конструкций, кабельных трасс, консолей, листовой и профилированной стали и т.п. | Уточняйте у менеджера | Уточняйте у менеджера
00-00051053 | CLP1M-AL-6 | IEK | Анкер латунный забивной применяется для крепления тяжеловесных конструкций, кабельных трасс, консолей, листовой и профилированной стали и т.п. | Уточняйте у менеджера | Уточняйте у менеджера
00-00051054 | CLP1M-AL-8 | IEK | Анкер латунный забивной применяется для крепления тяжеловесных конструкций, кабельных трасс, консолей, листовой и профилированной стали и т.п. | Уточняйте у менеджера | Уточняйте у менеджера
00-00134448 | Анкер металлический (862-003) | ПожТехКабель | Анкер металлический с болтом М6 8x45, 100 шт/уп, предназначен для монтажа тяжелых и умеренно тяжелых элементов металлоконструкций к базовым основаниям из бетона, строительного камня и полнотелого кирпича. | 15.12 | 13.6
00-00134449 | Анкер металлический (862-004) | ПожТехКабель | Анкер металлический с болтом М6 8x80, 60 шт/уп, предназначен для монтажа тяжелых и умеренно тяжелых элементов металлоконструкций к базовым основаниям из бетона, строительного камня и полнотелого кирпича. | 20.78 | 18.7
00-00116951 | Анкер со шпилькой SB (PR08.26186) | Промрукав | Анкер со шпилькой состоит из двух основных частей: распорного элемента и шпильки с резьбой. Распорный элемент при закручивании гайки расширяется и надёжно фиксируется в основании, обеспечивая прочное крепление. | 53.36 | 48.02
00-00116984 | Анкер со шпилькой SB (PR08.26187) | Промрукав | Анкер со шпилькой состоит из двух основных частей: распорного элемента и шпильки с резьбой. Распорный элемент при закручивании гайки расширяется и надёжно фиксируется в основании, обеспечивая прочное крепление. | 60.53 | 54.48
00-00051055 | CLP1M-AS-10 | IEK | Анкер стальной забивной применяется для крепления тяжеловесных конструкций, кабельных трасс, консолей, листовой и профилированной стали и т.п. | Уточняйте у менеджера | Уточняйте у менеджера
00-00051056 | CLP1M-AS-6 | IEK | Анкер стальной забивной применяется для крепления тяжеловесных конструкций, кабельных трасс, консолей, листовой и профилированной стали и т.п. | Уточняйте у менеджера | Уточняйте у менеджера
00-00051057 | CLP1M-AS-8 | IEK | Анкер стальной забивной применяется для крепления тяжеловесных конструкций, кабельных трасс, консолей, листовой и профилированной стали и т.п. | Уточняйте у менеджера | Уточняйте у менеджера
00-00116959 | Анкер-гильза AC-CA D10 (PR08.26189) | Промрукав | Анкер-гильзы устанавливаются в заранее просверленное, прочищенное технологическое отверстие, в котором анкер расклинивается при затягивании анкерной гильзы нормируемым моментом затяжки. | 114.12 | 102.71
00-00116960 | Анкер-гильза AC-CA D14 (PR08.26188) | Промрукав | Анкер-гильзы устанавливаются в заранее просверленное, прочищенное технологическое отверстие, в котором анкер расклинивается при затягивании анкерной гильзы нормируемым моментом затяжки. | 157.23 | 141.51
00-00116961 | Анкер-гильза AC-CA D16 (PR08.26192) | Промрукав | Анкер-гильзы устанавливаются в заранее просверленное, прочищенное технологическое отверстие, в котором анкер расклинивается при затягивании анкерной гильзы нормируемым моментом затяжки. | 251.53 | 226.38
00-00116962 | Анкер-гильза AC-CA D20 (PR08.26191) | Промрукав | Анкер-гильзы устанавливаются в заранее просверленное, прочищенное технологическое отверстие, в котором анкер расклинивается при затягивании анкерной гильзы нормируемым моментом затяжки. | 411.32 | 370.19
00-00116963 | Анкер-гильза AC-CA D25 (PR08.26190) | Промрукав | Анкер-гильза устанавливается в заранее просверленное, прочищенное технологическое отверстие, в котором анкер расклинивается при затягивании анкерной гильзы нормируемым моментом затяжки. | 970.32 | 873.29
00-00116964 | Анкер-гильза с болтом AC-TO ZN (PR08.26195) | Промрукав | Анкер состоит из полой гильзы с резьбой на внутренней поверхности, конусной гайкой внутри и распорным элементом в виде болта. При закручивании болта происходит расширение гильзы, что обеспечивает надёжную фиксацию анкера в основании. Для установки анкера необходимо просверлить отверстие соответствующего диаметра и очистить его от пыли. Затем вставить анкер в отверстие и закрутить болт до упора. Анкер-гильза обеспечивает прочное крепление и может использоваться для подвешивания тяжёлых конструкций или оборудования. | 202.66 | 182.39
00-00116965 | Анкер-гильза с болтом AC-TO ZN (PR08.26193) | Промрукав | Анкер состоит из полой гильзы с резьбой на внутренней поверхности, конусной гайкой внутри и распорным элементом в виде болта. При закручивании болта происходит расширение гильзы, что обеспечивает надёжную фиксацию анкера в основании. Для установки анкера необходимо просверлить отверстие соответствующего диаметра и очистить его от пыли. Затем вставить анкер в отверстие и закрутить болт до упора. Анкер-гильза обеспечивает прочное крепление и может использоваться для подвешивания тяжёлых конструкций или оборудования. | 298.1 | 268.29
00-00116966 | Анкер-гильза с болтом AC-TO ZN (PR08.26196) | Промрукав | Анкер состоит из полой гильзы с резьбой на внутренней поверхности, конусной гайкой внутри и распорным элементом в виде болта. При закручивании болта происходит расширение гильзы, что обеспечивает надёжную фиксацию анкера в основании. Для установки анкера необходимо просверлить отверстие соответствующего диаметра и очистить его от пыли. Затем вставить анкер в отверстие и закрутить болт до упора. Анкер-гильза обеспечивает прочное крепление и может использоваться для подвешивания тяжёлых конструкций или оборудования. | 468.14 | 421.33
00-00116967 | Анкер-гильза с болтом AC-TO ZN (PR08.26197) | Промрукав | Анкер состоит из полой гильзы с резьбой на внутренней поверхности, конусной гайкой внутри и распорным элементом в виде болта. При закручивании болта происходит расширение гильзы, что обеспечивает надёжную фиксацию анкера в основании. Для установки анкера необходимо просверлить отверстие соответствующего диаметра и очистить его от пыли. Затем вставить анкер в отверстие и закрутить болт до упора. Анкер-гильза обеспечивает прочное крепление и может использоваться для подвешивания тяжёлых конструкций или оборудования. | 828.71 | 745.84
00-00116968 | Анкер-гильза с болтом AC-TO ZN (PR08.26194) | Промрукав | Анкер состоит из полой гильзы с резьбой на внутренней поверхности, конусной гайкой внутри и распорным элементом в виде болта. При закручивании болта происходит расширение гильзы, что обеспечивает надёжную фиксацию анкера в основании. Для установки анкера необходимо просверлить отверстие соответствующего диаметра и очистить его от пыли. Затем вставить анкер в отверстие и закрутить болт до упора. Анкер-гильза обеспечивает прочное крепление и может использоваться для подвешивания тяжёлых конструкций или оборудования. | 1949.53 | 1754.58
00-00116969 | Анкер-дюбель с шурупом (PR08.26179) | Промрукав | Анкер-дюбель с шурупом — это крепёжное изделие, предназначенное для надёжного соединения различных конструкций и материалов. Дюбель представляет собой втулку с продольными прорезями и широкой наружной резьбой. Благодаря своей конструкции, он обеспечивает прочное сцепление с базовым материалом. Шуруп имеет длину 38 мм и диаметр 15 мм. Он вставляется в специальное отверстие в дюбеле и служит для фиксации всей конструкции. | 27.65 | 24.89
00-00110735 | Анкер-клин 6x40 (PR08.10375) | Промрукав | Анкер-клин 6х40 предназначен для быстрого монтажа конструкций толщиной до 35 миллиметров. Быстрота монтажа обеспечивается простым ударом молотком по гвоздю для расклинивания анкера в основании. Анкер способен выдерживать нагрузку на вырыв в бетоне В25 до 1,4 кН. Предназначен для сжатой зоны полнотелого бетона. Устанавливается на глубину не менее 32 миллиметров. Диаметр отверстия должен составлять 6 миллиметров. | 14.13 | 12.72
00-00110736 | Анкер-клин 6x40 (PR08.10376) | Промрукав | Анкер-клин 6х40 предназначен для быстрого монтажа конструкций толщиной до 35 миллиметров. Быстрота монтажа обеспечивается простым ударом молотком по гвоздю для расклинивания анкера в основании. Анкер способен выдерживать нагрузку на вырыв в бетоне В25 до 1,4 кН. Предназначен для сжатой зоны полнотелого бетона. Устанавливается на глубину не менее 32 миллиметров. Диаметр отверстия должен составлять 6 миллиметров. | 11.14 | 10.03
00-00110734 | Анкер-клин 6x40 (PR08.10380) | Промрукав | Анкер-клин 6х40 предназначен для быстрого монтажа конструкций толщиной до 35 миллиметров. Быстрота монтажа обеспечивается простым ударом молотком по гвоздю для расклинивания анкера в основании. Анкер способен выдерживать нагрузку на вырыв в бетоне В25 до 1,4 кН. Предназначен для сжатой зоны полнотелого бетона. Устанавливается на глубину не менее 32 миллиметров. Диаметр отверстия должен составлять 6 миллиметров. | Уточняйте у менеджера | Уточняйте у менеджера
00-00110737 | Анкер-клин 6x60 (PR08.10377) | Промрукав | Анкер-клин 6х60 предназначен для быстрого монтажа конструкций толщиной до 35 миллиметров. Быстрота монтажа обеспечивается простым ударом молотком по гвоздю для расклинивания анкера в основании. Анкер способен выдерживать нагрузку на вырыв в бетоне В25 до 1,4 кН. Предназначен для сжатой зоны полнотелого бетона. Устанавливается на глубину не менее 32 миллиметров. Диаметр отверстия должен составлять 6 миллиметров. | 24.94 | 22.45
00-00110738 | Анкер-клин 6x60 (PR08.10379) | Промрукав | Анкер-клин 6х60 предназначен для быстрого монтажа конструкций толщиной до 35 миллиметров. Быстрота монтажа обеспечивается простым ударом молотком по гвоздю для расклинивания анкера в основании. Анкер способен выдерживать нагрузку на вырыв в бетоне В25 до 1,4 кН. Предназначен для сжатой зоны полнотелого бетона. Устанавливается на глубину не менее 32 миллиметров. Диаметр отверстия должен составлять 6 миллиметров. | 17.84 | 16.06
00-00110740 | Анкер-клин 6x65 (PR08.10381) | Промрукав | Анкер-клин 6х65 предназначен для быстрого монтажа конструкций толщиной до 35 миллиметров. Быстрота монтажа обеспечивается простым ударом молотком по гвоздю для расклинивания анкера в основании. Анкер способен выдерживать нагрузку на вырыв в бетоне В25 до 1,4 кН. Предназначен для сжатой зоны полнотелого бетона. Устанавливается на глубину не менее 32 миллиметров. Диаметр отверстия должен составлять 6 миллиметров. | 26.91 | 24.22
00-00110741 | Анкер-клин 6x65 (PR08.10382) | Промрукав | Анкер-клин 6х65 предназначен для быстрого монтажа конструкций толщиной до 35 миллиметров. Быстрота монтажа обеспечивается простым ударом молотком по гвоздю для расклинивания анкера в основании. Анкер способен выдерживать нагрузку на вырыв в бетоне В25 до 1,4 кН. Предназначен для сжатой зоны полнотелого бетона. Устанавливается на глубину не менее 32 миллиметров. Диаметр отверстия должен составлять 6 миллиметров. | 23.76 | 21.38
00-00110742 | Анкер-клин 6x65 (PR08.10383) | Промрукав | Анкер-клин 6х65 предназначен для быстрого монтажа конструкций толщиной до 35 миллиметров. Быстрота монтажа обеспечивается простым ударом молотком по гвоздю для расклинивания анкера в основании. Анкер способен выдерживать нагрузку на вырыв в бетоне В25 до 1,4 кН. Предназначен для сжатой зоны полнотелого бетона. Устанавливается на глубину не менее 32 миллиметров. Диаметр отверстия должен составлять 6 миллиметров. | Уточняйте у менеджера | Уточняйте у менеджера
00-00121296 | Анкер-клин (862-001) | ПожТехКабель | Анкер-клин 6х40мм металлический, 100 шт/уп, предназначен для быстрого монтажа подвесных элементов конструкций к базовым материалам с плотной структурой. Применяют в составе комплексных систем для крепления элементов конструкций методом сквозного монтажа, к сооружениям из природного камня и полнотелого, в том числе и силикатного, кирпича. Крепеж имеет большой запас механической прочности и обладает высокой термостойкостью. Для его установки не требуется применение специального инструмента. | 10.62 | 9.56
00-00134450 | Анкер-клин (862-002) | ПожТехКабель | Анкер-клин 6х60мм металлический, 100 шт/уп, предназначен для быстрого монтажа подвесных элементов конструкций к базовым материалам с плотной структурой. Применяют в составе комплексных систем для крепления элементов конструкций методом сквозного монтажа, к сооружениям из природного камня и полнотелого, в том числе и силикатного, кирпича. Крепеж имеет большой запас механической прочности и обладает высокой термостойкостью. Для его установки не требуется применение специального инструмента. | 18.51 | 16.66
00-00059381 | Анкер-клин M6x60 (200 шт/уп)(PR08.3651) | Промрукав | Анкер-клин M6x60 (200 шт/уп) Промрукав (PR08.3651) | 24.07 | 21.66
00-00059382 | Анкер-клин М6x40 (100 шт/уп)(PR08.3661) | Промрукав | Анкер-клин М6x40 (100 шт/уп) Промрукав (PR08.3661) | 13.64 | 12.28
00-00065274 | Анкер-клин М6x40 (200 шт/уп) (PR08.4323) | Промрукав | Анкер-клин М6x40 (200 шт/уп) (PR08.4323) | 13.64 | 12.28
00-00116970 | Анкер-шуруп (PR08.26274) | Промрукав | Анкер-шуруп для бетона имеет эффективный и быстрый монтаж, а так же при необходимости легкий демонтаж. Отсутствие распорной силы на основание позволяет крепить анкерные болты вблизи края основания и соседних анкеров. Служит для широкого применения при монтаже в различные основания, такие как: бетон, полнотелый кирпич, полнотелые бетонные блоки, газобетон, натуральный камень с высокой прочностью. | 96.92 | 87.23
00-00116971 | Анкер-шуруп (PR08.26275) | Промрукав | Анкер-шуруп для бетона имеет эффективный и быстрый монтаж, а так же при необходимости легкий демонтаж. Отсутствие распорной силы на основание позволяет крепить анкерные болты вблизи края основания и соседних анкеров. Служит для широкого применения при монтаже в различные основания, такие как: бетон, полнотелый кирпич, полнотелые бетонные блоки, газобетон, натуральный камень с высокой прочностью. | 106.78 | 96.1
00-00116972 | Анкер-шуруп (PR08.26276) | Промрукав | Анкер-шуруп для бетона имеет эффективный и быстрый монтаж, а так же при необходимости легкий демонтаж. Отсутствие распорной силы на основание позволяет крепить анкерные болты вблизи края основания и соседних анкеров. Служит для широкого применения при монтаже в различные основания, такие как: бетон, полнотелый кирпич, полнотелые бетонные блоки, газобетон, натуральный камень с высокой прочностью. | 131.39 | 118.25
00-00116973 | Анкер-шуруп (PR08.26277) | Промрукав | Анкер-шуруп для бетона имеет эффективный и быстрый монтаж, а так же при необходимости легкий демонтаж. Отсутствие распорной силы на основание позволяет крепить анкерные болты вблизи края основания и соседних анкеров. Служит для широкого применения при монтаже в различные основания, такие как: бетон, полнотелый кирпич, полнотелые бетонные блоки, газобетон, натуральный камень с высокой прочностью. | 158.3 | 142.47
00-00116974 | Анкер-шуруп (PR08.26278) | Промрукав | Анкер-шуруп для бетона имеет эффективный и быстрый монтаж, а так же при необходимости легкий демонтаж. Отсутствие распорной силы на основание позволяет крепить анкерные болты вблизи края основания и соседних анкеров. Служит для широкого применения при монтаже в различные основания, такие как: бетон, полнотелый кирпич, полнотелые бетонные блоки, газобетон, натуральный камень с высокой прочностью. | 175.69 | 158.12
00-00116975 | Анкер-шуруп (PR08.26279) | Промрукав | Анкер-шуруп для бетона имеет эффективный и быстрый монтаж, а так же при необходимости легкий демонтаж. Отсутствие распорной силы на основание позволяет крепить анкерные болты вблизи края основания и соседних анкеров. Служит для широкого применения при монтаже в различные основания, такие как: бетон, полнотелый кирпич, полнотелые бетонные блоки, газобетон, натуральный камень с высокой прочностью. | 244.84 | 220.36
00-00116976 | Анкер-шуруп (PR08.26280) | Промрукав | Анкер-шуруп для бетона имеет эффективный и быстрый монтаж, а так же при необходимости легкий демонтаж. Отсутствие распорной силы на основание позволяет крепить анкерные болты вблизи края основания и соседних анкеров. Служит для широкого применения при монтаже в различные основания, такие как: бетон, полнотелый кирпич, полнотелые бетонные блоки, газобетон, натуральный камень с высокой прочностью. | 262.66 | 236.39
00-00116977 | Анкер-шуруп (PR08.26283) | Промрукав | Анкер-шуруп для бетона имеет эффективный и быстрый монтаж, а так же при необходимости легкий демонтаж. Отсутствие распорной силы на основание позволяет крепить анкерные болты вблизи края основания и соседних анкеров. Служит для широкого применения при монтаже в различные основания, такие как: бетон, полнотелый кирпич, полнотелые бетонные блоки, газобетон, натуральный камень с высокой прочностью. | 412.32 | 371.09
00-00116978 | Анкер-шуруп (PR08.26281) | Промрукав | Анкер-шуруп для бетона имеет эффективный и быстрый монтаж, а так же при необходимости легкий демонтаж. Отсутствие распорной силы на основание позволяет крепить анкерные болты вблизи края основания и соседних анкеров. Служит для широкого применения при монтаже в различные основания, такие как: бетон, полнотелый кирпич, полнотелые бетонные блоки, газобетон, натуральный камень с высокой прочностью. | 340.59 | 306.53
00-00116979 | Анкер-шуруп (PR08.26282) | Промрукав | Анкер-шуруп для бетона имеет эффективный и быстрый монтаж, а так же при необходимости легкий демонтаж. Отсутствие распорной силы на основание позволяет крепить анкерные болты вблизи края основания и соседних анкеров. Служит для широкого применения при монтаже в различные основания, такие как: бетон, полнотелый кирпич, полнотелые бетонные блоки, газобетон, натуральный камень с высокой прочностью. | 366.92 | 330.23
00-00116980 | Анкер-шуруп (PR08.26284) | Промрукав | Анкер-шуруп для бетона имеет эффективный и быстрый монтаж, а так же при необходимости легкий демонтаж. Отсутствие распорной силы на основание позволяет крепить анкерные болты вблизи края основания и соседних анкеров. Служит для широкого применения при монтаже в различные основания, такие как: бетон, полнотелый кирпич, полнотелые бетонные блоки, газобетон, натуральный камень с высокой прочностью. | 811.79 | 730.61
00-00116981 | Анкер-шуруп (PR08.26285) | Промрукав | Анкер-шуруп для бетона имеет эффективный и быстрый монтаж, а так же при необходимости легкий демонтаж. Отсутствие распорной силы на основание позволяет крепить анкерные болты вблизи края основания и соседних анкеров. Служит для широкого применения при монтаже в различные основания, такие как: бетон, полнотелый кирпич, полнотелые бетонные блоки, газобетон, натуральный камень с высокой прочностью. | 936.2 | 842.58
00-00116982 | Анкер-шуруп (PR08.26286) | Промрукав | Анкер-шуруп для бетона имеет эффективный и быстрый монтаж, а так же при необходимости легкий демонтаж. Отсутствие распорной силы на основание позволяет крепить анкерные болты вблизи края основания и соседних анкеров. Служит для широкого применения при монтаже в различные основания, такие как: бетон, полнотелый кирпич, полнотелые бетонные блоки, газобетон, натуральный камень с высокой прочностью. | 989.14 | 890.23
00-00116983 | Анкер-шуруп (PR08.26287) | Промрукав | Анкер-шуруп для бетона имеет эффективный и быстрый монтаж, а так же при необходимости легкий демонтаж. Отсутствие распорной силы на основание позволяет крепить анкерные болты вблизи края основания и соседних анкеров. Служит для широкого применения при монтаже в различные основания, такие как: бетон, полнотелый кирпич, полнотелые бетонные блоки, газобетон, натуральный камень с высокой прочностью. | 1098.93 | 989.04
00-00122344 | Анкерный болт оцинкованный (PR08.26535) | Промрукав | Анкерный болт применяется при монтаже оборудования и элементов в полнотелый бетон, кирпич и камень. Изготовлен из стали, покрытой цинком с двойной пассивацией. Состоит из втулки, болта, конусной гайки и шайбы. При монтаже производят сверление отверстия буром, номиналом равным внешнему диаметру анкера на глубину рекомендованную заводом изготовителем. Отверстие тщательно очищается от буровой пыли. Анкер, с навешенной на него монтируемой деталью, вставляется в отверстие и забивается на нужную глубину легкими ударами молотка. Затяжку рекомендуется контролировать при помощи динамометрического ключа. С помощью анкерного болта рекомендуется крепить несущие консоли, кабельные трассы, станки и механизмы, элементы отделки и прочие тяжеловесные конструкции. | 61.02 | 54.92
00-00122343 | Анкерный болт оцинкованный (PR08.26536) | Промрукав | Анкерный болт применяется при монтаже оборудования и элементов в полнотелый бетон, кирпич и камень. Изготовлен из стали, покрытой цинком с двойной пассивацией. Состоит из втулки, болта, конусной гайки и шайбы. При монтаже производят сверление отверстия буром, номиналом равным внешнему диаметру анкера на глубину рекомендованную заводом изготовителем. Отверстие тщательно очищается от буровой пыли. Анкер, с навешенной на него монтируемой деталью, вставляется в отверстие и забивается на нужную глубину легкими ударами молотка. Затяжку рекомендуется контролировать при помощи динамометрического ключа. С помощью анкерного болта рекомендуется крепить несущие консоли, кабельные трассы, станки и механизмы, элементы отделки и прочие тяжеловесные конструкции. | 69.06 | 62.15
00-00122342 | Анкерный болт оцинкованный (PR08.26537) | Промрукав | Анкерный болт применяется при монтаже оборудования и элементов в полнотелый бетон, кирпич и камень. Изготовлен из стали, покрытой цинком с двойной пассивацией. Состоит из втулки, болта, конусной гайки и шайбы. При монтаже производят сверление отверстия буром, номиналом равным внешнему диаметру анкера на глубину рекомендованную заводом изготовителем. Отверстие тщательно очищается от буровой пыли. Анкер, с навешенной на него монтируемой деталью, вставляется в отверстие и забивается на нужную глубину легкими ударами молотка. Затяжку рекомендуется контролировать при помощи динамометрического ключа. С помощью анкерного болта рекомендуется крепить несущие консоли, кабельные трассы, станки и механизмы, элементы отделки и прочие тяжеловесные конструкции. | 95.59 | 86.03
00-00122341 | Анкерный болт оцинкованный (PR08.26538) | Промрукав | Анкерный болт применяется при монтаже оборудования и элементов в полнотелый бетон, кирпич и камень. Изготовлен из стали, покрытой цинком с двойной пассивацией. Состоит из втулки, болта, конусной гайки и шайбы. При монтаже производят сверление отверстия буром, номиналом равным внешнему диаметру анкера на глубину рекомендованную заводом изготовителем. Отверстие тщательно очищается от буровой пыли. Анкер, с навешенной на него монтируемой деталью, вставляется в отверстие и забивается на нужную глубину легкими ударами молотка. Затяжку рекомендуется контролировать при помощи динамометрического ключа. С помощью анкерного болта рекомендуется крепить несущие консоли, кабельные трассы, станки и механизмы, элементы отделки и прочие тяжеловесные конструкции. | 107.09 | 96.38
00-00122340 | Анкерный болт оцинкованный (PR08.26539) | Промрукав | Анкерный болт применяется при монтаже оборудования и элементов в полнотелый бетон, кирпич и камень. Изготовлен из стали, покрытой цинком с двойной пассивацией. Состоит из втулки, болта, конусной гайки и шайбы. При монтаже производят сверление отверстия буром, номиналом равным внешнему диаметру анкера на глубину рекомендованную заводом изготовителем. Отверстие тщательно очищается от буровой пыли. Анкер, с навешенной на него монтируемой деталью, вставляется в отверстие и забивается на нужную глубину легкими ударами молотка. Затяжку рекомендуется контролировать при помощи динамометрического ключа. С помощью анкерного болта рекомендуется крепить несущие консоли, кабельные трассы, станки и механизмы, элементы отделки и прочие тяжеловесные конструкции. | 53.92 | 48.53
00-00122339 | Анкерный болт оцинкованный (PR08.26540) | Промрукав | Анкерный болт применяется при монтаже оборудования и элементов в полнотелый бетон, кирпич и камень. Изготовлен из стали, покрытой цинком с двойной пассивацией. Состоит из втулки, болта, конусной гайки и шайбы. При монтаже производят сверление отверстия буром, номиналом равным внешнему диаметру анкера на глубину рекомендованную заводом изготовителем. Отверстие тщательно очищается от буровой пыли. Анкер, с навешенной на него монтируемой деталью, вставляется в отверстие и забивается на нужную глубину легкими ударами молотка. Затяжку рекомендуется контролировать при помощи динамометрического ключа. С помощью анкерного болта рекомендуется крепить несущие консоли, кабельные трассы, станки и механизмы, элементы отделки и прочие тяжеловесные конструкции. | 57.3 | 51.57
00-00122338 | Анкерный болт оцинкованный (PR08.26541) | Промрукав | Анкерный болт применяется при монтаже оборудования и элементов в полнотелый бетон, кирпич и камень. Изготовлен из стали, покрытой цинком с двойной пассивацией. Состоит из втулки, болта, конусной гайки и шайбы. При монтаже производят сверление отверстия буром, номиналом равным внешнему диаметру анкера на глубину рекомендованную заводом изготовителем. Отверстие тщательно очищается от буровой пыли. Анкер, с навешенной на него монтируемой деталью, вставляется в отверстие и забивается на нужную глубину легкими ударами молотка. Затяжку рекомендуется контролировать при помощи динамометрического ключа. С помощью анкерного болта рекомендуется крепить несущие консоли, кабельные трассы, станки и механизмы, элементы отделки и прочие тяжеловесные конструкции. | 128.75 | 115.88
00-00122337 | Анкерный болт оцинкованный (PR08.26542) | Промрукав | Анкерный болт применяется при монтаже оборудования и элементов в полнотелый бетон, кирпич и камень. Изготовлен из стали, покрытой цинком с двойной пассивацией. Состоит из втулки, болта, конусной гайки и шайбы. При монтаже производят сверление отверстия буром, номиналом равным внешнему диаметру анкера на глубину рекомендованную заводом изготовителем. Отверстие тщательно очищается от буровой пыли. Анкер, с навешенной на него монтируемой деталью, вставляется в отверстие и забивается на нужную глубину легкими ударами молотка. Затяжку рекомендуется контролировать при помощи динамометрического ключа. С помощью анкерного болта рекомендуется крепить несущие консоли, кабельные трассы, станки и механизмы, элементы отделки и прочие тяжеловесные конструкции. | 160.79 | 144.71
00-00122336 | Анкерный болт оцинкованный (PR08.26543) | Промрукав | Анкерный болт применяется при монтаже оборудования и элементов в полнотелый бетон, кирпич и камень. Изготовлен из стали, покрытой цинком с двойной пассивацией. Состоит из втулки, болта, конусной гайки и шайбы. При монтаже производят сверление отверстия буром, номиналом равным внешнему диаметру анкера на глубину рекомендованную заводом изготовителем. Отверстие тщательно очищается от буровой пыли. Анкер, с навешенной на него монтируемой деталью, вставляется в отверстие и забивается на нужную глубину легкими ударами молотка. Затяжку рекомендуется контролировать при помощи динамометрического ключа. С помощью анкерного болта рекомендуется крепить несущие консоли, кабельные трассы, станки и механизмы, элементы отделки и прочие тяжеловесные конструкции. | 186.66 | 167.99
00-00122335 | Анкерный болт оцинкованный (PR08.26544) | Промрукав | Анкерный болт применяется при монтаже оборудования и элементов в полнотелый бетон, кирпич и камень. Изготовлен из стали, покрытой цинком с двойной пассивацией. Состоит из втулки, болта, конусной гайки и шайбы. При монтаже производят сверление отверстия буром, номиналом равным внешнему диаметру анкера на глубину рекомендованную заводом изготовителем. Отверстие тщательно очищается от буровой пыли. Анкер, с навешенной на него монтируемой деталью, вставляется в отверстие и забивается на нужную глубину легкими ударами молотка. Затяжку рекомендуется контролировать при помощи динамометрического ключа. С помощью анкерного болта рекомендуется крепить несущие консоли, кабельные трассы, станки и механизмы, элементы отделки и прочие тяжеловесные конструкции. | 320.13 | 288.12
00-00122334 | Анкерный болт оцинкованный (PR08.26545) | Промрукав | Анкерный болт применяется при монтаже оборудования и элементов в полнотелый бетон, кирпич и камень. Изготовлен из стали, покрытой цинком с двойной пассивацией. Состоит из втулки, болта, конусной гайки и шайбы. При монтаже производят сверление отверстия буром, номиналом равным внешнему диаметру анкера на глубину рекомендованную заводом изготовителем. Отверстие тщательно очищается от буровой пыли. Анкер, с навешенной на него монтируемой деталью, вставляется в отверстие и забивается на нужную глубину легкими ударами молотка. Затяжку рекомендуется контролировать при помощи динамометрического ключа. С помощью анкерного болта рекомендуется крепить несущие консоли, кабельные трассы, станки и механизмы, элементы отделки и прочие тяжеловесные конструкции. | 334.61 | 301.15
00-00122333 | Анкерный болт оцинкованный (PR08.26546) | Промрукав | Анкерный болт применяется при монтаже оборудования и элементов в полнотелый бетон, кирпич и камень. Изготовлен из стали, покрытой цинком с двойной пассивацией. Состоит из втулки, болта, конусной гайки и шайбы. При монтаже производят сверление отверстия буром, номиналом равным внешнему диаметру анкера на глубину рекомендованную заводом изготовителем. Отверстие тщательно очищается от буровой пыли. Анкер, с навешенной на него монтируемой деталью, вставляется в отверстие и забивается на нужную глубину легкими ударами молотка. Затяжку рекомендуется контролировать при помощи динамометрического ключа. С помощью анкерного болта рекомендуется крепить несущие консоли, кабельные трассы, станки и механизмы, элементы отделки и прочие тяжеловесные конструкции. | 365.71 | 329.14
00-00122332 | Анкерный болт оцинкованный (PR08.26547) | Промрукав | Анкерный болт применяется при монтаже оборудования и элементов в полнотелый бетон, кирпич и камень. Изготовлен из стали, покрытой цинком с двойной пассивацией. Состоит из втулки, болта, конусной гайки и шайбы. При монтаже производят сверление отверстия буром, номиналом равным внешнему диаметру анкера на глубину рекомендованную заводом изготовителем. Отверстие тщательно очищается от буровой пыли. Анкер, с навешенной на него монтируемой деталью, вставляется в отверстие и забивается на нужную глубину легкими ударами молотка. Затяжку рекомендуется контролировать при помощи динамометрического ключа. С помощью анкерного болта рекомендуется крепить несущие консоли, кабельные трассы, станки и механизмы, элементы отделки и прочие тяжеловесные конструкции. | 32.88 | 29.59
00-00122331 | Анкерный болт оцинкованный (PR08.26548) | Промрукав | Анкерный болт применяется при монтаже оборудования и элементов в полнотелый бетон, кирпич и камень. Изготовлен из стали, покрытой цинком с двойной пассивацией. Состоит из втулки, болта, конусной гайки и шайбы. При монтаже производят сверление отверстия буром, номиналом равным внешнему диаметру анкера на глубину рекомендованную заводом изготовителем. Отверстие тщательно очищается от буровой пыли. Анкер, с навешенной на него монтируемой деталью, вставляется в отверстие и забивается на нужную глубину легкими ударами молотка. Затяжку рекомендуется контролировать при помощи динамометрического ключа. С помощью анкерного болта рекомендуется крепить несущие консоли, кабельные трассы, станки и механизмы, элементы отделки и прочие тяжеловесные конструкции. | 19.22 | 17.3
00-00122330 | Анкерный болт оцинкованный (PR08.26549) | Промрукав | Анкерный болт применяется при монтаже оборудования и элементов в полнотелый бетон, кирпич и камень. Изготовлен из стали, покрытой цинком с двойной пассивацией. Состоит из втулки, болта, конусной гайки и шайбы. При монтаже производят сверление отверстия буром, номиналом равным внешнему диаметру анкера на глубину рекомендованную заводом изготовителем. Отверстие тщательно очищается от буровой пыли. Анкер, с навешенной на него монтируемой деталью, вставляется в отверстие и забивается на нужную глубину легкими ударами молотка. Затяжку рекомендуется контролировать при помощи динамометрического ключа. С помощью анкерного болта рекомендуется крепить несущие консоли, кабельные трассы, станки и механизмы, элементы отделки и прочие тяжеловесные конструкции. | 20.79 | 18.71
00-00122329 | Анкерный болт оцинкованный (PR08.26550) | Промрукав | Анкерный болт применяется при монтаже оборудования и элементов в полнотелый бетон, кирпич и камень. Изготовлен из стали, покрытой цинком с двойной пассивацией. Состоит из втулки, болта, конусной гайки и шайбы. При монтаже производят сверление отверстия буром, номиналом равным внешнему диаметру анкера на глубину рекомендованную заводом изготовителем. Отверстие тщательно очищается от буровой пыли. Анкер, с навешенной на него монтируемой деталью, вставляется в отверстие и забивается на нужную глубину легкими ударами молотка. Затяжку рекомендуется контролировать при помощи динамометрического ключа. С помощью анкерного болта рекомендуется крепить несущие консоли, кабельные трассы, станки и механизмы, элементы отделки и прочие тяжеловесные конструкции. | 25.17 | 22.65
00-00122328 | Анкерный болт оцинкованный (PR08.26527) | Промрукав | Анкерный болт применяется при монтаже оборудования и элементов в полнотелый бетон, кирпич и камень. Изготовлен из стали, покрытой цинком с двойной пассивацией. Состоит из втулки, болта, конусной гайки и шайбы. При монтаже производят сверление отверстия буром, номиналом равным внешнему диаметру анкера на глубину рекомендованную заводом изготовителем. Отверстие тщательно очищается от буровой пыли. Анкер, с навешенной на него монтируемой деталью, вставляется в отверстие и забивается на нужную глубину легкими ударами молотка. Затяжку рекомендуется контролировать при помощи динамометрического ключа. С помощью анкерного болта рекомендуется крепить несущие консоли, кабельные трассы, станки и механизмы, элементы отделки и прочие тяжеловесные конструкции. | 45.38 | 40.84
00-00122327 | Анкерный болт оцинкованный (PR08.26528) | Промрукав | Анкерный болт применяется при монтаже оборудования и элементов в полнотелый бетон, кирпич и камень. Изготовлен из стали, покрытой цинком с двойной пассивацией. Состоит из втулки, болта, конусной гайки и шайбы. При монтаже производят сверление отверстия буром, номиналом равным внешнему диаметру анкера на глубину рекомендованную заводом изготовителем. Отверстие тщательно очищается от буровой пыли. Анкер, с навешенной на него монтируемой деталью, вставляется в отверстие и забивается на нужную глубину легкими ударами молотка. Затяжку рекомендуется контролировать при помощи динамометрического ключа. С помощью анкерного болта рекомендуется крепить несущие консоли, кабельные трассы, станки и механизмы, элементы отделки и прочие тяжеловесные конструкции. | 47.23 | 42.51
00-00122326 | Анкерный болт оцинкованный (PR08.26529) | Промрукав | Анкерный болт применяется при монтаже оборудования и элементов в полнотелый бетон, кирпич и камень. Изготовлен из стали, покрытой цинком с двойной пассивацией. Состоит из втулки, болта, конусной гайки и шайбы. При монтаже производят сверление отверстия буром, номиналом равным внешнему диаметру анкера на глубину рекомендованную заводом изготовителем. Отверстие тщательно очищается от буровой пыли. Анкер, с навешенной на него монтируемой деталью, вставляется в отверстие и забивается на нужную глубину легкими ударами молотка. Затяжку рекомендуется контролировать при помощи динамометрического ключа. С помощью анкерного болта рекомендуется крепить несущие консоли, кабельные трассы, станки и механизмы, элементы отделки и прочие тяжеловесные конструкции. | 48.83 | 43.95
00-00122325 | Анкерный болт оцинкованный (PR08.26530) | Промрукав | Анкерный болт применяется при монтаже оборудования и элементов в полнотелый бетон, кирпич и камень. Изготовлен из стали, покрытой цинком с двойной пассивацией. Состоит из втулки, болта, конусной гайки и шайбы. При монтаже производят сверление отверстия буром, номиналом равным внешнему диаметру анкера на глубину рекомендованную заводом изготовителем. Отверстие тщательно очищается от буровой пыли. Анкер, с навешенной на него монтируемой деталью, вставляется в отверстие и забивается на нужную глубину легкими ударами молотка. Затяжку рекомендуется контролировать при помощи динамометрического ключа. С помощью анкерного болта рекомендуется крепить несущие консоли, кабельные трассы, станки и механизмы, элементы отделки и прочие тяжеловесные конструкции. | 60 | 54
00-00122324 | Анкерный болт оцинкованный (PR08.26531) | Промрукав | Анкерный болт применяется при монтаже оборудования и элементов в полнотелый бетон, кирпич и камень. Изготовлен из стали, покрытой цинком с двойной пассивацией. Состоит из втулки, болта, конусной гайки и шайбы. При монтаже производят сверление отверстия буром, номиналом равным внешнему диаметру анкера на глубину рекомендованную заводом изготовителем. Отверстие тщательно очищается от буровой пыли. Анкер, с навешенной на него монтируемой деталью, вставляется в отверстие и забивается на нужную глубину легкими ударами молотка. Затяжку рекомендуется контролировать при помощи динамометрического ключа. С помощью анкерного болта рекомендуется крепить несущие консоли, кабельные трассы, станки и механизмы, элементы отделки и прочие тяжеловесные конструкции. | 65.85 | 59.27
00-00122323 | Анкерный болт оцинкованный (PR08.26532) | Промрукав | Анкерный болт применяется при монтаже оборудования и элементов в полнотелый бетон, кирпич и камень. Изготовлен из стали, покрытой цинком с двойной пассивацией. Состоит из втулки, болта, конусной гайки и шайбы. При монтаже производят сверление отверстия буром, номиналом равным внешнему диаметру анкера на глубину рекомендованную заводом изготовителем. Отверстие тщательно очищается от буровой пыли. Анкер, с навешенной на него монтируемой деталью, вставляется в отверстие и забивается на нужную глубину легкими ударами молотка. Затяжку рекомендуется контролировать при помощи динамометрического ключа. С помощью анкерного болта рекомендуется крепить несущие консоли, кабельные трассы, станки и механизмы, элементы отделки и прочие тяжеловесные конструкции. | 31.83 | 28.65
00-00122322 | Анкерный болт оцинкованный (PR08.26533) | Промрукав | Анкерный болт применяется при монтаже оборудования и элементов в полнотелый бетон, кирпич и камень. Изготовлен из стали, покрытой цинком с двойной пассивацией. Состоит из втулки, болта, конусной гайки и шайбы. При монтаже производят сверление отверстия буром, номиналом равным внешнему диаметру анкера на глубину рекомендованную заводом изготовителем. Отверстие тщательно очищается от буровой пыли. Анкер, с навешенной на него монтируемой деталью, вставляется в отверстие и забивается на нужную глубину легкими ударами молотка. Затяжку рекомендуется контролировать при помощи динамометрического ключа. С помощью анкерного болта рекомендуется крепить несущие консоли, кабельные трассы, станки и механизмы, элементы отделки и прочие тяжеловесные конструкции. | 37.39 | 33.65
00-00122321 | Анкерный болт оцинкованный (PR08.26534) | Промрукав | Анкерный болт применяется при монтаже оборудования и элементов в полнотелый бетон, кирпич и камень. Изготовлен из стали, покрытой цинком с двойной пассивацией. Состоит из втулки, болта, конусной гайки и шайбы. При монтаже производят сверление отверстия буром, номиналом равным внешнему диаметру анкера на глубину рекомендованную заводом изготовителем. Отверстие тщательно очищается от буровой пыли. Анкер, с навешенной на него монтируемой деталью, вставляется в отверстие и забивается на нужную глубину легкими ударами молотка. Затяжку рекомендуется контролировать при помощи динамометрического ключа. С помощью анкерного болта рекомендуется крепить несущие консоли, кабельные трассы, станки и механизмы, элементы отделки и прочие тяжеловесные конструкции. | 42.58 | 38.32
00-00134453 | Анкерный болт с гайкой (862-812) | ПожТехКабель | Анкерный болт с гайкой М6 8х65, 1 шт, предназначен для крепления тяжеловесных конструкций в полнотелый бетон, природный строительный камень, кирпич, а также для крепления к тонким бетонным перегородкам. Является универсальным. Резьба: метрическая. Покрытие: желтопассивированный. Материал: сталь С1008. | Уточняйте у менеджера | Уточняйте у менеджера
00-00132130 | Анкерный болт с гайкой (862-802) | ПожТехКабель | Анкерный болт с гайкой М6 8х65, 100 шт/уп, предназначен для крепления тяжеловесных конструкций в полнотелый бетон, природный строительный камень, кирпич, а также для крепления к тонким бетонным перегородкам. Является универсальным. Резьба: метрическая. Покрытие: желтопассивированный. Материал: сталь С1008. | 13.53 | 12.17
00-00134454 | Анкерный болт с гайкой (862-813) | ПожТехКабель | Анкерный болт с гайкой М6 8х85, 1 шт, предназначен для крепления тяжеловесных конструкций в полнотелый бетон, природный строительный камень, кирпич, а также для крепления к тонким бетонным перегородкам. Является универсальным. Резьба: метрическая. Покрытие: желтопассивированный. Материал: сталь С1008. | Уточняйте у менеджера | Уточняйте у менеджера
00-00134451 | Анкерный болт с гайкой (862-803) | ПожТехКабель | Анкерный болт с гайкой М6 8х85, 100 шт/уп, предназначен для крепления тяжеловесных конструкций в полнотелый бетон, природный строительный камень, кирпич, а также для крепления к тонким бетонным перегородкам. Является универсальным. Резьба: метрическая. Покрытие: желтопассивированный. Материал: сталь С1008. | 17.2 | 15.48
00-00134455 | Анкерный болт с гайкой (862-815) | ПожТехКабель | Анкерный болт с гайкой М8 10х40, 1 шт, предназначен для крепления тяжеловесных конструкций в полнотелый бетон, природный строительный камень, кирпич, а также для крепления к тонким бетонным перегородкам. Является универсальным. Резьба: метрическая. Покрытие: желтопассивированный. Материал: сталь С1008. | Уточняйте у менеджера | Уточняйте у менеджера
00-00108176 | Анкерный болт с гайкой (862-805) | ПожТехКабель | Анкерный болт с гайкой М8 10х40, 50 шт/уп, предназначен для крепления тяжеловесных конструкций в полнотелый бетон, природный строительный камень, кирпич, а также для крепления к тонким бетонным перегородкам. Является универсальным. Резьба: метрическая. Покрытие: желтопассивированный. Материал: сталь С1008. | 20.01 | 18.01
00-00134456 | Анкерный болт с гайкой (862-818) | ПожТехКабель | Анкерный болт с гайкой М8 10х75, 1 шт, предназначен для крепления тяжеловесных конструкций в полнотелый бетон, природный строительный камень, кирпич, а также для крепления к тонким бетонным перегородкам. Является универсальным. Резьба: метрическая. Покрытие: желтопассивированный. Материал: сталь С1008. | Уточняйте у менеджера | Уточняйте у менеджера
00-00109200 | Анкерный болт с гайкой (862-808) | ПожТехКабель | Анкерный болт с гайкой М8 10х75, 50 шт/уп, предназначен для крепления тяжеловесных конструкций в полнотелый бетон, природный строительный камень, кирпич, а также для крепления к тонким бетонным перегородкам. Является универсальным. Резьба: метрическая. Покрытие: желтопассивированный. Материал: сталь С1008. | 23.23 | 20.9
00-00134452 | Анкерный болт с гайкой (862-809) | ПожТехКабель | Анкерный болт с гайкой М8 10х95, 50 шт/уп, предназначен для крепления тяжеловесных конструкций в полнотелый бетон, природный строительный камень, кирпич, а также для крепления к тонким бетонным перегородкам. Является универсальным. Резьба: метрическая. Покрытие: желтопассивированный. Материал: сталь С1008. | 27.78 | 25.01
00-00110743 | Анкерный болт с гайкой оцинкованный (PR08.10285) | Промрукав | Анкерный болт с гайкой применяется при монтаже оборудования и элементов в полнотелый бетон, кирпич и камень. Анкерный болт с гайкой представляет собой цилиндрическую гильзу, состоящую из трех элементов и шпильки, на одном конце которой находится конусный элемент. При закручивании гайки, конусная часть шпильки расширяет элементы гильзы, и фиксирует анкер в основании. | 48.84 | 43.96
00-00110746 | Анкерный болт с гайкой оцинкованный (PR08.10288) | Промрукав | Анкерный болт с гайкой применяется при монтаже оборудования и элементов в полнотелый бетон, кирпич и камень. Анкерный болт с гайкой представляет собой цилиндрическую гильзу, состоящую из трех элементов и шпильки, на одном конце которой находится конусный элемент. При закручивании гайки, конусная часть шпильки расширяет элементы гильзы, и фиксирует анкер в основании. | 51.46 | 46.31
00-00110749 | Анкерный болт с гайкой оцинкованный (PR08.10294) | Промрукав | Анкерный болт с гайкой применяется при монтаже оборудования и элементов в полнотелый бетон, кирпич и камень. Анкерный болт с гайкой представляет собой цилиндрическую гильзу, состоящую из трех элементов и шпильки, на одном конце которой находится конусный элемент. При закручивании гайки, конусная часть шпильки расширяет элементы гильзы, и фиксирует анкер в основании. | 61.32 | 55.19
00-00110751 | Анкерный болт с гайкой оцинкованный (PR08.10296) | Промрукав | Анкерный болт с гайкой применяется при монтаже оборудования и элементов в полнотелый бетон, кирпич и камень. Анкерный болт с гайкой представляет собой цилиндрическую гильзу, состоящую из трех элементов и шпильки, на одном конце которой находится конусный элемент. При закручивании гайки, конусная часть шпильки расширяет элементы гильзы, и фиксирует анкер в основании. | Уточняйте у менеджера | Уточняйте у менеджера
00-00110752 | Анкерный болт с гайкой оцинкованный (PR08.10298) | Промрукав | Анкерный болт с гайкой применяется при монтаже оборудования и элементов в полнотелый бетон, кирпич и камень. Анкерный болт с гайкой представляет собой цилиндрическую гильзу, состоящую из трех элементов и шпильки, на одном конце которой находится конусный элемент. При закручивании гайки, конусная часть шпильки расширяет элементы гильзы, и фиксирует анкер в основании. | 72.86 | 65.57
00-00110755 | Анкерный болт с гайкой оцинкованный (PR08.10302) | Промрукав | Анкерный болт с гайкой применяется при монтаже оборудования и элементов в полнотелый бетон, кирпич и камень. Анкерный болт с гайкой представляет собой цилиндрическую гильзу, состоящую из трех элементов и шпильки, на одном конце которой находится конусный элемент. При закручивании гайки, конусная часть шпильки расширяет элементы гильзы, и фиксирует анкер в основании. | 98.19 | 88.37
00-00110758 | Анкерный болт с гайкой оцинкованный (PR08.10304) | Промрукав | Анкерный болт с гайкой применяется при монтаже оборудования и элементов в полнотелый бетон, кирпич и камень. Анкерный болт с гайкой представляет собой цилиндрическую гильзу, состоящую из трех элементов и шпильки, на одном конце которой находится конусный элемент. При закручивании гайки, конусная часть шпильки расширяет элементы гильзы, и фиксирует анкер в основании. | 119.73 | 107.76
00-00110761 | Анкерный болт с гайкой оцинкованный (PR08.10267) | Промрукав | Анкерный болт с гайкой применяется при монтаже оборудования и элементов в полнотелый бетон, кирпич и камень. Анкерный болт с гайкой представляет собой цилиндрическую гильзу, состоящую из трех элементов и шпильки, на одном конце которой находится конусный элемент. При закручивании гайки, конусная часть шпильки расширяет элементы гильзы, и фиксирует анкер в основании. | 24.25 | 21.83
00-00110764 | Анкерный болт с гайкой оцинкованный (PR08.10270) | Промрукав | Анкерный болт с гайкой применяется при монтаже оборудования и элементов в полнотелый бетон, кирпич и камень. Анкерный болт с гайкой представляет собой цилиндрическую гильзу, состоящую из трех элементов и шпильки, на одном конце которой находится конусный элемент. При закручивании гайки, конусная часть шпильки расширяет элементы гильзы, и фиксирует анкер в основании. | 27.98 | 25.18
00-00110767 | Анкерный болт с гайкой оцинкованный (PR08.10273) | Промрукав | Анкерный болт с гайкой применяется при монтаже оборудования и элементов в полнотелый бетон, кирпич и камень. Анкерный болт с гайкой представляет собой цилиндрическую гильзу, состоящую из трех элементов и шпильки, на одном конце которой находится конусный элемент. При закручивании гайки, конусная часть шпильки расширяет элементы гильзы, и фиксирует анкер в основании. | 28.68 | 25.81
00-00110770 | Анкерный болт с гайкой оцинкованный (PR08.10276) | Промрукав | Анкерный болт с гайкой применяется при монтаже оборудования и элементов в полнотелый бетон, кирпич и камень. Анкерный болт с гайкой представляет собой цилиндрическую гильзу, состоящую из трех элементов и шпильки, на одном конце которой находится конусный элемент. При закручивании гайки, конусная часть шпильки расширяет элементы гильзы, и фиксирует анкер в основании. | 31.81 | 28.63
00-00110773 | Анкерный болт с гайкой оцинкованный (PR08.10279) | Промрукав | Анкерный болт с гайкой применяется при монтаже оборудования и элементов в полнотелый бетон, кирпич и камень. Анкерный болт с гайкой представляет собой цилиндрическую гильзу, состоящую из трех элементов и шпильки, на одном конце которой находится конусный элемент. При закручивании гайки, конусная часть шпильки расширяет элементы гильзы, и фиксирует анкер в основании. | Уточняйте у менеджера | Уточняйте у менеджера
00-00110776 | Анкерный болт с гайкой оцинкованный (PR08.10283) | Промрукав | Анкерный болт с гайкой применяется при монтаже оборудования и элементов в полнотелый бетон, кирпич и камень. Анкерный болт с гайкой представляет собой цилиндрическую гильзу, состоящую из трех элементов и шпильки, на одном конце которой находится конусный элемент. При закручивании гайки, конусная часть шпильки расширяет элементы гильзы, и фиксирует анкер в основании. | 43.36 | 39.02
00-00065259 | Анкерный болт с гайк.оцинк.М10/12х100(PR08.2350) | Промрукав | Анкерный болт с гайкой оцинкованный М10/12х100 (PR08.2350) | 64.3 | 57.87
00-00065262 | Анкерный болт с гайк.оцинк.М10/12х60 (PR08.2353) | Промрукав | Анкерный болт с гайкой оцинкованный М10/12х60 (PR08.2353) | 33.83 | 30.45
00-00110779 | Анкерный болт с гайкой оцинкованный (PR08.10318) | Промрукав | Анкерный болт с гайкой применяется при монтаже оборудования и элементов в полнотелый бетон, кирпич и камень. Анкерный болт с гайкой представляет собой цилиндрическую гильзу, состоящую из трех элементов и шпильки, на одном конце которой находится конусный элемент. При закручивании гайки, конусная часть шпильки расширяет элементы гильзы, и фиксирует анкер в основании. | Уточняйте у менеджера | Уточняйте у менеджера
00-00110785 | Анкерный болт с гайкой оцинкованный (PR08.10326) | Промрукав | Анкерный болт с гайкой применяется при монтаже оборудования и элементов в полнотелый бетон, кирпич и камень. Анкерный болт с гайкой представляет собой цилиндрическую гильзу, состоящую из трех элементов и шпильки, на одном конце которой находится конусный элемент. При закручивании гайки, конусная часть шпильки расширяет элементы гильзы, и фиксирует анкер в основании. | 73.22 | 65.9
00-00110788 | Анкерный болт с гайкой оцинкованный (PR08.10328) | Промрукав | Анкерный болт с гайкой применяется при монтаже оборудования и элементов в полнотелый бетон, кирпич и камень. Анкерный болт с гайкой представляет собой цилиндрическую гильзу, состоящую из трех элементов и шпильки, на одном конце которой находится конусный элемент. При закручивании гайки, конусная часть шпильки расширяет элементы гильзы, и фиксирует анкер в основании. | 85.91 | 77.32
00-00110791 | Анкерный болт с гайкой оцинкованный (PR08.10331) | Промрукав | Анкерный болт с гайкой применяется при монтаже оборудования и элементов в полнотелый бетон, кирпич и камень. Анкерный болт с гайкой представляет собой цилиндрическую гильзу, состоящую из трех элементов и шпильки, на одном конце которой находится конусный элемент. При закручивании гайки, конусная часть шпильки расширяет элементы гильзы, и фиксирует анкер в основании. | 105.4 | 94.86
00-00110794 | Анкерный болт с гайкой оцинкованный (PR08.10334) | Промрукав | Анкерный болт с гайкой применяется при монтаже оборудования и элементов в полнотелый бетон, кирпич и камень. Анкерный болт с гайкой представляет собой цилиндрическую гильзу, состоящую из трех элементов и шпильки, на одном конце которой находится конусный элемент. При закручивании гайки, конусная часть шпильки расширяет элементы гильзы, и фиксирует анкер в основании. | 116.46 | 104.81
00-00110797 | Анкерный болт с гайкой оцинкованный (PR08.10337) | Промрукав | Анкерный болт с гайкой применяется при монтаже оборудования и элементов в полнотелый бетон, кирпич и камень. Анкерный болт с гайкой представляет собой цилиндрическую гильзу, состоящую из трех элементов и шпильки, на одном конце которой находится конусный элемент. При закручивании гайки, конусная часть шпильки расширяет элементы гильзы, и фиксирует анкер в основании. | 159.96 | 143.96
00-00110800 | Анкерный болт с гайкой оцинкованный (PR08.10339) | Промрукав | Анкерный болт с гайкой применяется при монтаже оборудования и элементов в полнотелый бетон, кирпич и камень. Анкерный болт с гайкой представляет собой цилиндрическую гильзу, состоящую из трех элементов и шпильки, на одном конце которой находится конусный элемент. При закручивании гайки, конусная часть шпильки расширяет элементы гильзы, и фиксирует анкер в основании. | 188.84 | 169.96
00-00110803 | Анкерный болт с гайкой оцинкованный (PR08.10306) | Промрукав | Анкерный болт с гайкой применяется при монтаже оборудования и элементов в полнотелый бетон, кирпич и камень. Анкерный болт с гайкой представляет собой цилиндрическую гильзу, состоящую из трех элементов и шпильки, на одном конце которой находится конусный элемент. При закручивании гайки, конусная часть шпильки расширяет элементы гильзы, и фиксирует анкер в основании. | 48.14 | 43.33
00-00110806 | Анкерный болт с гайкой оцинкованный (PR08.10310) | Промрукав | Анкерный болт с гайкой применяется при монтаже оборудования и элементов в полнотелый бетон, кирпич и камень. Анкерный болт с гайкой представляет собой цилиндрическую гильзу, состоящую из трех элементов и шпильки, на одном конце которой находится конусный элемент. При закручивании гайки, конусная часть шпильки расширяет элементы гильзы, и фиксирует анкер в основании. | 50.36 | 45.32
00-00110809 | Анкерный болт с гайкой оцинкованный (PR08.10313) | Промрукав | Анкерный болт с гайкой применяется при монтаже оборудования и элементов в полнотелый бетон, кирпич и камень. Анкерный болт с гайкой представляет собой цилиндрическую гильзу, состоящую из трех элементов и шпильки, на одном конце которой находится конусный элемент. При закручивании гайки, конусная часть шпильки расширяет элементы гильзы, и фиксирует анкер в основании. | 53.27 | 47.94
00-00110815 | Анкерный болт с гайкой оцинкованный (PR08.10344) | Промрукав | Анкерный болт с гайкой применяется при монтаже оборудования и элементов в полнотелый бетон, кирпич и камень. Анкерный болт с гайкой представляет собой цилиндрическую гильзу, состоящую из трех элементов и шпильки, на одном конце которой находится конусный элемент. При закручивании гайки, конусная часть шпильки расширяет элементы гильзы, и фиксирует анкер в основании. | 67.29 | 60.56
00-00110818 | Анкерный болт с гайкой оцинкованный (PR08.10345) | Промрукав | Анкерный болт с гайкой применяется при монтаже оборудования и элементов в полнотелый бетон, кирпич и камень. Анкерный болт с гайкой представляет собой цилиндрическую гильзу, состоящую из трех элементов и шпильки, на одном конце которой находится конусный элемент. При закручивании гайки, конусная часть шпильки расширяет элементы гильзы, и фиксирует анкер в основании. | 97.31 | 87.58
00-00110821 | Анкерный болт с гайкой оцинкованный (PR08.10349) | Промрукав | Анкерный болт с гайкой применяется при монтаже оборудования и элементов в полнотелый бетон, кирпич и камень. Анкерный болт с гайкой представляет собой цилиндрическую гильзу, состоящую из трех элементов и шпильки, на одном конце которой находится конусный элемент. При закручивании гайки, конусная часть шпильки расширяет элементы гильзы, и фиксирует анкер в основании. | 176.69 | 159.02
00-00110824 | Анкерный болт с гайкой оцинкованный (PR08.10352) | Промрукав | Анкерный болт с гайкой применяется при монтаже оборудования и элементов в полнотелый бетон, кирпич и камень. Анкерный болт с гайкой представляет собой цилиндрическую гильзу, состоящую из трех элементов и шпильки, на одном конце которой находится конусный элемент. При закручивании гайки, конусная часть шпильки расширяет элементы гильзы, и фиксирует анкер в основании. | 175.28 | 157.75
00-00110827 | Анкерный болт с гайкой оцинкованный (PR08.10358) | Промрукав | Анкерный болт с гайкой применяется при монтаже оборудования и элементов в полнотелый бетон, кирпич и камень. Анкерный болт с гайкой представляет собой цилиндрическую гильзу, состоящую из трех элементов и шпильки, на одном конце которой находится конусный элемент. При закручивании гайки, конусная часть шпильки расширяет элементы гильзы, и фиксирует анкер в основании. | 104.97 | 94.47
00-00110830 | Анкерный болт с гайкой оцинкованный (PR08.10355) | Промрукав | Анкерный болт с гайкой применяется при монтаже оборудования и элементов в полнотелый бетон, кирпич и камень. Анкерный болт с гайкой представляет собой цилиндрическую гильзу, состоящую из трех элементов и шпильки, на одном конце которой находится конусный элемент. При закручивании гайки, конусная часть шпильки расширяет элементы гильзы, и фиксирует анкер в основании. | Уточняйте у менеджера | Уточняйте у менеджера
00-00110833 | Анкерный болт с гайкой оцинкованный (PR08.10361) | Промрукав | Анкерный болт с гайкой применяется при монтаже оборудования и элементов в полнотелый бетон, кирпич и камень. Анкерный болт с гайкой представляет собой цилиндрическую гильзу, состоящую из трех элементов и шпильки, на одном конце которой находится конусный элемент. При закручивании гайки, конусная часть шпильки расширяет элементы гильзы, и фиксирует анкер в основании. | 173.21 | 155.89
00-00110836 | Анкерный болт с гайкой оцинкованный (PR08.10364) | Промрукав | Анкерный болт с гайкой применяется при монтаже оборудования и элементов в полнотелый бетон, кирпич и камень. Анкерный болт с гайкой представляет собой цилиндрическую гильзу, состоящую из трех элементов и шпильки, на одном конце которой находится конусный элемент. При закручивании гайки, конусная часть шпильки расширяет элементы гильзы, и фиксирует анкер в основании. | 219.64 | 197.68
00-00110839 | Анкерный болт с гайкой оцинкованный (PR08.10367) | Промрукав | Анкерный болт с гайкой применяется при монтаже оборудования и элементов в полнотелый бетон, кирпич и камень. Анкерный болт с гайкой представляет собой цилиндрическую гильзу, состоящую из трех элементов и шпильки, на одном конце которой находится конусный элемент. При закручивании гайки, конусная часть шпильки расширяет элементы гильзы, и фиксирует анкер в основании. | 243.51 | 219.16
00-00110842 | Анкерный болт с гайкой оцинкованный (PR08.10370) | Промрукав | Анкерный болт с гайкой применяется при монтаже оборудования и элементов в полнотелый бетон, кирпич и камень. Анкерный болт с гайкой представляет собой цилиндрическую гильзу, состоящую из трех элементов и шпильки, на одном конце которой находится конусный элемент. При закручивании гайки, конусная часть шпильки расширяет элементы гильзы, и фиксирует анкер в основании. | 360.81 | 324.73
00-00110845 | Анкерный болт с гайкой оцинкованный (PR08.10373) | Промрукав | Анкерный болт с гайкой применяется при монтаже оборудования и элементов в полнотелый бетон, кирпич и камень. Анкерный болт с гайкой представляет собой цилиндрическую гильзу, состоящую из трех элементов и шпильки, на одном конце которой находится конусный элемент. При закручивании гайки, конусная часть шпильки расширяет элементы гильзы, и фиксирует анкер в основании. | 480.83 | 432.75
00-00110848 | Анкерный болт с гайкой М6,5/8,5x36 (PR08.10246) | Промрукав | Анкерный болт с гайкой применяется при монтаже оборудования и элементов в полнотелый бетон, кирпич и камень. Анкерный болт с гайкой представляет собой цилиндрическую гильзу, состоящую из трех элементов и шпильки, на одном конце которой находится конусный элемент. При закручивании гайки, конусная часть шпильки расширяет элементы гильзы, и фиксирует анкер в основании. | 14.8 | 13.32
00-00110850 | Анкерный болт с гайкой М6,5/8,5x36 (PR08.10247) | Промрукав | Анкерный болт с гайкой применяется при монтаже оборудования и элементов в полнотелый бетон, кирпич и камень. Анкерный болт с гайкой представляет собой цилиндрическую гильзу, состоящую из трех элементов и шпильки, на одном конце которой находится конусный элемент. При закручивании гайки, конусная часть шпильки расширяет элементы гильзы, и фиксирует анкер в основании. | Уточняйте у менеджера | Уточняйте у менеджера
00-00110851 | Анкерный болт с гайкой М6,5/8,5x56 (PR08.10249) | Промрукав | Анкерный болт с гайкой применяется при монтаже оборудования и элементов в полнотелый бетон, кирпич и камень. Анкерный болт с гайкой представляет собой цилиндрическую гильзу, состоящую из трех элементов и шпильки, на одном конце которой находится конусный элемент. При закручивании гайки, конусная часть шпильки расширяет элементы гильзы, и фиксирует анкер в основании. | 21.43 | 19.29
00-00065264 | Анкерный болт с гайк.оцинк.М6/8х120 (PR08.3059) | Промрукав | Анкерный болт с гайкой оцинкованный М6/8х120 (PR08.3059) | 31.74 | 28.57
00-00065263 | Анкерный болт с гайк.оцинк.М6/8х40 (PR08.2428) | Промрукав | Анкерный болт с гайкой оцинкованный М6/8х40 (PR08.2428) | 15.07 | 13.56
00-00110863 | Анкерный болт с гайкой оцинкованный (PR08.10255) | Промрукав | Анкерный болт с гайкой применяется при монтаже оборудования и элементов в полнотелый бетон, кирпич и камень. Анкерный болт с гайкой представляет собой цилиндрическую гильзу, состоящую из трех элементов и шпильки, на одном конце которой находится конусный элемент. При закручивании гайки, конусная часть шпильки расширяет элементы гильзы, и фиксирует анкер в основании. | 21.09 | 18.98
00-00065257 | Анкерный болт с гайк.оцинк.М6/8х65 (PR08.2348) | Промрукав | Анкерный болт с гайкой оцинкованный М6/8х65 (PR08.2348) | 20.82 | 18.74
00-00110866 | Анкерный болт с гайкой оцинкованный (PR08.10258) | Промрукав | Анкерный болт с гайкой применяется при монтаже оборудования и элементов в полнотелый бетон, кирпич и камень. Анкерный болт с гайкой представляет собой цилиндрическую гильзу, состоящую из трех элементов и шпильки, на одном конце которой находится конусный элемент. При закручивании гайки, конусная часть шпильки расширяет элементы гильзы, и фиксирует анкер в основании. | 24.32 | 21.89
00-00065265 | Анкерный болт с гайк.оцинк.М6/8х85 (PR08.3122) | Промрукав | Анкерный болт с гайкой оцинкованный М6/8х85 (PR08.3122) | 22.36 | 20.12
00-00110854 | Анкерный болт с гайкой оцинкованный (PR08.10261) | Промрукав | Анкерный болт с гайкой применяется при монтаже оборудования и элементов в полнотелый бетон, кирпич и камень. Анкерный болт с гайкой представляет собой цилиндрическую гильзу, состоящую из трех элементов и шпильки, на одном конце которой находится конусный элемент. При закручивании гайки, конусная часть шпильки расширяет элементы гильзы, и фиксирует анкер в основании. | 27.35 | 24.62
00-00110857 | Анкерный болт с гайкой оцинкованный (PR08.10264) | Промрукав | Анкерный болт с гайкой применяется при монтаже оборудования и элементов в полнотелый бетон, кирпич и камень. Анкерный болт с гайкой представляет собой цилиндрическую гильзу, состоящую из трех элементов и шпильки, на одном конце которой находится конусный элемент. При закручивании гайки, конусная часть шпильки расширяет элементы гильзы, и фиксирует анкер в основании. | 30.34 | 27.31
00-00110860 | Анкерный болт с гайкой оцинкованный (PR08.10252) | Промрукав | Анкерный болт с гайкой применяется при монтаже оборудования и элементов в полнотелый бетон, кирпич и камень. Анкерный болт с гайкой представляет собой цилиндрическую гильзу, состоящую из трех элементов и шпильки, на одном конце которой находится конусный элемент. При закручивании гайки, конусная часть шпильки расширяет элементы гильзы, и фиксирует анкер в основании. | 14.89 | 13.4
00-00110861 | Анкерный болт с гайкой оцинкованный (PR08.10254) | Промрукав | Анкерный болт с гайкой применяется при монтаже оборудования и элементов в полнотелый бетон, кирпич и камень. Анкерный болт с гайкой представляет собой цилиндрическую гильзу, состоящую из трех элементов и шпильки, на одном конце которой находится конусный элемент. При закручивании гайки, конусная часть шпильки расширяет элементы гильзы, и фиксирует анкер в основании. | 12.2 | 10.98
00-00110864 | Анкерный болт с гайкой оцинкованный (PR08.10257) | Промрукав | Анкерный болт с гайкой применяется при монтаже оборудования и элементов в полнотелый бетон, кирпич и камень. Анкерный болт с гайкой представляет собой цилиндрическую гильзу, состоящую из трех элементов и шпильки, на одном конце которой находится конусный элемент. При закручивании гайки, конусная часть шпильки расширяет элементы гильзы, и фиксирует анкер в основании. | 18.4 | 16.56
00-00065268 | Анкерный болт с гайк.оцинк.М8/10х40 (PR08.3615) | Промрукав | Анкерный болт с гайкой оцинкованный М8/10х40 (PR08.3615) | 21.31 | 19.18
00-00065258 | Анкерный болт с гайк.оцинк.М8/10х50 (PR08.2349) | Промрукав | Анкерный болт с гайкой оцинкованный М8/10х50 (PR08.2349) | 25.46 | 22.91
00-00065269 | Анкерный болт с гайк.оцинк.М8/10х60 (PR08.3671) | Промрукав | Анкерный болт с гайкой оцинкованный М8/10х60 (PR08.3671) | 28.27 | 25.44
00-00065261 | Анкерный болт с гайк.оцинк.М8/10х75 (PR08.2352) | Промрукав | Анкерный болт с гайкой оцинкованный М8/10х75 (PR08.2352) | 36.82 | 33.14
00-00065270 | Анкерный болт с гайк.оцинк.М8/10х95 (PR08.3672) | Промрукав | Анкерный болт с гайкой оцинкованный М8/10х95 (PR08.3672) | 39.46 | 35.51
00-00116986 | Анкерный болт с кольцом ZN (PR08.26183) | Промрукав | Анкерный болт разработан для крепления тяжёлых элементов и конструкций в таких материалах, как бетон и плотный строительный камень. Он удобен в установке и имеет внутреннюю резьбу. Благодаря замкнутому кольцу анкер подходит для сборки такелажных систем, например, для растяжки тросов, канатов или цепей. | 211.4 | 190.26
00-00116987 | Анкерный болт с кольцом ZN (PR08.26184) | Промрукав | Анкерный болт с кольцом ZN разработан для крепления тяжёлых элементов и конструкций в таких материалах, как бетон и плотный строительный камень. Он удобен в установке и имеет внутреннюю резьбу. Благодаря замкнутому кольцу анкер подходит для сборки такелажных систем, например, для растяжки тросов, канатов или цепей. | 278.08 | 250.27
00-00059465 | Анкерный болт с кольц. М10 12х100(25шт)(PR08.3944) | Промрукав | Анкерный болт с кольцом М10 12х100 (25 шт/уп) Промрукав (PR08.3944) | 121.9 | 109.71
00-00116992 | Анкерный болт с кольцом М10 (PR08.9284) | Промрукав | Анкерный болт с кольцом предназначается для подвешивания несъемных тяжелых конструкций, таких как ворота, кабельные трассы и т.п. или стационарного крепления (растяжки) тросов, цепей и др. такелажных изделий к бетону, кирпичу или природному камню. | 127.99 | 115.19
00-00134461 | Анкерный болт с кольцом (862-119) | ПожТехКабель | Анкерный болт с кольцом М10 12х140, 1 шт | Уточняйте у менеджера | Уточняйте у менеджера
00-00134457 | Анкерный болт с кольцом (862-109) | ПожТехКабель | Анкерный болт с кольцом М10 12х140, 25 шт/уп | 196.85 | 177.16
00-00059464 | Анкерный болт с кольц. М10 12х70(30шт)(PR08.3943) | Промрукав | Анкерный болт с кольцом М10 12х70 (30 шт/уп) Промрукав (PR08.3943) | 112.72 | 101.45
00-00134459 | Анкерный болт с кольцом (862-114) | ПожТехКабель | Анкерный болт с кольцом М10 12х70, 1 шт | Уточняйте у менеджера | Уточняйте у менеджера
00-00085254 | Анкерный болт с кольцом (862-104) | ПожТехКабель | Анкерный болт с кольцом М10 12х70, 30 шт/уп | 90.33 | 81.3
00-00059467 | Анкерный болт с кольцом М12 16х110(PR08.3946) | Промрукав | Анкерный болт с кольцом М12 16х110 Промрукав (PR08.3946) | 187.81 | 169.03
00-00132524 | Анкерный болт с кольцом (862-116) | ПожТехКабель | Анкерный болт с кольцом М12 16х130, 1 шт | Уточняйте у менеджера | Уточняйте у менеджера
00-00062251 | Анкерный болт с кольцом (862-106) | ПожТехКабель | Анкерный болт с кольцом М12 16х130, 10 шт/уп | 240.12 | 216.11
00-00059466 | Анкерный болт с кольцом М12 16х80(PR08.3945) | Промрукав | Анкерный болт с кольцом М12 16х80 Промрукав (PR08.3945) | 139.88 | 125.89
00-00059460 | Анкерный болт с кольц. М6 8х45(100шт)(PR08.3939) | Промрукав | Анкерный болт с кольцом М6 8х45 (100 шт/уп) Промрукав (PR08.3939) | 30.51 | 27.46
00-00065109 | Анкерный болт с кольцом М6 8х45(30шт)(PR08.4797) | Промрукав | Анкерный болт с кольцом М6 8х45 (30 шт/уп) (PR08.4797) | 30.51 | 27.46
00-00059461 | Анкерный болт с кольц. М6 8х60(PR08.3940) | Промрукав | Анкерный болт с кольцом М6 8х60 Промрукав (PR08.3940) | 34.92 | 31.43
00-00134460 | Анкерный болт с кольцом (862-115) | ПожТехКабель | Анкерный болт с кольцом М8 10х120, 1 шт | Уточняйте у менеджера | Уточняйте у менеджера
00-00134458 | Анкерный болт с кольцом (862-105) | ПожТехКабель | Анкерный болт с кольцом М8 10х120, 50 шт/уп | 55.14 | 49.63
00-00059462 | Анкерный болт с кольц. М8 10х60(50шт)(PR08.3941) | Промрукав | Анкерный болт с кольцом М8 10х60 (50 шт/уп) Промрукав (PR08.3941) | 54.46 | 49.01
00-00059463 | Анкерный болт с кольцом М8 10х80(PR08.3942) | Промрукав | Анкерный болт с кольцом М8 10х80 Промрукав (PR08.3942) | 63.21 | 56.89
00-00116988 | Анкерный болт с крюком HBF (PR08.26170) | Промрукав | Анкер HBF с крюком оцинкованный - это крепежный элемент, предназначенный для надежной фиксации различных грузов и конструкций. Он представляет собой металлический 4-х разжимной анкер с крюком на конце, который устанавливается в предварительно пробуренное отверстие в бетоне или другом твердом основании. | Уточняйте у менеджера | Уточняйте у менеджера
00-00116989 | Анкерный болт с крюком HBF (PR08.26171) | Промрукав | Анкер HBF с крюком оцинкованный - это крепежный элемент, предназначенный для надежной фиксации различных грузов и конструкций. Он представляет собой металлический 4-х разжимной анкер с крюком на конце, который устанавливается в предварительно пробуренное отверстие в бетоне или другом твердом основании. | Уточняйте у менеджера | Уточняйте у менеджера
00-00116990 | Анкерный болт с крюком HBF (PR08.26172) | Промрукав | Анкер HBF с крюком оцинкованный - это крепежный элемент, предназначенный для надежной фиксации различных грузов и конструкций. Он представляет собой металлический 4-х разжимной анкер с крюком на конце, который устанавливается в предварительно пробуренное отверстие в бетоне или другом твердом основании. | Уточняйте у менеджера | Уточняйте у менеджера
00-00116991 | Анкерный болт с крюком HBF (PR08.26173) | Промрукав | Анкер HBF с крюком оцинкованный - это крепежный элемент, предназначенный для надежной фиксации различных грузов и конструкций. Он представляет собой металлический 4-х разжимной анкер с крюком на конце, который устанавливается в предварительно пробуренное отверстие в бетоне или другом твердом основании. | Уточняйте у менеджера | Уточняйте у менеджера
00-00134462 | Анкерный болт с крюком (862-414) | ПожТехКабель | Анкерный болт с крюком М10 12x70, 25 шт/уп | 67.44 | 60.7
00-00059457 | Анкерный болт с крюком М10 12х100(PR08.3936) | Промрукав | Анкерный болт с крюком М10 12х100 Промрукав (PR08.3936) | 123.61 | 111.25
00-00059456 | Анкерный болт с крюком М10 12х70(PR08.3935) | Промрукав | Анкерный болт с крюком М10 12х70 Промрукав (PR08.3935) | 85.11 | 76.6
00-00134463 | Анкерный болт с крюком (862-416) | ПожТехКабель | Анкерный болт с крюком М12 16x130 мм, 1 шт | Уточняйте у менеджера | Уточняйте у менеджера
00-00062252 | Анкерный болт с крюком (862-415) | ПожТехКабель | Анкерный болт с крюком М12 16x130, 15 шт/уп | 145.04 | 130.54
00-00059459 | Анкерный болт с крюком М12 16х110(PR08.3938) | Промрукав | Анкерный болт с крюком М12 16х110 Промрукав (PR08.3938) | 173.33 | 156
00-00059458 | Анкерный болт с крюком М12 16х80(PR08.3937) | Промрукав | Анкерный болт с крюком М12 16х80 Промрукав (PR08.3937) | 166.11 | 149.5
00-00059452 | Анкерный болт с крюком М6 8х45(PR08.3931) | Промрукав | Анкерный болт с крюком М6 8х45 Промрукав (PR08.3931) | 27.7 | 24.93
00-00059453 | Анкерный болт с крюк.М6 8х60(100шт)(PR08.3932) | Промрукав | Анкерный болт с крюком М6 8х60 (100 шт/уп) Промрукав (PR08.3932) | 32.61 | 29.35
00-00134464 | Анкерный болт с крюком (862-417) | ПожТехКабель | Анкерный болт с крюком М8 10x60 мм, 1 шт | Уточняйте у менеджера | Уточняйте у менеджера
00-00134465 | Анкерный болт с крюком (862-413) | ПожТехКабель | Анкерный болт с крюком М8 10x60 мм, 50 шт/уп | 39.23 | 35.31
00-00059454 | Анкерный болт с крюком М8 10х60(PR08.3933) | Промрукав | Анкерный болт с крюком М8 10х60 Промрукав (PR08.3933) | 50.06 | 45.05
00-00059455 | Анкерный болт с крюком М8 10х80(PR08.3934) | Промрукав | Анкерный болт с крюком М8 10х80 Промрукав (PR08.3934) | 55.9 | 50.31
00-00116299 | Анкерный шуруп (PR08.26325) | Промрукав | Анкер-шуруп по бетону с внутренней резьбой M8/M10 6x35 и удлиненной шестигранной головкой – надежный и прочный крепеж, подходящий для крепления металлических лотков, кабельных каналов, труб, монтажных шин, тяжелых инженерных систем, вентиляционных коробов, систем кондиционирования к различным прочным основаниям (бетон, кирпич, камень). Представляет собой изделие в виде шурупа без дюбеля. При вкручивании за счет своей резьбы глубоко "захватывает" основание, создавая прочное, нераспорное крепление. В удлиненную головку вкручивается шпилька (диаметр 8 или 10 мм), длина которой подбирается индивидуально под размер монтируемой системы. К шпильке крепятся специальные профили или хомуты, в которые затем устанавливается сама инженерная система. Такое крепление позволяет монтировать системы как под потолком, так и на стенах, обеспечивая надежную фиксацию даже при значительных нагрузках. | 156.95 | 141.26
00-00051045 | CLP1M-A-B-10-40 | IEK | Болт анкерный с гайкой применяется для крепления тяжеловесных конструкций, кабельных трасс, несущих консолей, металлических профилей и т.п. методом сквозного монтажа. | Уточняйте у менеджера | Уточняйте у менеджера
00-00051046 | CLP1M-A-B-10-50 | IEK | Болт анкерный с гайкой применяется для крепления тяжеловесных конструкций, кабельных трасс, несущих консолей, металлических профилей и т.п. методом сквозного монтажа. | Уточняйте у менеджера | Уточняйте у менеджера
00-00051047 | CLP1M-A-B-10-75 | IEK | Болт анкерный с гайкой применяется для крепления тяжеловесных конструкций, кабельных трасс, несущих консолей, металлических профилей и т.п. методом сквозного монтажа. | Уточняйте у менеджера | Уточняйте у менеджера
00-00051048 | CLP1M-A-B-10-95 | IEK | Болт анкерный с гайкой применяется для крепления тяжеловесных конструкций, кабельных трасс, несущих консолей, металлических профилей и т.п. методом сквозного монтажа. | Уточняйте у менеджера | Уточняйте у менеджера
00-00041831 | CLP1M-A-B-12-100 | IEK | Болт анкерный с гайкой применяется для крепления тяжеловесных конструкций, кабельных трасс, несущих консолей, металлических профилей и т.п. методом сквозного монтажа. | Уточняйте у менеджера | Уточняйте у менеджера
00-00051049 | CLP1M-A-B-8-40 | IEK | Болт анкерный с гайкой применяется для крепления тяжеловесных конструкций, кабельных трасс, несущих консолей, металлических профилей и т.п. методом сквозного монтажа. | Уточняйте у менеджера | Уточняйте у менеджера
00-00051050 | CLP1M-A-B-8-65 | IEK | Болт анкерный с гайкой применяется для крепления тяжеловесных конструкций, кабельных трасс, несущих консолей, металлических профилей и т.п. методом сквозного монтажа. | Уточняйте у менеджера | Уточняйте у менеджера
00-00051051 | CLP1M-A-B-8-85 | IEK | Болт анкерный с гайкой применяется для крепления тяжеловесных конструкций, кабельных трасс, несущих консолей, металлических профилей и т.п. методом сквозного монтажа. | Уточняйте у менеджера | Уточняйте у менеджера
00-00101619 | Клиновой анкер (PR08.7428) | Промрукав | Клиновой анкер усиленный из нержавеющей стали представляет собой стальной анкер для надежного крепления в бетоне. Подходит для монтажа как внутроенних, так инаружных подконструкций фасадов, консолей и лестниц. Основные преимущества: - Стандартная глубина анкеровки позволяет достичь максимальной несущей способности. Это означает, что требуется меньше точек крепления. - Уменьшенная глубина анкеровки уменьшает глубину сверления отверстий. Это минимизирует время, необходимое для установки и расширяет сферы применения. - Длинная резьба позволяет осуществить дистанционный монтаж и использовать различные значения полезной длины. - Значительно упрощенная установка с минимальным смещением при затяжке требует лишь несколько ударов молотка. - Выступ на торце анкера защищает резьбу от повреждения и обеспечивает легкий монтаж и демонтаж крепления. | 1345.66 | 1211.09
Болты и гайки
00-00119333 | EMS-M5x12TORX-500 | Elbox | Комплект резьбовыдавливающих винтов М5 длинной 12 мм. (выполненных в соответствии с DIN7500, шлиц «torx») предназначен для осуществления монтажа в круглые отверстия диаметром 4,5 мм в профиле каркаса шкафа, монтажных шинах и профилях. Комплект поставляется в картонной коробке размером 135х125х70 мм. Масса комплекта 1,5 кг. | 5880 | 5880
00-00095407 | CNS-M6-16-50 | Hyperline | Комплект винт M6, квадратная гайка, шайба (16 мм) (50 шт.) | Уточняйте у менеджера | Уточняйте у менеджера
00-00099699 | FO-SCRTHR | Hyperline | Винт M2 для крепления оптических адаптеров в лицевых панелях FO-FP | Уточняйте у менеджера | Уточняйте у менеджера
00-00100351 | TMS-HBH-М10-20-SZ | Hyperline | Болт шестигранный М10x20 | Уточняйте у менеджера | Уточняйте у менеджера
00-00100352 | TMS-HBH-М10-25-SZ | Hyperline | Болт шестигранный М10x25 | Уточняйте у менеджера | Уточняйте у менеджера
00-00100353 | TMS-HBH-М10-30-SZ | Hyperline | Болт шестигранный М10x30 | Уточняйте у менеджера | Уточняйте у менеджера
00-00100354 | TMS-HBH-М10-35-SZ | Hyperline | Болт шестигранный М10x35 | Уточняйте у менеджера | Уточняйте у менеджера
00-00100355 | TMS-HBH-М10-40-SZ | Hyperline | Болт шестигранный М10x40 | Уточняйте у менеджера | Уточняйте у менеджера
00-00100356 | TMS-HBH-М10-50-SZ | Hyperline | Болт шестигранный М10x50 | Уточняйте у менеджера | Уточняйте у менеджера
00-00100357 | TMS-HBH-М10-60-SZ | Hyperline | Болт шестигранный М10x60 | Уточняйте у менеджера | Уточняйте у менеджера
00-00100358 | TMS-HBH-М10-70-SZ | Hyperline | Болт шестигранный М10x70 | Уточняйте у менеджера | Уточняйте у менеджера
00-00100359 | TMS-HBH-М12-100-SZ | Hyperline | Болт шестигранный М12x100 | Уточняйте у менеджера | Уточняйте у менеджера
00-00100360 | TMS-HBH-М12-30-SZ | Hyperline | Болт шестигранный М12x30 | Уточняйте у менеджера | Уточняйте у менеджера
00-00100361 | TMS-HBH-М12-40-SZ | Hyperline | Болт шестигранный М12x40 | Уточняйте у менеджера | Уточняйте у менеджера
00-00100362 | TMS-HBH-М12-50-SZ | Hyperline | Болт шестигранный М12x50 | Уточняйте у менеджера | Уточняйте у менеджера
00-00100363 | TMS-HBH-М12-70-SZ | Hyperline | Болт шестигранный М12x70 | Уточняйте у менеджера | Уточняйте у менеджера
00-00100364 | TMS-HBH-М12-80-SZ | Hyperline | Болт шестигранный М12x80 | Уточняйте у менеджера | Уточняйте у менеджера
00-00100365 | TMS-HBH-М12-90-SZ | Hyperline | Болт шестигранный М12x90 | Уточняйте у менеджера | Уточняйте у менеджера
00-00100366 | TMS-HBH-М6-20-SZ | Hyperline | Болт шестигранный М6x20 | Уточняйте у менеджера | Уточняйте у менеджера
00-00100367 | TMS-HBH-М6-25-SZ | Hyperline | Болт шестигранный М6x25 | Уточняйте у менеджера | Уточняйте у менеджера
00-00100368 | TMS-HBH-М6-30-SZ | Hyperline | Болт шестигранный М6x30 | Уточняйте у менеджера | Уточняйте у менеджера
00-00100369 | TMS-HBH-М8-40-SZ | Hyperline | Болт шестигранный М8x40 | Уточняйте у менеджера | Уточняйте у менеджера
00-00100370 | TMS-HBH-М8-50-SZ | Hyperline | Болт шестигранный М8x50 | Уточняйте у менеджера | Уточняйте у менеджера
00-00100371 | TMS-HBH-М8-60-SZ | Hyperline | Болт шестигранный М8x60 | Уточняйте у менеджера | Уточняйте у менеджера
00-00100372 | TMS-HBH-М8-80-SZ | Hyperline | Болт шестигранный М8x80 | Уточняйте у менеджера | Уточняйте у менеджера
00-00100382 | TMS-HNM-М10-SZ | Hyperline | Гайка шестигранная М10 | Уточняйте у менеджера | Уточняйте у менеджера
00-00100383 | TMS-HNM-М12-SZ | Hyperline | Гайка шестигранная М12 | Уточняйте у менеджера | Уточняйте у менеджера
00-00100384 | TMS-HNM-М6-SZ | Hyperline | Гайка шестигранная М6 | Уточняйте у менеджера | Уточняйте у менеджера
00-00100385 | TMS-HNM-М8-SZ | Hyperline | Гайка шестигранная М8 | Уточняйте у менеджера | Уточняйте у менеджера
00-00100332 | TMS-MRT-М10-1000-SZ | Hyperline | Шпилька М10x1000 | Уточняйте у менеджера | Уточняйте у менеджера
00-00100333 | TMS-MRT-М10-2000-SZ | Hyperline | Шпилька М10x2000 | Уточняйте у менеджера | Уточняйте у менеджера
00-00100334 | TMS-MRT-М12-1000-SZ | Hyperline | Шпилька М12x1000 | Уточняйте у менеджера | Уточняйте у менеджера
00-00100335 | TMS-MRT-М12-2000-SZ | Hyperline | Шпилька М12x2000 | Уточняйте у менеджера | Уточняйте у менеджера
00-00100336 | TMS-MRT-М6-1000-SZ | Hyperline | Шпилька М6x1000 | Уточняйте у менеджера | Уточняйте у менеджера
00-00100337 | TMS-MRT-М6-2000-SZ | Hyperline | Шпилька М6x2000 | Уточняйте у менеджера | Уточняйте у менеджера
00-00100338 | TMS-MRT-М8-1000-SZ | Hyperline | Шпилька М8x1000 | Уточняйте у менеджера | Уточняйте у менеджера
00-00100339 | TMS-MRT-М8-2000-SZ | Hyperline | Шпилька М8x2000 | Уточняйте у менеджера | Уточняйте у менеджера
00-00100378 | TMS-NLS-М10-SZ | Hyperline | Гайка с насечкой М10 | Уточняйте у менеджера | Уточняйте у менеджера
00-00100379 | TMS-NLS-М12-SZ | Hyperline | Гайка с насечкой М12 | Уточняйте у менеджера | Уточняйте у менеджера
00-00100380 | TMS-NLS-М6-SZ | Hyperline | Гайка с насечкой М6 | Уточняйте у менеджера | Уточняйте у менеджера
00-00100381 | TMS-NLS-М8-SZ | Hyperline | Гайка с насечкой М8 | Уточняйте у менеджера | Уточняйте у менеджера
00-00100373 | TMS-SCE-М5-8-SZ | Hyperline | Винт для заземления М5x8 | Уточняйте у менеджера | Уточняйте у менеджера
00-00100374 | TMS-SHC-М6-SZ | Hyperline | Винт крестовой М6x10 | Уточняйте у менеджера | Уточняйте у менеджера
00-00100375 | TMS-SHS-М6-16-SZ | Hyperline | Винт с квадратным подголовником М6x16 | Уточняйте у менеджера | Уточняйте у менеджера
00-00100376 | TMS-SHS-М6-20-SZ | Hyperline | Винт с квадратным подголовником М6x20 | Уточняйте у менеджера | Уточняйте у менеджера
00-00100377 | TMS-SHS-М8-20-SZ | Hyperline | Винт с квадратным подголовником М8x20 | Уточняйте у менеджера | Уточняйте у менеджера
00-00100394 | TMS-TWG-М10-SZ | Hyperline | Шайба гровер М10 | Уточняйте у менеджера | Уточняйте у менеджера
00-00100395 | TMS-TWG-М12-SZ | Hyperline | Шайба гровер М12 | Уточняйте у менеджера | Уточняйте у менеджера
00-00100396 | TMS-TWG-М6-SZ | Hyperline | Шайба гровер М6 | Уточняйте у менеджера | Уточняйте у менеджера
00-00100397 | TMS-TWG-М8-SZ | Hyperline | Шайба гровер М8 | Уточняйте у менеджера | Уточняйте у менеджера
00-00100386 | TMS-TWN-М10-SZ | Hyperline | Шайба узкая М10 | Уточняйте у менеджера | Уточняйте у менеджера
00-00100387 | TMS-TWN-М12-SZ | Hyperline | Шайба узкая М12 | Уточняйте у менеджера | Уточняйте у менеджера
00-00100388 | TMS-TWN-М6-SZ | Hyperline | Шайба узкая М6 | Уточняйте у менеджера | Уточняйте у менеджера
00-00100389 | TMS-TWN-М8-SZ | Hyperline | Шайба узкая М8 | Уточняйте у менеджера | Уточняйте у менеджера
00-00100390 | TMS-TWW-М10-SZ | Hyperline | Шайба кузовная М10 | Уточняйте у менеджера | Уточняйте у менеджера
00-00100391 | TMS-TWW-М12-SZ | Hyperline | Шайба кузовная М12 | Уточняйте у менеджера | Уточняйте у менеджера
00-00100392 | TMS-TWW-М6-SZ | Hyperline | Шайба кузовная М6 | Уточняйте у менеджера | Уточняйте у менеджера
00-00100393 | TMS-TWW-М8-SZ | Hyperline | Шайба кузовная М8 | Уточняйте у менеджера | Уточняйте у менеджера
00-00134466 | Болт (863-112) | ПожТехКабель | Болт М10х20 полнонарезной, 50 шт/уп | 12.09 | 10.88
00-00134467 | Болт (863-113) | ПожТехКабель | Болт М10х30 полнонарезной, 50 шт/уп | 13.65 | 12.28
00-00134468 | Болт (863-114) | ПожТехКабель | Болт М10х45 полнонарезной, 25 шт/уп | 18.57 | 16.72
00-00134469 | Болт (863-115) | ПожТехКабель | Болт М10х50 полнонарезной, 25 шт/уп | 23.19 | 20.88
00-00134487 | Болт (863-124) | ПожТехКабель | Болт М10х80 полнонарезной, 25 шт/уп | 33.42 | 30.07
00-00134470 | Болт (863-116) | ПожТехКабель | Болт М12х50 полнонарезной, 25 шт/уп | 30.2 | 27.18
00-00134488 | Болт (863-130) | ПожТехКабель | Болт М6х20 полнонарезной, 1 шт | Уточняйте у менеджера | Уточняйте у менеджера
00-00134471 | Болт (863-100) | ПожТехКабель | Болт М6х20 полнонарезной, 100 шт/уп | 3.98 | 3.58
00-00134485 | Болт (863-122) | ПожТехКабель | Болт М6х25 полнонарезной, 100 шт/уп | 4.8 | 4.32
00-00134486 | Болт (863-123) | ПожТехКабель | Болт М6х40 полнонарезной, 100 шт/уп | 6.52 | 5.87
00-00134483 | Болт (863-119) | ПожТехКабель | Болт М8х100 полнонарезной, 1000 шт/уп | 23.65 | 21.29
00-00134484 | Болт (863-121) | ПожТехКабель | Болт М8х120 полнонарезной, 1000 шт/уп | 25.77 | 23.19
00-00134472 | Болт (863-101) | ПожТехКабель | Болт М8х14 полнонарезной, 100 шт/уп | 6.27 | 5.65
00-00134473 | Болт (863-102) | ПожТехКабель | Болт М8х16 полнонарезной, 100 шт/уп | 6.52 | 5.87
00-00134489 | Болт (863-133) | ПожТехКабель | Болт М8х20 полнонарезной, 1 шт | Уточняйте у менеджера | Уточняйте у менеджера
00-00134474 | Болт (863-103) | ПожТехКабель | Болт М8х20 полнонарезной, 100 шт/уп | 6.95 | 6.25
00-00134490 | Болт (863-134) | ПожТехКабель | Болт М8х25 полнонарезной, 1 шт | Уточняйте у менеджера | Уточняйте у менеджера
00-00134475 | Болт (863-104) | ПожТехКабель | Болт М8х25 полнонарезной, 100 шт/уп | 8.11 | 7.3
00-00134476 | Болт (863-105) | ПожТехКабель | Болт М8х30 полнонарезной, 100 шт/уп | 8.9 | 8.01
00-00134477 | Болт (863-106) | ПожТехКабель | Болт М8х35 полнонарезной, 100 шт/уп | 9.46 | 8.51
00-00134478 | Болт (863-107) | ПожТехКабель | Болт М8х40 полнонарезной, 100 шт/уп | 10.34 | 9.31
00-00134479 | Болт (863-108) | ПожТехКабель | Болт М8х45 полнонарезной, 50 шт/уп | 11.26 | 10.13
00-00134491 | Болт (863-139) | ПожТехКабель | Болт М8х50 полнонарезной, 1 шт | Уточняйте у менеджера | Уточняйте у менеджера
00-00134480 | Болт (863-109) | ПожТехКабель | Болт М8х50 полнонарезной, 50 шт/уп | 12.09 | 10.88
00-00134492 | Болт (863-140) | ПожТехКабель | Болт М8х60 полнонарезной, 1 шт | Уточняйте у менеджера | Уточняйте у менеджера
00-00134481 | Болт (863-110) | ПожТехКабель | Болт М8х60 полнонарезной, 50 шт/уп | Уточняйте у менеджера | Уточняйте у менеджера
00-00134482 | Болт (863-111) | ПожТехКабель | Болт М8х70 полнонарезной, 50 шт/уп | 15.61 | 14.05
00-00134493 | Болт (863-117) | ПожТехКабель | Болт М8х80 полнонарезной, 1000 шт/уп | 19.95 | 17.96
00-00101593 | Болт с шестигранной головкой (PR08.7438) | Промрукав | Болт с шестигранной головкой DIN 933 предназначен для соединения монтажных элементов между собой, крепление различных конструкций к стенам, потолку или полу. | 71.8 | 64.62
00-00101594 | Болт с шестигранной головкой (PR08.7439) | Промрукав | Болт с шестигранной головкой DIN 933 предназначен для соединения монтажных элементов между собой, крепление различных конструкций к стенам, потолку или полу. | 74.01 | 66.61
00-00101595 | Болт с шестигранной головкой (PR08.7440) | Промрукав | Болт с шестигранной головкой DIN 933 предназначен для соединения монтажных элементов между собой, крепление различных конструкций к стенам, потолку или полу. | 92.72 | 83.45
00-00101596 | Болт с шестигранной головкой (PR08.7441) | Промрукав | Болт с шестигранной головкой DIN 933 предназначен для соединения монтажных элементов между собой, крепление различных конструкций к стенам, потолку или полу. | 144.66 | 130.19
00-00101597 | Болт с шестигранной головкой (PR08.7442) | Промрукав | Болт с шестигранной головкой DIN 933 предназначен для соединения монтажных элементов между собой, крепление различных конструкций к стенам, потолку или полу. | 125.68 | 113.11
00-00101598 | Болт с шестигранной головкой (PR08.7445) | Промрукав | Болт с шестигранной головкой предназначен для соединения монтажных элементов между собой, крепление различных конструкций к стенам, потолку или полу. | 26.35 | 23.72
00-00101599 | Болт с шестигранной головкой (PR08.7434) | Промрукав | Болт с шестигранной головкой DIN 933 предназначен для соединения монтажных элементов между собой, крепление различных конструкций к стенам, потолку или полу. | 16.15 | 14.54
00-00101600 | Болт с шестигранной головкой (PR08.7433) | Промрукав | Болт с шестигранной головкой DIN 933 предназначен для соединения монтажных элементов между собой, крепление различных конструкций к стенам, потолку или полу. | 20.48 | 18.43
00-00101601 | Болт с шестигранной головкой (PR08.7435) | Промрукав | Болт с шестигранной головкой DIN 933 предназначен для соединения монтажных элементов между собой, крепление различных конструкций к стенам, потолку или полу. | 28.64 | 25.78
00-00101602 | Болт с шестигранной головкой (PR08.7436) | Промрукав | Болт с шестигранной головкой DIN 933 предназначен для соединения монтажных элементов между собой, крепление различных конструкций к стенам, потолку или полу. | 30.98 | 27.88
00-00101603 | Болт с шестигранной головкой (PR08.7437) | Промрукав | Болт с шестигранной головкой DIN 933 предназначен для соединения монтажных элементов между собой, крепление различных конструкций к стенам, потолку или полу. | 43.25 | 38.93
00-00101604 | Болт с шестигранной головкой (PR08.7443) | Промрукав | Болт с шестигранной головкой предназначен для соединения монтажных элементов между собой, крепление различных конструкций к стенам, потолку или полу. | 123.1 | 110.79
00-00101605 | Болт с шестигранной головкой (PR08.7444) | Промрукав | Болт с шестигранной головкой предназначен для соединения монтажных элементов между собой, крепление различных конструкций к стенам, потолку или полу. | 93.67 | 84.3
00-00133080 | Болт шестигранный (PR08.29496) | Промрукав | Болт с шестигранной головкой DIN 933 предназначен для соединения монтажных элементов между собой, крепление различных конструкций к стенам, потолку или полу. | 29.97 | 26.97
00-00133079 | Болт шестигранный (PR08.29497) | Промрукав | Болт с шестигранной головкой DIN 933 предназначен для соединения монтажных элементов между собой, крепление различных конструкций к стенам, потолку или полу. | 32.19 | 28.97
00-00083884 | Болт М10х120 (DIN 933) (50 шт/уп) (PR08.5197) | Промрукав | Болт с шестигранной головкой DIN 933 предназначен для соединения монтажных элементов между собой, крепление различных конструкций к стенам, потолку или полу. | 70.94 | 63.85
00-00133078 | Болт шестигранный (PR08.29495) | Промрукав | Болт с шестигранной головкой DIN 933 предназначен для соединения монтажных элементов между собой, крепление различных конструкций к стенам, потолку или полу. | 41.61 | 37.45
00-00075479 | Болт с шестигр.гол.оцин.М10х20 (DIN933)(PR08.2358) | Промрукав | Болт с шестигранной головкой оцинкованный М10х20 (DIN 933) Промрукав (PR08.2358) | 14.81 | 13.33
00-00075480 | Болт с шестигр.гол.оцин.М10х30 (DIN933)(PR08.2484) | Промрукав | Болт с шестигранной головкой оцинкованный М10х30 (DIN 933) Промрукав (PR08.2484) | 20.74 | 18.67
00-00081950 | Болт М10х40 (DIN 933) (25 шт/уп) (PR08.4816) | Промрукав | Болт с шестигранной головкой DIN 933 предназначен для соединения монтажных элементов между собой, крепление различных конструкций к стенам, потолку или полу. | 20.58 | 18.52
00-00075481 | Болт с шестигр.гол.оцин.М10х45 (DIN933)(PR08.2359) | Промрукав | Болт с шестигранной головкой оцинкованный М10х45 (DIN 933) Промрукав (PR08.2359) | 22.7 | 20.43
00-00075482 | Болт с шестигр.гол.оцин.М10х50 (DIN933)(PR08.3514) | Промрукав | Болт с шестигранной головкой оцинкованный М10х50 (DIN 933) Промрукав (PR08.3514) | 27.08 | 24.37
00-00133077 | Болт шестигранный (PR08.29493) | Промрукав | Болт с шестигранной головкой DIN 933 предназначен для соединения монтажных элементов между собой, крепление различных конструкций к стенам, потолку или полу. | 18.69 | 16.82
00-00083885 | Болт М10х70 (DIN 933) (25 шт/уп) (PR08.5196) | Промрукав | Болт с шестигранной головкой DIN 933 предназначен для соединения монтажных элементов между собой, крепление различных конструкций к стенам, потолку или полу. | 43.15 | 38.84
00-00133076 | Болт шестигранный (PR08.29494) | Промрукав | Болт с шестигранной головкой DIN 933 предназначен для соединения монтажных элементов между собой, крепление различных конструкций к стенам, потолку или полу. | 25.71 | 23.14
00-00075483 | Болт с шестигр.гол.оцин.М12х50 (DIN933)(PR08.2360) | Промрукав | Болт с шестигранной головкой оцинкованный М12х50 (DIN 933) Промрукав (PR08.2360) | 37.88 | 34.09
00-00075484 | Болт с шестигр.гол.оцин.М6х20 (DIN933)(PR08.2902) | Промрукав | Болт с шестигранной головкой оцинкованный М6х20 (DIN 933) Промрукав (PR08.2902) | 3.88 | 3.49
00-00075485 | Болт с шестигр.гол.оцин.М8х14 (DIN933)(PR08.2354) | Промрукав | Болт с шестигранной головкой оцинкованный М8х14 (DIN 933) Промрукав (PR08.2354) | 11.44 | 10.3
00-00075486 | Болт с шестигр.гол.оцин.М8х16 (DIN933)(PR08.2785) | Промрукав | Болт с шестигранной головкой оцинкованный М8х16 (DIN 933) Промрукав (PR08.2785) | 6.6 | 5.94
00-00075487 | Болт с шестигр.гол.оцин.М8х20 (DIN933)(PR08.2432) | Промрукав | Болт с шестигранной головкой оцинкованный М8х20 (DIN 933) Промрукав (PR08.2432) | 8.25 | 7.43
00-00075488 | Болт с шестигр.гол.оцин.М8х25 (DIN933)(PR08.2356) | Промрукав | Болт с шестигранной головкой оцинкованный М8х25 (DIN 933) Промрукав (PR08.2356) | 9.5 | 8.55
00-00075489 | Болт с шестигр.гол.оцин.М8х30 (DIN933)(PR08.2482) | Промрукав | Болт с шестигранной головкой оцинкованный М8х30 (DIN 933) Промрукав (PR08.2482) | 10.12 | 9.11
00-00075490 | Болт с шестигр.гол.оцин.М8х35 (DIN933)(PR08.2583) | Промрукав | Болт с шестигранной головкой оцинкованный М8х35 (DIN 933) Промрукав (PR08.2583) | 13.23 | 11.91
00-00081951 | Болт М8х40 (DIN 933) (100 шт/уп) (PR08.2433) | Промрукав | Болт с шестигранной головкой DIN 933 предназначен для соединения монтажных элементов между собой, крепление различных конструкций к стенам, потолку или полу. | 14.69 | 13.22
00-00075491 | Болт с шестигр.гол.оцин.М8х45 (DIN933)(PR08.3166) | Промрукав | Болт с шестигранной головкой оцинкованный М8х45 (DIN 933) Промрукав (PR08.3166) | 16.56 | 14.9
00-00075492 | Болт с шестигр.гол.оцин.М8х50 (DIN933)(PR08.2751) | Промрукав | Болт с шестигранной головкой оцинкованный М8х50 (DIN 933) Промрукав (PR08.2751) | 14.19 | 12.77
00-00075493 | Болт с шестигр.гол.оцин.М8х60 (DIN933)(PR08.2357) | Промрукав | Болт с шестигранной головкой оцинкованный М8х60 (DIN 933) Промрукав (PR08.2357) | 20.12 | 18.11
00-00075494 | Болт с шестигр.гол.оцин.М8х70 (DIN933)(PR08.2527) | Промрукав | Болт с шестигранной головкой оцинкованный М8х70 (DIN 933) Промрукав (PR08.2527) | 19.61 | 17.65
00-00051105 | CMZ10-BS-08-065-HDZ | IEK | Болт со стопорным буртом М8х65 предназначен для соединения лотков и аксессуаров между собой. | Уточняйте у менеджера | Уточняйте у менеджера
00-00051070 | CLP1M-B-8-65-1 | IEK | Болт со стопорным буртом М8х65 предназначен для соединения лотков и аксессуаров между собой. | Уточняйте у менеджера | Уточняйте у менеджера
00-00051058 | CLP1M-B-10-20 | IEK | Болт шестигранный применяется для соединения лотков и аксессуаров между собой, а также для крепления к несущим поверхностям. Конструкция элементов метизных соединений ориентирована в первую очередь на удобство и скорость монтажа. | Уточняйте у менеджера | Уточняйте у менеджера
00-00051059 | CLP1M-B-10-30 | IEK | Болт шестигранный применяется для соединения лотков и аксессуаров между собой, а также для крепления к несущим поверхностям. Конструкция элементов метизных соединений ориентирована в первую очередь на удобство и скорость монтажа. | Уточняйте у менеджера | Уточняйте у менеджера
00-00051106 | CMZ10-BT-10-030-HDZ | IEK | Болт шестигранный применяется для соединения лотков и аксессуаров между собой, а также для крепления к несущим поверхностям. Конструкция элементов метизных соединений ориентирована в первую очередь на удобство и скорость монтажа. | Уточняйте у менеджера | Уточняйте у менеджера
00-00051060 | CLP1M-B-10-40 | IEK | Болт шестигранный применяется для соединения лотков и аксессуаров между собой, а также для крепления к несущим поверхностям. Конструкция элементов метизных соединений ориентирована в первую очередь на удобство и скорость монтажа. | Уточняйте у менеджера | Уточняйте у менеджера
00-00051107 | CMZ10-BT-10-040-HDZ | IEK | Болт шестигранный применяется для соединения лотков и аксессуаров между собой, а также для крепления к несущим поверхностям. Конструкция элементов метизных соединений ориентирована в первую очередь на удобство и скорость монтажа. | Уточняйте у менеджера | Уточняйте у менеджера
00-00051061 | CLP1M-B-10-50 | IEK | Болт шестигранный применяется для соединения лотков и аксессуаров между собой, а также для крепления к несущим поверхностям. Конструкция элементов метизных соединений ориентирована в первую очередь на удобство и скорость монтажа. | Уточняйте у менеджера | Уточняйте у менеджера
00-00051062 | CLP1M-B-10-60 | IEK | Болт шестигранный применяется для соединения лотков и аксессуаров между собой, а также для крепления к несущим поверхностям. Конструкция элементов метизных соединений ориентирована в первую очередь на удобство и скорость монтажа. | Уточняйте у менеджера | Уточняйте у менеджера
00-00051063 | CLP1M-B-10-70 | IEK | Болт шестигранный применяется для соединения лотков и аксессуаров между собой, а также для крепления к несущим поверхностям. Конструкция элементов метизных соединений ориентирована в первую очередь на удобство и скорость монтажа. | Уточняйте у менеджера | Уточняйте у менеджера
00-00051064 | CLP1M-B-6-20 | IEK | Болт шестигранный применяется для соединения лотков и аксессуаров между собой, а также для крепления к несущим поверхностям. Конструкция элементов метизных соединений ориентирована в первую очередь на удобство и скорость монтажа. | Уточняйте у менеджера | Уточняйте у менеджера
00-00051065 | CLP1M-B-8-20 | IEK | Болт шестигранный применяется для соединения лотков и аксессуаров между собой, а также для крепления к несущим поверхностям. Конструкция элементов метизных соединений ориентирована в первую очередь на удобство и скорость монтажа. | Уточняйте у менеджера | Уточняйте у менеджера
00-00051066 | CLP1M-B-8-30 | IEK | Болт шестигранный применяется для соединения лотков и аксессуаров между собой, а также для крепления к несущим поверхностям. Конструкция элементов метизных соединений ориентирована в первую очередь на удобство и скорость монтажа. | Уточняйте у менеджера | Уточняйте у менеджера
00-00051067 | CLP1M-B-8-40 | IEK | Болт шестигранный применяется для соединения лотков и аксессуаров между собой, а также для крепления к несущим поверхностям. Конструкция элементов метизных соединений ориентирована в первую очередь на удобство и скорость монтажа. | Уточняйте у менеджера | Уточняйте у менеджера
00-00051068 | CLP1M-B-8-50 | IEK | Болт шестигранный применяется для соединения лотков и аксессуаров между собой, а также для крепления к несущим поверхностям. Конструкция элементов метизных соединений ориентирована в первую очередь на удобство и скорость монтажа. | Уточняйте у менеджера | Уточняйте у менеджера
00-00051069 | CLP1M-B-8-60 | IEK | Болт шестигранный применяется для соединения лотков и аксессуаров между собой, а также для крепления к несущим поверхностям. Конструкция элементов метизных соединений ориентирована в первую очередь на удобство и скорость монтажа. | Уточняйте у менеджера | Уточняйте у менеджера
00-00051071 | CLP1M-B-8-70 | IEK | Болт шестигранный применяется для соединения лотков и аксессуаров между собой, а также для крепления к несущим поверхностям. Конструкция элементов метизных соединений ориентирована в первую очередь на удобство и скорость монтажа. | Уточняйте у менеджера | Уточняйте у менеджера
00-00134500 | Винт (869-112) | ПожТехКабель | Винт М3х20 оц. с потайной головкой, 1 шт | Уточняйте у менеджера | Уточняйте у менеджера
00-00134494 | Винт (869-002) | ПожТехКабель | Винт М4х12 оц. с полукруглой головкой, 1000 шт/уп | 1.44 | 1.29
00-00134501 | Винт (869-113) | ПожТехКабель | Винт М4х16 оц. с полукруглой головкой, 1 шт | Уточняйте у менеджера | Уточняйте у менеджера
00-00134495 | Винт (869-003) | ПожТехКабель | Винт М4х16 оц. с полукруглой головкой, 1000 шт/уп | 1.62 | 1.46
00-00134502 | Винт (869-114) | ПожТехКабель | Винт М4х20 оц. с полукруглой головкой, 1 шт | Уточняйте у менеджера | Уточняйте у менеджера
00-00102001 | Винт (869-004) | ПожТехКабель | Винт М4х20 оц. с полукруглой головкой, 1000 шт/уп | 1.71 | 1.54
00-00134496 | Винт (869-101) | ПожТехКабель | Винт М4х25 оц. с потайной головкой, 1000 шт/уп | 1.59 | 1.43
00-00134505 | Винт (869-103) | ПожТехКабель | Винт М4х30 оц. с потайной головкой, 1000 шт/уп | 1.81 | 1.62
00-00134497 | Винт (869-012) | ПожТехКабель | Винт М5х20 оц. с потайной головкой, 1000 шт/уп | 2.91 | 2.62
00-00065278 | Винт М5х8 электр.конт.крышек(DIN6921)(PR08.2525) | Промрукав | Винт М5х8 для обеспечения электрического контакта крышек (DIN6921) (PR08.2525) | 51.76 | 46.58
00-00051088 | CLP1M-V-6-10 | IEK | Винт М6х10 применяется для соединения лотков и аксессуаров между собой, а так же для крепления к несущим поверхностям. | Уточняйте у менеджера | Уточняйте у менеджера
00-00051114 | CMZ10-VT-06-010-HDZ | IEK | Винт М6х10 применяется для соединения лотков и аксессуаров между собой, а так же для крепления к несущим поверхностям. | Уточняйте у менеджера | Уточняйте у менеджера
00-00134503 | Винт (869-119) | ПожТехКабель | Винт М6х10 оц. с полукруглой головкой, 1 шт | Уточняйте у менеджера | Уточняйте у менеджера
00-00134506 | Винт (869-019) | ПожТехКабель | Винт М6х10 оц. с полукруглой головкой, 1000 шт/уп | 3.4 | 3.06
00-00065275 | Винт М6х10 с крестообразным шлицем (PR08.2361) | Промрукав | Винт М6х10 с крестообразным шлицем (ЭлектроЛоток) (PR08.2361) | 4.7 | 4.23
00-00065280 | Винт М6х12 электр.конт.крышек(DIN6921) (PR08.2654) | Промрукав | Винт М6х12 для обеспечения электрического контакта крышек (DIN6921) (PR08.2654) | 37.22 | 33.5
00-00134507 | Винт (869-020) | ПожТехКабель | Винт М6х12 оц. с полукруглой головкой, 1000 шт/уп | 3.46 | 3.11
00-00065276 | Винт М6х12 с крестообразным шлицем(PR08.2431) | Промрукав | Винт М6х12 с крестообразным шлицем (ЭлектроЛоток) (PR08.2431) | 4.7 | 4.23
00-00134508 | Винт (869-021) | ПожТехКабель | Винт М6х16 оц. с полукруглой головкой, 1000 шт/уп | 3.83 | 3.44
00-00134504 | Винт (869-122) | ПожТехКабель | Винт М6х20 оц. с полукруглой головкой, 1 шт | Уточняйте у менеджера | Уточняйте у менеджера
00-00134509 | Винт (869-022) | ПожТехКабель | Винт М6х20 оц. с полукруглой головкой, 1000 шт/уп | 4.77 | 4.3
00-00134498 | Винт (869-025) | ПожТехКабель | Винт М6х25 оц. с потайной головкой, 1000 шт/уп | 6.36 | 5.73
00-00134510 | Винт (869-024) | ПожТехКабель | Винт М8х30 оцинкованный с полукруглой головкой, 1000 шт/уп | 11.02 | 9.91
00-00134511 | Винт оцинкованный (869-001) | ПожТехКабель | Винт оцинкованный с полукруглой головкой М4х8 (DIN 7985) | 1.29 | 1.16
00-00051102 | CMZ11-VT-06-030 | IEK | Винт с гладкой головкой и квадратным подголов. M6х30 | Уточняйте у менеджера | Уточняйте у менеджера
00-00134499 | Винт (869-032) | ПожТехКабель | Винт с полукруглой головкой 6х20 DIN 7985, 100 шт/уп | 5.45 | 4.9
00-00065279 | Винт с полукруг.голов М6х16(DIN603)(PR08.2526) | Промрукав | Винт с полукруглой головкой и квадратным подголовником М6х16 (DIN603) (PR08.2526) | 5.17 | 4.65
00-00065277 | Винт с полукруг.голов.М6х20(DIN603)(PR08.2499) | Промрукав | Винт с полукруглой головкой и квадратным подголовником М6х20 (DIN603) (PR08.2499) | 6.9 | 6.21
00-00101606 | Винт с полуцил.гол (PR08.7446) | Промрукав | Винт с полусферической головкой DIN 7985 имеет полную резьбу, что позволяет его использовать при соединении тонких поверхностей. Полусферическая головка под фигурную отвертку, нержавеющая сталь и стандартный шлиц крест Phillips №2 являются главными отличительными особенностями таких винтов. | 21.66 | 19.49
00-00065281 | Винт с полуцил.гол. M4х12 (DIN7985) (2000) (PR08.3 | Промрукав | Винт с полуцил.гол. M4х12 (DIN7985) (2000 шт/уп) (PR08.3532) | 1.54 | 1.39
00-00059383 | Винт с полуцил.гол. M4х12 (DIN7985)(PR08.3526) | Промрукав | Винт с полуцил.гол. M4х12 (DIN7985) Промрукав (PR08.3526) | 1.92 | 1.73
00-00057876 | Винт с полуцил.гол. M4х12 (DIN967) (PR08.3734) | Промрукав | Винт с полуцил.гол. M4х12 (DIN967) Промрукав (PR08.3734) | 1.97 | 1.77
00-00078034 | Винт с полуцил.гол. M4х12(DIN967)(PR08.4990) | Промрукав | Винт с полусферической головкой DIN 7985 имеет полную резьбу, что позволяет его использовать при соединении тонких поверхностей. Полусферическая головка под фигурную отвертку, оцинкованное покрытие и стандартный шлиц крест Phillips №2 являются главными отличительными особенностями таких винтов. | 2.19 | 1.97
00-00065282 | Винт с полуцил.гол. M5х16 (DIN967) (PR08.3539) | Промрукав | Винт с полуцил.гол. M5х16 (DIN967) (PR08.3539) | 3.55 | 3.2
00-00059384 | Винт с полуцил.гол.M6х18(DIN7985)(200)(PR08.3528) | Промрукав | Винт с полуцил.гол. M6х18 (DIN7985) (200 шт/уп) Промрукав (PR08.3528) | 6.09 | 5.48
00-00065283 | Винт с полуцил.гол.M6х20(DIN967)(1000)(PR08.3547) | Промрукав | Винт с полуцил.гол. M6х20 (DIN967) (1000 шт/уп) (PR08.3547) | 7.02 | 6.32
00-00065285 | Винт с полуцил.гол.M6х20(DIN967)(3000)(PR08.4073) | Промрукав | Винт с полуцил.гол. M6х20 (DIN967) (3000 шт/уп) (PR08.4073) | 7.11 | 6.4
00-00073510 | Винт с полуцил.гол. M6х20(DIN967)(500)(PR08.4826) | Промрукав | Винт с полуцил.гол. M6х20 (DIN967) (500 шт/уп) Промрукав (PR08.4826) | 7.02 | 6.32
00-00065284 | Винт с полуцил.гол. M8х16 (DIN7985) (1000) (PR08.3 | Промрукав | Винт с полуцил.гол. M8х16 (DIN7985) (1000 шт/уп) (PR08.3670) | 12.69 | 11.42
00-00133081 | Винт (PR08.29498) | Промрукав | Винт с полусферической головкой DIN 965 имеет имеет потайную головку с крестообразным шлицем PH и полную метрическую резьбу. Может использоваться самостоятельно и совместно с гайками, шайбами. Устанавливается в зенкованное отверстие с метрической резьбой. Требуется предварительное сверление и нарезание резьбы соответствующего размера. | 8.34 | 7.51
00-00065297 | Гайка канальная М10 (DIN 933) (PR08.3666) | Промрукав | Гайка канальная М10 (DIN 933) (PR08.3666) | 53.32 | 47.99
00-00051098 | CMZ10-GK-10 | IEK | Гайка канальная предназначена для соединения элементов STRUT-системы между собой. Ее использование позволяет ускорить и упростить монтаж профилей, консолей и подвесов и исключает использование сварочных работ. | Уточняйте у менеджера | Уточняйте у менеджера
00-00051112 | CMZ10-GK-10-HDZ | IEK | Гайка канальная предназначена для соединения элементов STRUT-системы между собой. Ее использование позволяет ускорить и упростить монтаж профилей, консолей и подвесов и исключает использование сварочных работ. | Уточняйте у менеджера | Уточняйте у менеджера
00-00065298 | Гайка канальная М12 (DIN 933) (PR08.3667) | Промрукав | Гайка канальная М12 (DIN 933) (PR08.3667) | 48.24 | 43.42
00-00065294 | Гайка канальная М6 (DIN 933) (PR08.2903) | Промрукав | Гайка канальная М6 (DIN 933) (PR08.2903) | 39.46 | 35.51
00-00051097 | CMZ10-GK-06 | IEK | Гайка канальная предназначена для соединения элементов STRUT-системы между собой. Ее использование позволяет ускорить и упростить монтаж профилей, консолей и подвесов и исключает использование сварочных работ. | Уточняйте у менеджера | Уточняйте у менеджера
00-00065293 | Гайка канальная М8 (DIN 933) (PR08.2636) | Промрукав | Гайка канальная М8 (DIN 933) (PR08.2636) | 78.59 | 70.73
00-00065299 | Гайка М10 с контрящим кольц.(DIN 985) (PR08.3668) | Промрукав | Гайка М10 с контрящим кольцом (DIN 985) (PR08.3668) | 12.31 | 11.08
00-00134514 | Гайка (863-147) | ПожТехКабель | Гайка М10 со стопорным бортиком, 1 шт | Уточняйте у менеджера | Уточняйте у менеджера
00-00134515 | Гайка (863-151) | ПожТехКабель | Гайка М10 со стопорным бортиком, 1 шт | Уточняйте у менеджера | Уточняйте у менеджера
00-00134516 | Гайка (863-153) | ПожТехКабель | Гайка М10 со стопорным бортиком, 1 шт | Уточняйте у менеджера | Уточняйте у менеджера
00-00134517 | Гайка (863-202) | ПожТехКабель | Гайка М10 со стопорным бортиком, 1000 шт/уп | 1.47 | 1.32
00-00134512 | Гайка (863-007) | ПожТехКабель | Гайка М10 со стопорным бортиком, 500 шт/уп | 9.67 | 8.7
00-00134521 | Гайка (863-143) | ПожТехКабель | Гайка М10, 1 шт | Уточняйте у менеджера | Уточняйте у менеджера
00-00134520 | Гайка (863-003) | ПожТехКабель | Гайка М10, 500 шт/уп | 5.6 | 5.04
00-00065300 | Гайка М12 с контрящим кольц.(DIN 985) (PR08.3669) | Промрукав | Гайка М12 с контрящим кольцом (DIN 985) (PR08.3669) | 14.94 | 13.45
00-00134513 | Гайка (863-008) | ПожТехКабель | Гайка М12 со стопорным бортиком, 1000 шт/уп | 14.47 | 13.03
00-00134519 | Гайка (863-004) | ПожТехКабель | Гайка М12, 250шт/уп | 8.45 | 7.6
00-00134522 | Гайка (863-148) | ПожТехКабель | Гайка М16, 1 шт | Уточняйте у менеджера | Уточняйте у менеджера
00-00134523 | Гайка (863-149) | ПожТехКабель | Гайка М3, 1 шт | Уточняйте у менеджера | Уточняйте у менеджера
00-00134526 | Гайка (863-201) | ПожТехКабель | Гайка М4, 1000 шт/уп | 1.1 | 0.99
00-00065296 | Гайка М6 с контрящим кольцом (DIN 985) (PR08.3625) | Промрукав | Гайка М6 с контрящим кольцом (DIN 985) (PR08.3625) | 2.84 | 2.56
00-00134518 | Гайка (863-005) | ПожТехКабель | Гайка М6 со стопорным бортиком, 1000 шт/уп | 3.4 | 3.06
00-00134524 | Гайка (863-150) | ПожТехКабель | Гайка М6, 1 шт | Уточняйте у менеджера | Уточняйте у менеджера
00-00134527 | Гайка (863-001) | ПожТехКабель | Гайка М6, 1000 шт/уп | 1.35 | 1.21
00-00065295 | Гайка М8 с контрящим кольцом (DIN 985) (PR08.3623) | Промрукав | Гайка М8 с контрящим кольцом (DIN 985) (PR08.3623) | 5.37 | 4.83
00-00108167 | Гайка (863-006) | ПожТехКабель | Гайка М8 со стопорным бортиком, 1000 шт/уп | 5.57 | 5.01
00-00134525 | Гайка (863-152) | ПожТехКабель | Гайка М8, 1 шт | Уточняйте у менеджера | Уточняйте у менеджера
00-00108166 | Гайка (863-002) | ПожТехКабель | Гайка М8, 500 шт/уп | 2.69 | 2.42
00-00059387 | Гайка с насеч.оц.М10 (DIN 6923) (100)(PR08.2368) | Промрукав | Гайка с насечкой, препятствующей откручиванию оцинкованная М10 (DIN 6923) (100 шт/уп) Промрукав (PR08.2368) | 11.66 | 10.49
00-00059385 | Гайка с насечкой оц.М6 (DIN 6923) (100)(PR08.2366) | Промрукав | Гайка с насечкой, препятствующей откручиванию оцинкованная М6 (DIN 6923) (100 шт/уп) Промрукав (PR08.2366) | 3.52 | 3.17
00-00059386 | Гайка с насечкой оц.М8 (DIN 6923) (100)(PR08.2367) | Промрукав | Гайка с насечкой, препятствующей откручиванию оцинкованная М8 (DIN 6923) (100 шт/уп) Промрукав (PR08.2367) | 6.36 | 5.72
00-00059389 | Гайка с насеч.оц,преп.отк.М12(DIN6923)(PR08.3887) | Промрукав | Гайка с насечкой оцинкованная, препятствующая откручиванию М12 (DIN 6923) Промрукав (PR08.3887) | 16.94 | 15.25
00-00059390 | Гайка с насеч.оц,преп.отк.М16(DIN6923)(PR08.3888) | Промрукав | Гайка с насечкой оцинкованная, препятствующая откручиванию М16 (DIN 6923) Промрукав (PR08.3888) | 50 | 45
00-00078035 | Гайка с насечк,преп.отк.оц.М5(DIN 6923)(PR08.5034) | Промрукав | Гайка фланцевая М5 применяется в машиностроении и на производстве. Рекомендована для соединения элементов конструкций вместе со шпильками, винтами и болтами сопрягаемого диаметра. На фланце есть рифление, которое гарантирует хорошее крепление гайки и предотвращает откручивание. | 2.48 | 2.23
00-00101607 | Гайка с насечкой, (PR08.7447) | Промрукав | Гайка фланцевая применяется в машиностроении и на производстве. Рекомендована для соединения элементов конструкций вместе со шпильками, винтами и болтами сопрягаемого диаметра. На фланце есть рифление, которое гарантирует хорошее крепление гайки и предотвращает откручивание. | 13.66 | 12.29
00-00101608 | Гайка с насечкой, (PR08.7448) | Промрукав | Гайка фланцевая применяется в машиностроении и на производстве. Рекомендована для соединения элементов конструкций вместе со шпильками, винтами и болтами сопрягаемого диаметра. На фланце есть рифление, которое гарантирует хорошее крепление гайки и предотвращает откручивание. | 31.16 | 28.04
00-00101609 | Гайка с насечкой, (PR08.7449) | Промрукав | Гайка фланцевая применяется в машиностроении и на производстве. Рекомендована для соединения элементов конструкций вместе со шпильками, винтами и болтами сопрягаемого диаметра. На фланце есть рифление, которое гарантирует хорошее крепление гайки и предотвращает откручивание. | 44.63 | 40.17
00-00101610 | Гайка с насечкой, (PR08.7450) | Промрукав | Гайка фланцевая применяется в машиностроении и на производстве. Рекомендована для соединения элементов конструкций вместе со шпильками, винтами и болтами сопрягаемого диаметра. На фланце есть рифление, которое гарантирует хорошее крепление гайки и предотвращает откручивание. | 71.12 | 64.01
00-00051080 | CLP1M-N-10 | IEK | Гайка со стопорным буртом предназначена для соединения лотков и аксессуаров между собой, а также для крепления к несущим поверхностям. | Уточняйте у менеджера | Уточняйте у менеджера
00-00051081 | CLP1M-N-6 | IEK | Гайка со стопорным буртом предназначена для соединения лотков и аксессуаров между собой, а также для крепления к несущим поверхностям. | Уточняйте у менеджера | Уточняйте у менеджера
00-00051108 | CMZ10-GB-06-HDZ | IEK | Гайка со стопорным буртом предназначена для соединения лотков и аксессуаров между собой, а также для крепления к несущим поверхностям. | Уточняйте у менеджера | Уточняйте у менеджера
00-00033358 | CLP1M-N-8-2 | IEK | Гайка со стопорным буртом предназначена для соединения лотков и аксессуаров между собой, а также для крепления к несущим поверхностям. | Уточняйте у менеджера | Уточняйте у менеджера
00-00051109 | CMZ10-GB-08-HDZ | IEK | Гайка со стопорным буртом предназначена для соединения лотков и аксессуаров между собой, а также для крепления к несущим поверхностям. | Уточняйте у менеджера | Уточняйте у менеджера
00-00051077 | CLP1M-GS-10 | IEK | Гайка соединительная применяется для соединения лотков и аксессуаров между собой, а также для крепления к несущим поверхностям. | Уточняйте у менеджера | Уточняйте у менеджера
00-00134528 | Гайка (863-011) | ПожТехКабель | Гайка соединительная М10, 100 шт/уп | 32.47 | 29.22
00-00134529 | Гайка (863-012) | ПожТехКабель | Гайка соединительная М12, 100 шт/уп | 44 | 39.6
00-00051078 | CLP1M-GS-6 | IEK | Гайка соединительная применяется для соединения лотков и аксессуаров между собой, а также для крепления к несущим поверхностям. | Уточняйте у менеджера | Уточняйте у менеджера
00-00134532 | Гайка (863-009) | ПожТехКабель | Гайка соединительная М6, 100 шт/уп | 8.26 | 7.44
00-00051079 | CLP1M-GS-8 | IEK | Гайка соединительная применяется для соединения лотков и аксессуаров между собой, а также для крепления к несущим поверхностям. | Уточняйте у менеджера | Уточняйте у менеджера
00-00134530 | Гайка (863-154) | ПожТехКабель | Гайка соединительная М8, 1 шт | Уточняйте у менеджера | Уточняйте у менеджера
00-00108174 | Гайка (863-010) | ПожТехКабель | Гайка соединительная М8, 100 шт/уп | 15.48 | 13.94
00-00101611 | Гайка соединительная (PR08.7451) | Промрукав | Соединительная удлиненная гайка из нержавеющей стали предназначена для соединения двух шпилек между собой. | 57.19 | 51.47
00-00101612 | Гайка соединительная (PR08.7452) | Промрукав | Соединительная удлиненная гайка из нержавеющей стали предназначена для соединения двух шпилек между собой. | 104.79 | 94.31
00-00101613 | Гайка соединительная (PR08.7453) | Промрукав | Соединительная удлиненная гайка из нержавеющей стали предназначена для соединения двух шпилек между собой. | 237.56 | 213.8
00-00101614 | Гайка соединительная (PR08.7454) | Промрукав | Соединительная удлиненная гайка из нержавеющей стали предназначена для соединения двух шпилек между собой. | 321.19 | 289.07
00-00134531 | Гайка (863-310) | ПожТехКабель | Гайка соединительная нержавеющая М8, 100 шт/уп | 100.77 | 90.69
00-00065291 | Гайка соединительная оц.М10 (DIN 6334) (PR08.2371) | Промрукав | Гайка соединительная оцинкованная М10 (DIN 6334) (PR08.2371) | 36.26 | 32.63
00-00065292 | Гайка соединительная оц.М12 (DIN 6334) (PR08.2372) | Промрукав | Гайка соединительная оцинкованная М12 (DIN 6334) (PR08.2372) | 55.33 | 49.8
00-00075496 | Гайка соединительная оцин.М6 (DIN6334)(PR08.2369) | Промрукав | Гайка соединительная оцинкованная М6 (DIN 6334) Промрукав (PR08.2369) | 10.65 | 9.59
00-00065290 | Гайка соединительная оц.М8 (DIN 6334) (PR08.2370) | Промрукав | Гайка соединительная оцинкованная М8 (DIN 6334) (PR08.2370) | 23.7 | 21.33
00-00051074 | CLP1M-G-10 | IEK | Гайка шестигранная применяется для соединения лотков и аксессуаров между собой, а также для крепления к несущим поверхностям. | Уточняйте у менеджера | Уточняйте у менеджера
00-00119547 | CLP1M-G-12 | IEK | Гайка шестигранная применяется для соединения лотков и аксессуаров между собой, а также для крепления к несущим поверхностям. | Уточняйте у менеджера | Уточняйте у менеджера
00-00051075 | CLP1M-G-6 | IEK | Гайка шестигранная применяется для соединения лотков и аксессуаров между собой, а также для крепления к несущим поверхностям. | Уточняйте у менеджера | Уточняйте у менеджера
00-00051110 | CMZ10-GH-06-HDZ | IEK | Гайка шестигранная применяется для соединения лотков и аксессуаров между собой, а также для крепления к несущим поверхностям. | Уточняйте у менеджера | Уточняйте у менеджера
00-00051076 | CLP1M-G-8 | IEK | Гайка шестигранная применяется для соединения лотков и аксессуаров между собой, а также для крепления к несущим поверхностям. | Уточняйте у менеджера | Уточняйте у менеджера
00-00051111 | CMZ10-GH-08-HDZ | IEK | Гайка шестигранная применяется для соединения лотков и аксессуаров между собой, а также для крепления к несущим поверхностям. | Уточняйте у менеджера | Уточняйте у менеджера
00-00101615 | Гайка шестигранная (PR08.7457) | Промрукав | Гайка шестигранная из нержавеющей стали применяется для соединения металлических лотков и аксессуаров между собой. | 27.87 | 25.08
00-00101616 | Гайка шестигранная (PR08.7458) | Промрукав | Гайка шестигранная из нержавеющей стали применяется для соединения металлических лотков и аксессуаров между собой. | 42.51 | 38.26
00-00101617 | Гайка шестигранная (PR08.7455) | Промрукав | Гайка шестигранная из нержавеющей стали применяется для соединения металлических лотков и аксессуаров между собой. | 6.46 | 5.81
00-00101618 | Гайка шестигранная (PR08.7456) | Промрукав | Гайка шестигранная из нержавеющей стали применяется для соединения металлических лотков и аксессуаров между собой. | 14.16 | 12.74
00-00065288 | Гайка шестигранная оц.М10 (DIN 934) (PR08.2364) | Промрукав | Гайка шестигранная оцинкованная М10 (DIN 934) (PR08.2364) | 8.64 | 7.78
00-00065289 | Гайка шестигранная оц.М12 (DIN 934) (PR08.2365) | Промрукав | Гайка шестигранная оцинкованная М12 (DIN 934) (PR08.2365) | 9.46 | 8.51
00-00071371 | Гайка шестигранная оцин.М16(DIN 934)(PR08.4815) | Промрукав | Гайка шестигранная оцинкованная М16 (DIN 934) Промрукав (PR08.4815) | 20.03 | 18.03
00-00085359 | Гайка шестигранная оцин.М6 (DIN 934)(PR08.5693) | Промрукав | Гайка шестигранная применяется для соединения металлических лотков и аксессуаров между собой. | 1.37 | 1.23
00-00065286 | Гайка шестигранная оц.М6 (DIN 934) (PR08.2362) | Промрукав | Гайка шестигранная оцинкованная М6 (DIN 934) (PR08.2362) | 2.1 | 1.89
00-00065287 | Гайка шестигранная оц.М8 (DIN934) (500)(PR08.2363) | Промрукав | Гайка шестигранная оцинкованная М8 (DIN 934) (400шт/уп) (PR08.2363) | 3.6 | 3.24
00-00117014 | Гвоздь ершеный (PR08.26250) | Промрукав | Гвоздь ершеный оцинкованный — это крепёжное изделие, которое используется для соединения деревянных элементов. Гвоздь имеет острый наконечник и поперечные насечки (ёрш), которые обеспечивают надёжную фиксацию в материале. Оцинковка защищает гвоздь от коррозии. | 603.46 | 543.11
00-00117015 | Гвоздь ершеный (PR08.26251) | Промрукав | Гвоздь ершеный оцинкованный — это крепёжное изделие, которое используется для соединения деревянных элементов. Гвоздь имеет острый наконечник и поперечные насечки (ёрш), которые обеспечивают надёжную фиксацию в материале. Оцинковка защищает гвоздь от коррозии. | 603.46 | 543.11
00-00117016 | Гвоздь ершеный (PR08.26252) | Промрукав | Гвоздь ершеный оцинкованный — это крепёжное изделие, которое используется для соединения деревянных элементов. Гвоздь имеет острый наконечник и поперечные насечки (ёрш), которые обеспечивают надёжную фиксацию в материале. Оцинковка защищает гвоздь от коррозии. | 603.46 | 543.11
00-00117017 | Гвоздь ершеный (PR08.26253) | Промрукав | Гвоздь ершеный оцинкованный — это крепёжное изделие, которое используется для соединения деревянных элементов. Гвоздь имеет острый наконечник и поперечные насечки (ёрш), которые обеспечивают надёжную фиксацию в материале. Оцинковка защищает гвоздь от коррозии. | 603.46 | 543.11
00-00117018 | Гвоздь ершеный (PR08.26254) | Промрукав | Гвоздь ершеный оцинкованный — это крепёжное изделие, которое используется для соединения деревянных элементов. Гвоздь имеет острый наконечник и поперечные насечки (ёрш), которые обеспечивают надёжную фиксацию в материале. Оцинковка защищает гвоздь от коррозии. | 603.46 | 543.11
00-00117019 | Гвоздь ершеный (PR08.26255) | Промрукав | Гвоздь ершеный оцинкованный — это крепёжное изделие, которое используется для соединения деревянных элементов. Гвоздь имеет острый наконечник и поперечные насечки (ёрш), которые обеспечивают надёжную фиксацию в материале. Оцинковка защищает гвоздь от коррозии. | 603.46 | 543.11
00-00117020 | Гвоздь ершеный (PR08.26256) | Промрукав | Гвоздь ершеный оцинкованный — это крепёжное изделие, которое используется для соединения деревянных элементов. Гвоздь имеет острый наконечник и поперечные насечки (ёрш), которые обеспечивают надёжную фиксацию в материале. Оцинковка защищает гвоздь от коррозии. | 603.46 | 543.11
00-00117021 | Гвоздь строительный (PR08.26263) | Промрукав | Гвоздь строительный неоцинкованный — это крепёжное изделие, которое используется для соединения деревянных элементов. Гвоздь имеет острый наконечник и гладкую поверхность без дополнительных элементов фиксации. Отсутствие цинкового покрытия делает гвоздь более дешёвым по сравнению с оцинкованными аналогами, но при этом менее устойчивым к коррозии. | 438.23 | 394.41
00-00117022 | Гвоздь строительный (PR08.26264) | Промрукав | Гвоздь строительный неоцинкованный — это крепёжное изделие, которое используется для соединения деревянных элементов. Гвоздь имеет острый наконечник и гладкую поверхность без дополнительных элементов фиксации. Отсутствие цинкового покрытия делает гвоздь более дешёвым по сравнению с оцинкованными аналогами, но при этом менее устойчивым к коррозии. | 438.23 | 394.41
00-00117023 | Гвоздь строительный (PR08.26266) | Промрукав | Гвоздь строительный неоцинкованный — это крепёжное изделие, которое используется для соединения деревянных элементов. Гвоздь имеет острый наконечник и гладкую поверхность без дополнительных элементов фиксации. Отсутствие цинкового покрытия делает гвоздь более дешёвым по сравнению с оцинкованными аналогами, но при этом менее устойчивым к коррозии. | 438.23 | 394.41
00-00117024 | Гвоздь строительный (PR08.26265) | Промрукав | Гвоздь строительный неоцинкованный — это крепёжное изделие, которое используется для соединения деревянных элементов. Гвоздь имеет острый наконечник и гладкую поверхность без дополнительных элементов фиксации. Отсутствие цинкового покрытия делает гвоздь более дешёвым по сравнению с оцинкованными аналогами, но при этом менее устойчивым к коррозии. | 438.23 | 394.41
00-00117025 | Гвоздь строительный (PR08.26267) | Промрукав | Гвоздь строительный неоцинкованный — это крепёжное изделие, которое используется для соединения деревянных элементов. Гвоздь имеет острый наконечник и гладкую поверхность без дополнительных элементов фиксации. Отсутствие цинкового покрытия делает гвоздь более дешёвым по сравнению с оцинкованными аналогами, но при этом менее устойчивым к коррозии. | 438.23 | 394.41
00-00117026 | Гвоздь строительный (PR08.26268) | Промрукав | Гвоздь строительный неоцинкованный — это крепёжное изделие, которое используется для соединения деревянных элементов. Гвоздь имеет острый наконечник и гладкую поверхность без дополнительных элементов фиксации. Отсутствие цинкового покрытия делает гвоздь более дешёвым по сравнению с оцинкованными аналогами, но при этом менее устойчивым к коррозии. | 438.23 | 394.41
00-00117027 | Гвоздь строительный (PR08.26269) | Промрукав | Гвоздь строительный неоцинкованный — это крепёжное изделие, которое используется для соединения деревянных элементов. Гвоздь имеет острый наконечник и гладкую поверхность без дополнительных элементов фиксации. Отсутствие цинкового покрытия делает гвоздь более дешёвым по сравнению с оцинкованными аналогами, но при этом менее устойчивым к коррозии. | 438.23 | 394.41
00-00117028 | Гвоздь строительный (PR08.26270) | Промрукав | Гвоздь строительный неоцинкованный — это крепёжное изделие, которое используется для соединения деревянных элементов. Гвоздь имеет острый наконечник и гладкую поверхность без дополнительных элементов фиксации. Отсутствие цинкового покрытия делает гвоздь более дешёвым по сравнению с оцинкованными аналогами, но при этом менее устойчивым к коррозии. | 438.23 | 394.41
00-00117029 | Гвоздь строительный (PR08.26259) | Промрукав | Гвоздь строительный оцинкованный — это крепёжное изделие, которое используется для соединения деревянных элементов. Гвоздь имеет острый наконечник и гладкую поверхность. Оцинковка защищает гвоздь от коррозии. Это позволяет использовать его в условиях повышенной влажности без риска быстрого разрушения. | 507.75 | 456.98
00-00117030 | Гвоздь строительный (PR08.26257) | Промрукав | Гвоздь строительный оцинкованный — это крепёжное изделие, которое используется для соединения деревянных элементов. Гвоздь имеет острый наконечник и гладкую поверхность. Оцинковка защищает гвоздь от коррозии. Это позволяет использовать его в условиях повышенной влажности без риска быстрого разрушения. | 507.75 | 456.98
00-00117031 | Гвоздь строительный (PR08.26258) | Промрукав | Гвоздь строительный оцинкованный — это крепёжное изделие, которое используется для соединения деревянных элементов. Гвоздь имеет острый наконечник и гладкую поверхность. Оцинковка защищает гвоздь от коррозии. Это позволяет использовать его в условиях повышенной влажности без риска быстрого разрушения. | 507.75 | 456.98
00-00117032 | Гвоздь строительный (PR08.26260) | Промрукав | Гвоздь строительный оцинкованный — это крепёжное изделие, которое используется для соединения деревянных элементов. Гвоздь имеет острый наконечник и гладкую поверхность. Оцинковка защищает гвоздь от коррозии. Это позволяет использовать его в условиях повышенной влажности без риска быстрого разрушения. | 507.75 | 456.98
00-00117033 | Гвоздь строительный (PR08.26261) | Промрукав | Гвоздь строительный оцинкованный — это крепёжное изделие, которое используется для соединения деревянных элементов. Гвоздь имеет острый наконечник и гладкую поверхность. Оцинковка защищает гвоздь от коррозии. Это позволяет использовать его в условиях повышенной влажности без риска быстрого разрушения. | 507.75 | 456.98
00-00117034 | Гвоздь строительный (PR08.26262) | Промрукав | Гвоздь строительный оцинкованный — это крепёжное изделие, которое используется для соединения деревянных элементов. Гвоздь имеет острый наконечник и гладкую поверхность. Оцинковка защищает гвоздь от коррозии. Это позволяет использовать его в условиях повышенной влажности без риска быстрого разрушения. | 507.75 | 456.98
00-00117035 | Гвоздь толевый (PR08.26271) | Промрукав | Гвоздь толевый оцинкованный — это крепёжное изделие, которое используется для фиксации мягких материалов, таких как рубероид или толь. Гвозди имеют широкую плоскую головку и достаточно большую длину. Оцинковка защищает гвоздь от коррозии. Это позволяет использовать его в условиях повышенной влажности без риска быстрого разрушения. | 776.74 | 699.07
00-00117036 | Гвоздь толевый (PR08.26272) | Промрукав | Гвоздь толевый оцинкованный — это крепёжное изделие, которое используется для фиксации мягких материалов, таких как рубероид или толь. Гвозди имеют широкую плоскую головку и достаточно большую длину. Оцинковка защищает гвоздь от коррозии. Это позволяет использовать его в условиях повышенной влажности без риска быстрого разрушения. | 776.74 | 699.07
00-00117037 | Гвоздь толевый (PR08.26273) | Промрукав | Гвоздь толевый оцинкованный — это крепёжное изделие, которое используется для фиксации мягких материалов, таких как рубероид или толь. Гвозди имеют широкую плоскую головку и достаточно большую длину. Оцинковка защищает гвоздь от коррозии. Это позволяет использовать его в условиях повышенной влажности без риска быстрого разрушения. | 776.74 | 699.07
00-00059423 | Рым-болт М10 DIN 580 (PR08.3900) | Промрукав | Рым-болт М10 DIN 580 Промрукав (PR08.3900) | 148.11 | 133.3
00-00134969 | Рым-болт (863-503) | ПожТехКабель | Рым-болт М10, DIN 580 | 108.29 | 97.46
00-00134977 | Рым-болт (863-517) | ПожТехКабель | Рым-болт М10, DIN 580, 1 шт | Уточняйте у менеджера | Уточняйте у менеджера
00-00134970 | Рым-болт (863-504) | ПожТехКабель | Рым-болт М12 | 160.56 | 144.5
00-00059424 | Рым-болт М12 (PR08.3901) | Промрукав | Рым-болт М12 Промрукав (PR08.3901) | 182.82 | 164.54
00-00059425 | Рым-болт М16 (PR08.3902) | Промрукав | Рым-болт М16 Промрукав (PR08.3902) | 303.12 | 272.81
00-00059421 | Рым-болт М6 DIN 580 (10 шт/уп) (PR08.3898) | Промрукав | Рым-болт М6 DIN 580 (10 шт/уп) Промрукав (PR08.3898) | 82.99 | 74.69
00-00134971 | Рым-болт (863-501) | ПожТехКабель | Рым-болт М6, DIN 580 | 73.35 | 66.01
00-00059422 | Рым-болт М8 (PR08.3899) | Промрукав | Рым-болт М8 Промрукав (PR08.3899) | 101.97 | 91.77
00-00134972 | Рым-болт (863-502) | ПожТехКабель | Рым-болт М8, 100шт/уп | 76.87 | 69.18
00-00134978 | Рым-болт (863-518) | ПожТехКабель | Рым-болт М8, 1шт | Уточняйте у менеджера | Уточняйте у менеджера
00-00134973 | Рым-болт (863-513) | ПожТехКабель | Рым-гайка M10 | 135.56 | 122
00-00134974 | Рым-болт (863-514) | ПожТехКабель | Рым-гайка M12 | 156.24 | 140.62
00-00059418 | Рым-гайка М10 DIN 582 (PR08.3905) | Промрукав | Рым-гайка М10 DIN 582 Промрукав (PR08.3905) | 125.72 | 113.15
00-00059419 | Рым-гайка М12 (PR08.3906) | Промрукав | Рым-гайка М12 Промрукав (PR08.3906) | 227.61 | 204.85
00-00059420 | Рым-гайка М16 (PR08.3907) | Промрукав | Рым-гайка М16 Промрукав (PR08.3907) | 321.91 | 289.72
00-00059416 | Рым-гайка М6 DIN 582 (10 шт/уп) (PR08.3903) | Промрукав | Рым-гайка М6 DIN 582 (10 шт/уп) Промрукав (PR08.3903) | 87.15 | 78.44
00-00134975 | Рым-болт (863-511) | ПожТехКабель | Рым-гайка М6 | 71.97 | 64.77
00-00059417 | Рым-гайка М8 (PR08.3904) | Промрукав | Рым-гайка М8 Промрукав (PR08.3904) | 98.57 | 88.71
00-00134976 | Рым-болт (863-512) | ПожТехКабель | Рым-гайка М8, DIN 582 | 73.2 | 65.88
00-00110504 | Сантехнический шуруп 10х100 DIN 571 (PR08.9753) | Промрукав | Шуруп сантехнический DIN 571 (глухарь) служит для крепления деревянных лаг и реек. В деревянные конструкции шуруп вкручивается с предварительным сверлением, а в твердые строительные основания - с пластмассовыми или нейлоновыми дюбелями. Шурупы изготавливаются из стали, имеют шестигранную головку и неполную редкую резьбу. Шурупы оцинкованы. | 32.9 | 29.61
00-00110505 | Сантехнический шуруп 10х100 DIN 571 (PR08.9754) | Промрукав | Шуруп сантехнический DIN 571 (глухарь) служит для крепления деревянных лаг и реек. В деревянные конструкции шуруп вкручивается с предварительным сверлением, а в твердые строительные основания - с пластмассовыми или нейлоновыми дюбелями. Шурупы изготавливаются из стали, имеют шестигранную головку и неполную редкую резьбу. Шурупы оцинкованы. | 30.83 | 27.75
00-00110506 | Сантехнический шуруп 10х120 DIN 571 (PR08.9756) | Промрукав | Шуруп сантехнический DIN 571 (глухарь) служит для крепления деревянных лаг и реек. В деревянные конструкции шуруп вкручивается с предварительным сверлением, а в твердые строительные основания - с пластмассовыми или нейлоновыми дюбелями. Шурупы изготавливаются из стали, имеют шестигранную головку и неполную редкую резьбу. Шурупы оцинкованы. | 42.7 | 38.43
00-00110507 | Сантехнический шуруп 10х120 DIN 571 (PR08.9757) | Промрукав | Шуруп сантехнический DIN 571 (глухарь) служит для крепления деревянных лаг и реек. В деревянные конструкции шуруп вкручивается с предварительным сверлением, а в твердые строительные основания - с пластмассовыми или нейлоновыми дюбелями. Шурупы изготавливаются из стали, имеют шестигранную головку и неполную редкую резьбу. Шурупы оцинкованы. | 42.3 | 38.07
00-00110508 | Сантехнический шуруп 10х140 DIN 571 (PR08.9759) | Промрукав | Шуруп сантехнический DIN 571 (глухарь) служит для крепления деревянных лаг и реек. В деревянные конструкции шуруп вкручивается с предварительным сверлением, а в твердые строительные основания - с пластмассовыми или нейлоновыми дюбелями. Шурупы изготавливаются из стали, имеют шестигранную головку и неполную редкую резьбу. Шурупы оцинкованы. | 46.25 | 41.63
00-00110509 | Сантехнический шуруп 10х140 DIN 571 (PR08.9760) | Промрукав | Шуруп сантехнический DIN 571 (глухарь) служит для крепления деревянных лаг и реек. В деревянные конструкции шуруп вкручивается с предварительным сверлением, а в твердые строительные основания - с пластмассовыми или нейлоновыми дюбелями. Шурупы изготавливаются из стали, имеют шестигранную головку и неполную редкую резьбу. Шурупы оцинкованы. | 43.88 | 39.49
00-00110510 | Сантехнический шуруп 10х160 DIN 571 (PR08.9762) | Промрукав | Шуруп сантехнический DIN 571 (глухарь) служит для крепления деревянных лаг и реек. В деревянные конструкции шуруп вкручивается с предварительным сверлением, а в твердые строительные основания - с пластмассовыми или нейлоновыми дюбелями. Шурупы изготавливаются из стали, имеют шестигранную головку и неполную редкую резьбу. Шурупы оцинкованы. | 52.42 | 47.18
00-00110511 | Сантехнический шуруп 10х160 DIN 571 (PR08.9763) | Промрукав | Шуруп сантехнический DIN 571 (глухарь) служит для крепления деревянных лаг и реек. В деревянные конструкции шуруп вкручивается с предварительным сверлением, а в твердые строительные основания - с пластмассовыми или нейлоновыми дюбелями. Шурупы изготавливаются из стали, имеют шестигранную головку и неполную редкую резьбу. Шурупы оцинкованы. | 49.14 | 44.23
00-00110512 | Сантехнический шуруп 10х180 DIN 571 (PR08.9765) | Промрукав | Шуруп сантехнический DIN 571 (глухарь) служит для крепления деревянных лаг и реек. В деревянные конструкции шуруп вкручивается с предварительным сверлением, а в твердые строительные основания - с пластмассовыми или нейлоновыми дюбелями. Шурупы изготавливаются из стали, имеют шестигранную головку и неполную редкую резьбу. Шурупы оцинкованы. | 59.72 | 53.75
00-00110513 | Сантехнический шуруп 10х180 DIN 571 (PR08.9766) | Промрукав | Шуруп сантехнический DIN 571 (глухарь) служит для крепления деревянных лаг и реек. В деревянные конструкции шуруп вкручивается с предварительным сверлением, а в твердые строительные основания - с пластмассовыми или нейлоновыми дюбелями. Шурупы изготавливаются из стали, имеют шестигранную головку и неполную редкую резьбу. Шурупы оцинкованы. | 55.99 | 50.39
00-00110514 | Сантехнический шуруп 10х200 DIN 571 (PR08.9768) | Промрукав | Шуруп сантехнический DIN 571 (глухарь) служит для крепления деревянных лаг и реек. В деревянные конструкции шуруп вкручивается с предварительным сверлением, а в твердые строительные основания - с пластмассовыми или нейлоновыми дюбелями. Шурупы изготавливаются из стали, имеют шестигранную головку и неполную редкую резьбу. Шурупы оцинкованы. | 64.34 | 57.91
00-00110515 | Сантехнический шуруп 10х200 DIN 571 (PR08.9769) | Промрукав | Шуруп сантехнический DIN 571 (глухарь) служит для крепления деревянных лаг и реек. В деревянные конструкции шуруп вкручивается с предварительным сверлением, а в твердые строительные основания - с пластмассовыми или нейлоновыми дюбелями. Шурупы изготавливаются из стали, имеют шестигранную головку и неполную редкую резьбу. Шурупы оцинкованы. | 60.32 | 54.29
00-00110516 | Сантехнический шуруп 10х260 DIN 571 (PR08.9771) | Промрукав | Шуруп сантехнический DIN 571 (глухарь) служит для крепления деревянных лаг и реек. В деревянные конструкции шуруп вкручивается с предварительным сверлением, а в твердые строительные основания - с пластмассовыми или нейлоновыми дюбелями. Шурупы изготавливаются из стали, имеют шестигранную головку и неполную редкую резьбу. Шурупы оцинкованы. | 122.66 | 110.39
00-00110517 | Сантехнический шуруп 10х260 DIN 571 (PR08.9772) | Промрукав | Шуруп сантехнический DIN 571 (глухарь) служит для крепления деревянных лаг и реек. В деревянные конструкции шуруп вкручивается с предварительным сверлением, а в твердые строительные основания - с пластмассовыми или нейлоновыми дюбелями. Шурупы изготавливаются из стали, имеют шестигранную головку и неполную редкую резьбу. Шурупы оцинкованы. | 120.29 | 108.26
00-00110518 | Сантехнический шуруп 10х300 DIN 571 (PR08.9774) | Промрукав | Шуруп сантехнический DIN 571 (глухарь) служит для крепления деревянных лаг и реек. В деревянные конструкции шуруп вкручивается с предварительным сверлением, а в твердые строительные основания - с пластмассовыми или нейлоновыми дюбелями. Шурупы изготавливаются из стали, имеют шестигранную головку и неполную редкую резьбу. Шурупы оцинкованы. | 114.35 | 102.92
00-00110519 | Сантехнический шуруп 10х300 DIN 571 (PR08.9775) | Промрукав | Шуруп сантехнический DIN 571 (глухарь) служит для крепления деревянных лаг и реек. В деревянные конструкции шуруп вкручивается с предварительным сверлением, а в твердые строительные основания - с пластмассовыми или нейлоновыми дюбелями. Шурупы изготавливаются из стали, имеют шестигранную головку и неполную редкую резьбу. Шурупы оцинкованы. | 111.99 | 100.79
00-00110520 | Сантехнический шуруп 10х50 DIN 571 (PR08.9741) | Промрукав | Шуруп сантехнический DIN 571 (глухарь) служит для крепления деревянных лаг и реек. В деревянные конструкции шуруп вкручивается с предварительным сверлением, а в твердые строительные основания - с пластмассовыми или нейлоновыми дюбелями. Шурупы изготавливаются из стали, имеют шестигранную головку и неполную редкую резьбу. Шурупы оцинкованы. | 23.66 | 21.29
00-00110521 | Сантехнический шуруп 10х50 DIN 571 (PR08.9742) | Промрукав | Шуруп сантехнический DIN 571 (глухарь) служит для крепления деревянных лаг и реек. В деревянные конструкции шуруп вкручивается с предварительным сверлением, а в твердые строительные основания - с пластмассовыми или нейлоновыми дюбелями. Шурупы изготавливаются из стали, имеют шестигранную головку и неполную редкую резьбу. Шурупы оцинкованы. | 21.3 | 19.17
00-00110522 | Сантехнический шуруп 10х60 DIN 571 (PR08.9744) | Промрукав | Шуруп сантехнический DIN 571 (глухарь) служит для крепления деревянных лаг и реек. В деревянные конструкции шуруп вкручивается с предварительным сверлением, а в твердые строительные основания - с пластмассовыми или нейлоновыми дюбелями. Шурупы изготавливаются из стали, имеют шестигранную головку и неполную редкую резьбу. Шурупы оцинкованы. | 24.01 | 21.61
00-00110523 | Сантехнический шуруп 10х60 DIN 571 (PR08.9745) | Промрукав | Шуруп сантехнический DIN 571 (глухарь) служит для крепления деревянных лаг и реек. В деревянные конструкции шуруп вкручивается с предварительным сверлением, а в твердые строительные основания - с пластмассовыми или нейлоновыми дюбелями. Шурупы изготавливаются из стали, имеют шестигранную головку и неполную редкую резьбу. Шурупы оцинкованы. | 22.51 | 20.26
00-00110524 | Сантехнический шуруп 10х70 DIN 571 (PR08.9747) | Промрукав | Шуруп сантехнический DIN 571 (глухарь) служит для крепления деревянных лаг и реек. В деревянные конструкции шуруп вкручивается с предварительным сверлением, а в твердые строительные основания - с пластмассовыми или нейлоновыми дюбелями. Шурупы изготавливаются из стали, имеют шестигранную головку и неполную редкую резьбу. Шурупы оцинкованы. | 26.59 | 23.93
00-00110525 | Сантехнический шуруп 10х70 DIN 571 (PR08.9748) | Промрукав | Шуруп сантехнический DIN 571 (глухарь) служит для крепления деревянных лаг и реек. В деревянные конструкции шуруп вкручивается с предварительным сверлением, а в твердые строительные основания - с пластмассовыми или нейлоновыми дюбелями. Шурупы изготавливаются из стали, имеют шестигранную головку и неполную редкую резьбу. Шурупы оцинкованы. | 24.93 | 22.44
00-00110526 | Сантехнический шуруп 10х80 DIN 571 (PR08.9750) | Промрукав | Шуруп сантехнический DIN 571 (глухарь) служит для крепления деревянных лаг и реек. В деревянные конструкции шуруп вкручивается с предварительным сверлением, а в твердые строительные основания - с пластмассовыми или нейлоновыми дюбелями. Шурупы изготавливаются из стали, имеют шестигранную головку и неполную редкую резьбу. Шурупы оцинкованы. | 36.94 | 33.25
00-00110527 | Сантехнический шуруп 10х80 DIN 571 (PR08.9751) | Промрукав | Шуруп сантехнический DIN 571 (глухарь) служит для крепления деревянных лаг и реек. В деревянные конструкции шуруп вкручивается с предварительным сверлением, а в твердые строительные основания - с пластмассовыми или нейлоновыми дюбелями. Шурупы изготавливаются из стали, имеют шестигранную головку и неполную редкую резьбу. Шурупы оцинкованы. | 34.57 | 31.11
00-00110528 | Сантехнический шуруп 12х100 DIN 571 (PR08.9777) | Промрукав | Шуруп сантехнический DIN 571 (глухарь) служит для крепления деревянных лаг и реек. В деревянные конструкции шуруп вкручивается с предварительным сверлением, а в твердые строительные основания - с пластмассовыми или нейлоновыми дюбелями. Шурупы изготавливаются из стали, имеют шестигранную головку и неполную редкую резьбу. Шурупы оцинкованы. | 50.92 | 45.83
00-00110529 | Сантехнический шуруп 12х100 DIN 571 (PR08.9778) | Промрукав | Шуруп сантехнический DIN 571 (глухарь) служит для крепления деревянных лаг и реек. В деревянные конструкции шуруп вкручивается с предварительным сверлением, а в твердые строительные основания - с пластмассовыми или нейлоновыми дюбелями. Шурупы изготавливаются из стали, имеют шестигранную головку и неполную редкую резьбу. Шурупы оцинкованы. | 48.56 | 43.7
00-00110530 | Сантехнический шуруп 12х120 DIN 571 (PR08.9780) | Промрукав | Шуруп сантехнический DIN 571 (глухарь) служит для крепления деревянных лаг и реек. В деревянные конструкции шуруп вкручивается с предварительным сверлением, а в твердые строительные основания - с пластмассовыми или нейлоновыми дюбелями. Шурупы изготавливаются из стали, имеют шестигранную головку и неполную редкую резьбу. Шурупы оцинкованы. | 64.85 | 58.37
00-00110531 | Сантехнический шуруп 12х120 DIN 571 (PR08.9781) | Промрукав | Шуруп сантехнический DIN 571 (глухарь) служит для крепления деревянных лаг и реек. В деревянные конструкции шуруп вкручивается с предварительным сверлением, а в твердые строительные основания - с пластмассовыми или нейлоновыми дюбелями. Шурупы изготавливаются из стали, имеют шестигранную головку и неполную редкую резьбу. Шурупы оцинкованы. | 62.49 | 56.24
00-00110532 | Сантехнический шуруп 12х200 DIN 571 (PR08.9783) | Промрукав | Шуруп сантехнический DIN 571 (глухарь) служит для крепления деревянных лаг и реек. В деревянные конструкции шуруп вкручивается с предварительным сверлением, а в твердые строительные основания - с пластмассовыми или нейлоновыми дюбелями. Шурупы изготавливаются из стали, имеют шестигранную головку и неполную редкую резьбу. Шурупы оцинкованы. | 96.82 | 87.14
00-00110533 | Сантехнический шуруп 12х200 DIN 571 (PR08.9784) | Промрукав | Шуруп сантехнический DIN 571 (глухарь) служит для крепления деревянных лаг и реек. В деревянные конструкции шуруп вкручивается с предварительным сверлением, а в твердые строительные основания - с пластмассовыми или нейлоновыми дюбелями. Шурупы изготавливаются из стали, имеют шестигранную головку и неполную редкую резьбу. Шурупы оцинкованы. | 94.46 | 85.01
00-00110534 | Сантехнический шуруп 12х240 DIN 571 (PR08.9786) | Промрукав | Шуруп сантехнический DIN 571 (глухарь) служит для крепления деревянных лаг и реек. В деревянные конструкции шуруп вкручивается с предварительным сверлением, а в твердые строительные основания - с пластмассовыми или нейлоновыми дюбелями. Шурупы изготавливаются из стали, имеют шестигранную головку и неполную редкую резьбу. Шурупы оцинкованы. | 108.97 | 98.07
00-00110535 | Сантехнический шуруп 12х240 DIN 571 (PR08.9787) | Промрукав | Шуруп сантехнический DIN 571 (глухарь) служит для крепления деревянных лаг и реек. В деревянные конструкции шуруп вкручивается с предварительным сверлением, а в твердые строительные основания - с пластмассовыми или нейлоновыми дюбелями. Шурупы изготавливаются из стали, имеют шестигранную головку и неполную редкую резьбу. Шурупы оцинкованы. | 106.61 | 95.95
00-00110536 | Сантехнический шуруп 12х260 DIN 571 (PR08.9789) | Промрукав | Шуруп сантехнический DIN 571 (глухарь) служит для крепления деревянных лаг и реек. В деревянные конструкции шуруп вкручивается с предварительным сверлением, а в твердые строительные основания - с пластмассовыми или нейлоновыми дюбелями. Шурупы изготавливаются из стали, имеют шестигранную головку и неполную редкую резьбу. Шурупы оцинкованы. | 122.66 | 110.39
00-00110537 | Сантехнический шуруп 12х260 DIN 571 (PR08.9790) | Промрукав | Шуруп сантехнический DIN 571 (глухарь) служит для крепления деревянных лаг и реек. В деревянные конструкции шуруп вкручивается с предварительным сверлением, а в твердые строительные основания - с пластмассовыми или нейлоновыми дюбелями. Шурупы изготавливаются из стали, имеют шестигранную головку и неполную редкую резьбу. Шурупы оцинкованы. | 120.29 | 108.26
00-00110538 | Сантехнический шуруп 12х280 DIN 571 (PR08.9792) | Промрукав | Шуруп сантехнический DIN 571 (глухарь) служит для крепления деревянных лаг и реек. В деревянные конструкции шуруп вкручивается с предварительным сверлением, а в твердые строительные основания - с пластмассовыми или нейлоновыми дюбелями. Шурупы изготавливаются из стали, имеют шестигранную головку и неполную редкую резьбу. Шурупы оцинкованы. | 134.94 | 121.45
00-00110539 | Сантехнический шуруп 12х280 DIN 571 (PR08.9793) | Промрукав | Шуруп сантехнический DIN 571 (глухарь) служит для крепления деревянных лаг и реек. В деревянные конструкции шуруп вкручивается с предварительным сверлением, а в твердые строительные основания - с пластмассовыми или нейлоновыми дюбелями. Шурупы изготавливаются из стали, имеют шестигранную головку и неполную редкую резьбу. Шурупы оцинкованы. | 129.34 | 116.41
00-00110540 | Сантехнический шуруп 12х300 DIN 571 (PR08.9795) | Промрукав | Шуруп сантехнический DIN 571 (глухарь) служит для крепления деревянных лаг и реек. В деревянные конструкции шуруп вкручивается с предварительным сверлением, а в твердые строительные основания - с пластмассовыми или нейлоновыми дюбелями. Шурупы изготавливаются из стали, имеют шестигранную головку и неполную редкую резьбу. Шурупы оцинкованы. | 145.83 | 131.25
00-00110541 | Сантехнический шуруп 12х300 DIN 571 (PR08.9796) | Промрукав | Шуруп сантехнический DIN 571 (глухарь) служит для крепления деревянных лаг и реек. В деревянные конструкции шуруп вкручивается с предварительным сверлением, а в твердые строительные основания - с пластмассовыми или нейлоновыми дюбелями. Шурупы изготавливаются из стали, имеют шестигранную головку и неполную редкую резьбу. Шурупы оцинкованы. | 136.72 | 123.05
00-00110542 | Сантехнический шуруп 6х100 DIN 571 (PR08.9695) | Промрукав | Шуруп сантехнический DIN 571 (глухарь) служит для крепления деревянных лаг и реек. В деревянные конструкции шуруп вкручивается с предварительным сверлением, а в твердые строительные основания - с пластмассовыми или нейлоновыми дюбелями. Шурупы изготавливаются из стали, имеют шестигранную головку и неполную редкую резьбу. Шурупы оцинкованы. | 11.93 | 10.74
00-00110543 | Сантехнический шуруп 6х100 DIN 571 (PR08.9696) | Промрукав | Шуруп сантехнический DIN 571 (глухарь) служит для крепления деревянных лаг и реек. В деревянные конструкции шуруп вкручивается с предварительным сверлением, а в твердые строительные основания - с пластмассовыми или нейлоновыми дюбелями. Шурупы изготавливаются из стали, имеют шестигранную головку и неполную редкую резьбу. Шурупы оцинкованы. | 10.92 | 9.83
00-00110544 | Сантехнический шуруп 6х120 DIN 571 (PR08.9698) | Промрукав | Шуруп сантехнический DIN 571 (глухарь) служит для крепления деревянных лаг и реек. В деревянные конструкции шуруп вкручивается с предварительным сверлением, а в твердые строительные основания - с пластмассовыми или нейлоновыми дюбелями. Шурупы изготавливаются из стали, имеют шестигранную головку и неполную редкую резьбу. Шурупы оцинкованы. | 15.1 | 13.59
00-00110545 | Сантехнический шуруп 6х120 DIN 571 (PR08.9699) | Промрукав | Шуруп сантехнический DIN 571 (глухарь) служит для крепления деревянных лаг и реек. В деревянные конструкции шуруп вкручивается с предварительным сверлением, а в твердые строительные основания - с пластмассовыми или нейлоновыми дюбелями. Шурупы изготавливаются из стали, имеют шестигранную головку и неполную редкую резьбу. Шурупы оцинкованы. | 12.91 | 11.62
00-00110546 | Сантехнический шуруп 6х140 DIN 571 (PR08.9701) | Промрукав | Шуруп сантехнический DIN 571 (глухарь) служит для крепления деревянных лаг и реек. В деревянные конструкции шуруп вкручивается с предварительным сверлением, а в твердые строительные основания - с пластмассовыми или нейлоновыми дюбелями. Шурупы изготавливаются из стали, имеют шестигранную головку и неполную редкую резьбу. Шурупы оцинкованы. | 18.54 | 16.69
00-00110547 | Сантехнический шуруп 6х140 DIN 571 (PR08.9702) | Промрукав | Шуруп сантехнический DIN 571 (глухарь) служит для крепления деревянных лаг и реек. В деревянные конструкции шуруп вкручивается с предварительным сверлением, а в твердые строительные основания - с пластмассовыми или нейлоновыми дюбелями. Шурупы изготавливаются из стали, имеют шестигранную головку и неполную редкую резьбу. Шурупы оцинкованы. | 16.18 | 14.56
00-00110548 | Сантехнический шуруп 6х150 DIN 571 (PR08.9704) | Промрукав | Шуруп сантехнический DIN 571 (глухарь) служит для крепления деревянных лаг и реек. В деревянные конструкции шуруп вкручивается с предварительным сверлением, а в твердые строительные основания - с пластмассовыми или нейлоновыми дюбелями. Шурупы изготавливаются из стали, имеют шестигранную головку и неполную редкую резьбу. Шурупы оцинкованы. | 18.22 | 16.4
00-00110549 | Сантехнический шуруп 6х150 DIN 571 (PR08.9705) | Промрукав | Шуруп сантехнический DIN 571 (глухарь) служит для крепления деревянных лаг и реек. В деревянные конструкции шуруп вкручивается с предварительным сверлением, а в твердые строительные основания - с пластмассовыми или нейлоновыми дюбелями. Шурупы изготавливаются из стали, имеют шестигранную головку и неполную редкую резьбу. Шурупы оцинкованы. | 15.85 | 14.27
00-00110550 | Сантехнический шуруп 6х40 DIN 571 (PR08.9677) | Промрукав | Шуруп сантехнический DIN 571 (глухарь) служит для крепления деревянных лаг и реек. В деревянные конструкции шуруп вкручивается с предварительным сверлением, а в твердые строительные основания - с пластмассовыми или нейлоновыми дюбелями. Шурупы изготавливаются из стали, имеют шестигранную головку и неполную редкую резьбу. Шурупы оцинкованы. | 7.34 | 6.61
00-00110551 | Сантехнический шуруп 6х40 DIN 571 (PR08.9678) | Промрукав | Шуруп сантехнический DIN 571 (глухарь) служит для крепления деревянных лаг и реек. В деревянные конструкции шуруп вкручивается с предварительным сверлением, а в твердые строительные основания - с пластмассовыми или нейлоновыми дюбелями. Шурупы изготавливаются из стали, имеют шестигранную головку и неполную редкую резьбу. Шурупы оцинкованы. | 5.04 | 4.54
00-00110552 | Сантехнический шуруп 6х50 DIN 571 (PR08.9680) | Промрукав | Шуруп сантехнический DIN 571 (глухарь) служит для крепления деревянных лаг и реек. В деревянные конструкции шуруп вкручивается с предварительным сверлением, а в твердые строительные основания - с пластмассовыми или нейлоновыми дюбелями. Шурупы изготавливаются из стали, имеют шестигранную головку и неполную редкую резьбу. Шурупы оцинкованы. | 7.96 | 7.16
00-00110553 | Сантехнический шуруп 6х50 DIN 571 (PR08.9681) | Промрукав | Шуруп сантехнический DIN 571 (глухарь) служит для крепления деревянных лаг и реек. В деревянные конструкции шуруп вкручивается с предварительным сверлением, а в твердые строительные основания - с пластмассовыми или нейлоновыми дюбелями. Шурупы изготавливаются из стали, имеют шестигранную головку и неполную редкую резьбу. Шурупы оцинкованы. | 6.2 | 5.58
00-00110554 | Сантехнический шуруп 6х60 DIN 571 (PR08.9683) | Промрукав | Шуруп сантехнический DIN 571 (глухарь) служит для крепления деревянных лаг и реек. В деревянные конструкции шуруп вкручивается с предварительным сверлением, а в твердые строительные основания - с пластмассовыми или нейлоновыми дюбелями. Шурупы изготавливаются из стали, имеют шестигранную головку и неполную редкую резьбу. Шурупы оцинкованы. | 8.19 | 7.37
00-00110555 | Сантехнический шуруп 6х60 DIN 571 (PR08.9684) | Промрукав | Шуруп сантехнический DIN 571 (глухарь) служит для крепления деревянных лаг и реек. В деревянные конструкции шуруп вкручивается с предварительным сверлением, а в твердые строительные основания - с пластмассовыми или нейлоновыми дюбелями. Шурупы изготавливаются из стали, имеют шестигранную головку и неполную редкую резьбу. Шурупы оцинкованы. | 6.85 | 6.17
00-00110556 | Сантехнический шуруп 6х70 DIN 571 (PR08.9686) | Промрукав | Шуруп сантехнический DIN 571 (глухарь) служит для крепления деревянных лаг и реек. В деревянные конструкции шуруп вкручивается с предварительным сверлением, а в твердые строительные основания - с пластмассовыми или нейлоновыми дюбелями. Шурупы изготавливаются из стали, имеют шестигранную головку и неполную редкую резьбу. Шурупы оцинкованы. | 9.72 | 8.75
00-00110557 | Сантехнический шуруп 6х70 DIN 571 (PR08.9687) | Промрукав | Шуруп сантехнический DIN 571 (глухарь) служит для крепления деревянных лаг и реек. В деревянные конструкции шуруп вкручивается с предварительным сверлением, а в твердые строительные основания - с пластмассовыми или нейлоновыми дюбелями. Шурупы изготавливаются из стали, имеют шестигранную головку и неполную редкую резьбу. Шурупы оцинкованы. | 7.95 | 7.16
00-00110558 | Сантехнический шуруп 6х80 DIN 571 (PR08.9689) | Промрукав | Шуруп сантехнический DIN 571 (глухарь) служит для крепления деревянных лаг и реек. В деревянные конструкции шуруп вкручивается с предварительным сверлением, а в твердые строительные основания - с пластмассовыми или нейлоновыми дюбелями. Шурупы изготавливаются из стали, имеют шестигранную головку и неполную редкую резьбу. Шурупы оцинкованы. | 10.11 | 9.1
00-00110559 | Сантехнический шуруп 6х80 DIN 571 (PR08.9690) | Промрукав | Шуруп сантехнический DIN 571 (глухарь) служит для крепления деревянных лаг и реек. В деревянные конструкции шуруп вкручивается с предварительным сверлением, а в твердые строительные основания - с пластмассовыми или нейлоновыми дюбелями. Шурупы изготавливаются из стали, имеют шестигранную головку и неполную редкую резьбу. Шурупы оцинкованы. | 9.41 | 8.47
00-00110560 | Сантехнический шуруп 6х90 DIN 571 (PR08.9692) | Промрукав | Шуруп сантехнический DIN 571 (глухарь) служит для крепления деревянных лаг и реек. В деревянные конструкции шуруп вкручивается с предварительным сверлением, а в твердые строительные основания - с пластмассовыми или нейлоновыми дюбелями. Шурупы изготавливаются из стали, имеют шестигранную головку и неполную редкую резьбу. Шурупы оцинкованы. | 11.6 | 10.44
00-00110561 | Сантехнический шуруп 6х90 DIN 571 (PR08.9693) | Промрукав | Шуруп сантехнический DIN 571 (глухарь) служит для крепления деревянных лаг и реек. В деревянные конструкции шуруп вкручивается с предварительным сверлением, а в твердые строительные основания - с пластмассовыми или нейлоновыми дюбелями. Шурупы изготавливаются из стали, имеют шестигранную головку и неполную редкую резьбу. Шурупы оцинкованы. | 9.5 | 8.55
00-00110562 | Сантехнический шуруп 8х100 DIN 571 (PR08.9725) | Промрукав | Шуруп сантехнический DIN 571 (глухарь) служит для крепления деревянных лаг и реек. В деревянные конструкции шуруп вкручивается с предварительным сверлением, а в твердые строительные основания - с пластмассовыми или нейлоновыми дюбелями. Шурупы изготавливаются из стали, имеют шестигранную головку и неполную редкую резьбу. Шурупы оцинкованы. | 20.75 | 18.68
00-00110563 | Сантехнический шуруп 8х100 DIN 571 (PR08.9726) | Промрукав | Шуруп сантехнический DIN 571 (глухарь) служит для крепления деревянных лаг и реек. В деревянные конструкции шуруп вкручивается с предварительным сверлением, а в твердые строительные основания - с пластмассовыми или нейлоновыми дюбелями. Шурупы изготавливаются из стали, имеют шестигранную головку и неполную редкую резьбу. Шурупы оцинкованы. | 19.45 | 17.51
00-00110564 | Сантехнический шуруп 8х120 DIN 571 (PR08.9728) | Промрукав | Шуруп сантехнический DIN 571 (глухарь) служит для крепления деревянных лаг и реек. В деревянные конструкции шуруп вкручивается с предварительным сверлением, а в твердые строительные основания - с пластмассовыми или нейлоновыми дюбелями. Шурупы изготавливаются из стали, имеют шестигранную головку и неполную редкую резьбу. Шурупы оцинкованы. | 23.19 | 20.87
00-00110565 | Сантехнический шуруп 8х120 DIN 571 (PR08.9729) | Промрукав | Шуруп сантехнический DIN 571 (глухарь) служит для крепления деревянных лаг и реек. В деревянные конструкции шуруп вкручивается с предварительным сверлением, а в твердые строительные основания - с пластмассовыми или нейлоновыми дюбелями. Шурупы изготавливаются из стали, имеют шестигранную головку и неполную редкую резьбу. Шурупы оцинкованы. | 21.73 | 19.56
00-00110566 | Сантехнический шуруп 8х140 DIN 571 (PR08.9731) | Промрукав | Шуруп сантехнический DIN 571 (глухарь) служит для крепления деревянных лаг и реек. В деревянные конструкции шуруп вкручивается с предварительным сверлением, а в твердые строительные основания - с пластмассовыми или нейлоновыми дюбелями. Шурупы изготавливаются из стали, имеют шестигранную головку и неполную редкую резьбу. Шурупы оцинкованы. | 27.76 | 24.98
00-00110567 | Сантехнический шуруп 8х140 DIN 571 (PR08.9732) | Промрукав | Шуруп сантехнический DIN 571 (глухарь) служит для крепления деревянных лаг и реек. В деревянные конструкции шуруп вкручивается с предварительным сверлением, а в твердые строительные основания - с пластмассовыми или нейлоновыми дюбелями. Шурупы изготавливаются из стали, имеют шестигранную головку и неполную редкую резьбу. Шурупы оцинкованы. | 25.38 | 22.84
00-00110568 | Сантехнический шуруп 8х180 DIN 571 (PR08.9735) | Промрукав | Шуруп сантехнический DIN 571 (глухарь) служит для крепления деревянных лаг и реек. В деревянные конструкции шуруп вкручивается с предварительным сверлением, а в твердые строительные основания - с пластмассовыми или нейлоновыми дюбелями. Шурупы изготавливаются из стали, имеют шестигранную головку и неполную редкую резьбу. Шурупы оцинкованы. | 43.75 | 39.38
00-00110569 | Сантехнический шуруп 8х180 DIN 571 (PR08.9736) | Промрукав | Шуруп сантехнический DIN 571 (глухарь) служит для крепления деревянных лаг и реек. В деревянные конструкции шуруп вкручивается с предварительным сверлением, а в твердые строительные основания - с пластмассовыми или нейлоновыми дюбелями. Шурупы изготавливаются из стали, имеют шестигранную головку и неполную редкую резьбу. Шурупы оцинкованы. | 41.39 | 37.25
00-00110570 | Сантехнический шуруп 8х200 DIN 571 (PR08.9738) | Промрукав | Шуруп сантехнический DIN 571 (глухарь) служит для крепления деревянных лаг и реек. В деревянные конструкции шуруп вкручивается с предварительным сверлением, а в твердые строительные основания - с пластмассовыми или нейлоновыми дюбелями. Шурупы изготавливаются из стали, имеют шестигранную головку и неполную редкую резьбу. Шурупы оцинкованы. | 46.76 | 42.08
00-00110571 | Сантехнический шуруп 8х200 DIN 571 (PR08.9739) | Промрукав | Шуруп сантехнический DIN 571 (глухарь) служит для крепления деревянных лаг и реек. В деревянные конструкции шуруп вкручивается с предварительным сверлением, а в твердые строительные основания - с пластмассовыми или нейлоновыми дюбелями. Шурупы изготавливаются из стали, имеют шестигранную головку и неполную редкую резьбу. Шурупы оцинкованы. | 44.4 | 39.96
00-00110572 | Сантехнический шуруп 8х40 DIN 571 (PR08.9707) | Промрукав | Шуруп сантехнический DIN 571 (глухарь) служит для крепления деревянных лаг и реек. В деревянные конструкции шуруп вкручивается с предварительным сверлением, а в твердые строительные основания - с пластмассовыми или нейлоновыми дюбелями. Шурупы изготавливаются из стали, имеют шестигранную головку и неполную редкую резьбу. Шурупы оцинкованы. | 11.78 | 10.6
00-00110573 | Сантехнический шуруп 8х40 DIN 571 (PR08.9708) | Промрукав | Шуруп сантехнический DIN 571 (глухарь) служит для крепления деревянных лаг и реек. В деревянные конструкции шуруп вкручивается с предварительным сверлением, а в твердые строительные основания - с пластмассовыми или нейлоновыми дюбелями. Шурупы изготавливаются из стали, имеют шестигранную головку и неполную редкую резьбу. Шурупы оцинкованы. | 11.05 | 9.95
00-00110574 | Сантехнический шуруп 8х50 DIN 571 (PR08.9710) | Промрукав | Шуруп сантехнический DIN 571 (глухарь) служит для крепления деревянных лаг и реек. В деревянные конструкции шуруп вкручивается с предварительным сверлением, а в твердые строительные основания - с пластмассовыми или нейлоновыми дюбелями. Шурупы изготавливаются из стали, имеют шестигранную головку и неполную редкую резьбу. Шурупы оцинкованы. | 14.06 | 12.65
00-00110575 | Сантехнический шуруп 8х50 DIN 571 (PR08.9711) | Промрукав | Шуруп сантехнический DIN 571 (глухарь) служит для крепления деревянных лаг и реек. В деревянные конструкции шуруп вкручивается с предварительным сверлением, а в твердые строительные основания - с пластмассовыми или нейлоновыми дюбелями. Шурупы изготавливаются из стали, имеют шестигранную головку и неполную редкую резьбу. Шурупы оцинкованы. | 11.7 | 10.53
00-00110576 | Сантехнический шуруп 8х60 DIN 571 (PR08.9713) | Промрукав | Шуруп сантехнический DIN 571 (глухарь) служит для крепления деревянных лаг и реек. В деревянные конструкции шуруп вкручивается с предварительным сверлением, а в твердые строительные основания - с пластмассовыми или нейлоновыми дюбелями. Шурупы изготавливаются из стали, имеют шестигранную головку и неполную редкую резьбу. Шурупы оцинкованы. | 12.93 | 11.64
00-00110577 | Сантехнический шуруп 8х60 DIN 571 (PR08.9714) | Промрукав | Шуруп сантехнический DIN 571 (глухарь) служит для крепления деревянных лаг и реек. В деревянные конструкции шуруп вкручивается с предварительным сверлением, а в твердые строительные основания - с пластмассовыми или нейлоновыми дюбелями. Шурупы изготавливаются из стали, имеют шестигранную головку и неполную редкую резьбу. Шурупы оцинкованы. | 12.92 | 11.63
00-00110578 | Сантехнический шуруп 8х70 DIN 571 (PR08.9716) | Промрукав | Шуруп сантехнический DIN 571 (глухарь) служит для крепления деревянных лаг и реек. В деревянные конструкции шуруп вкручивается с предварительным сверлением, а в твердые строительные основания - с пластмассовыми или нейлоновыми дюбелями. Шурупы изготавливаются из стали, имеют шестигранную головку и неполную редкую резьбу. Шурупы оцинкованы. | 14.43 | 12.99
00-00110579 | Сантехнический шуруп 8х70 DIN 571 (PR08.9717) | Промрукав | Шуруп сантехнический DIN 571 (глухарь) служит для крепления деревянных лаг и реек. В деревянные конструкции шуруп вкручивается с предварительным сверлением, а в твердые строительные основания - с пластмассовыми или нейлоновыми дюбелями. Шурупы изготавливаются из стали, имеют шестигранную головку и неполную редкую резьбу. Шурупы оцинкованы. | 13.44 | 12.1
00-00110580 | Сантехнический шуруп 8х80 DIN 571 (PR08.9719) | Промрукав | Шуруп сантехнический DIN 571 (глухарь) служит для крепления деревянных лаг и реек. В деревянные конструкции шуруп вкручивается с предварительным сверлением, а в твердые строительные основания - с пластмассовыми или нейлоновыми дюбелями. Шурупы изготавливаются из стали, имеют шестигранную головку и неполную редкую резьбу. Шурупы оцинкованы. | 17.82 | 16.04
00-00110581 | Сантехнический шуруп 8х80 DIN 571 (PR08.9720) | Промрукав | Шуруп сантехнический DIN 571 (глухарь) служит для крепления деревянных лаг и реек. В деревянные конструкции шуруп вкручивается с предварительным сверлением, а в твердые строительные основания - с пластмассовыми или нейлоновыми дюбелями. Шурупы изготавливаются из стали, имеют шестигранную головку и неполную редкую резьбу. Шурупы оцинкованы. | 16.37 | 14.73
00-00110582 | Сантехнический шуруп 8х90 DIN 571 (PR08.9722) | Промрукав | Шуруп сантехнический DIN 571 (глухарь) служит для крепления деревянных лаг и реек. В деревянные конструкции шуруп вкручивается с предварительным сверлением, а в твердые строительные основания - с пластмассовыми или нейлоновыми дюбелями. Шурупы изготавливаются из стали, имеют шестигранную головку и неполную редкую резьбу. Шурупы оцинкованы. | 19.53 | 17.58
00-00110583 | Сантехнический шуруп 8х90 DIN 571 (PR08.9723) | Промрукав | Шуруп сантехнический DIN 571 (глухарь) служит для крепления деревянных лаг и реек. В деревянные конструкции шуруп вкручивается с предварительным сверлением, а в твердые строительные основания - с пластмассовыми или нейлоновыми дюбелями. Шурупы изготавливаются из стали, имеют шестигранную головку и неполную редкую резьбу. Шурупы оцинкованы. | 17.66 | 15.89
00-00050204 | YIS50-FVFP-K05 | IEK | Фиксирующий винт фальш-панели желтый предназначен для крепления фальш-панели в корпусах UNIVERSAL. | Уточняйте у менеджера | Уточняйте у менеджера
00-00128195 | Шайба алюмомедная (PR08.28686) | Промрукав | Шайба алюмомедная (ШАМ) - предназначена для перехода с медного кабеля на алюминиевую шину или с алюминиевого кабеля на медную шину. Изготовлены из электротехнической меди марки М1 и электротехнического алюминия АД1М. Используется как альтернатива алюмомедным наконечникам. Исключает «гальваническую пару». | 98.91 | 89.02
00-00128194 | Шайба алюмомедная (PR08.28687) | Промрукав | Шайба алюмомедная (ШАМ) - предназначена для перехода с медного кабеля на алюминиевую шину или с алюминиевого кабеля на медную шину. Изготовлены из электротехнической меди марки М1 и электротехнического алюминия АД1М. Используется как альтернатива алюмомедным наконечникам. Исключает «гальваническую пару». | 164.56 | 148.1
00-00128193 | Шайба алюмомедная (PR08.28688) | Промрукав | Шайба алюмомедная (ШАМ) - предназначена для перехода с медного кабеля на алюминиевую шину или с алюминиевого кабеля на медную шину. Изготовлены из электротехнической меди марки М1 и электротехнического алюминия АД1М. Используется как альтернатива алюмомедным наконечникам. Исключает «гальваническую пару». | 193.58 | 174.22
00-00128192 | Шайба алюмомедная (PR08.28689) | Промрукав | Шайба алюмомедная (ШАМ) - предназначена для перехода с медного кабеля на алюминиевую шину или с алюминиевого кабеля на медную шину. Изготовлены из электротехнической меди марки М1 и электротехнического алюминия АД1М. Используется как альтернатива алюмомедным наконечникам. Исключает «гальваническую пару». | 271.12 | 244.01
00-00128191 | Шайба алюмомедная (PR08.28690) | Промрукав | Шайба алюмомедная (ШАМ) - предназначена для перехода с медного кабеля на алюминиевую шину или с алюминиевого кабеля на медную шину. Изготовлены из электротехнической меди марки М1 и электротехнического алюминия АД1М. Используется как альтернатива алюмомедным наконечникам. Исключает «гальваническую пару». | 240.95 | 216.86
00-00051101 | CMZ10-SG-10 | IEK | Шайба гровер М10. | Уточняйте у менеджера | Уточняйте у менеджера
00-00051099 | CMZ10-SG-06 | IEK | Шайба гровер М6. | Уточняйте у менеджера | Уточняйте у менеджера
00-00051100 | CMZ10-SG-08 | IEK | Шайба гровер М8. | Уточняйте у менеджера | Уточняйте у менеджера
00-00101623 | Шайба гровер (PR08.7466) | Промрукав | Шайба-гровер из нержавеющей стали используется для предотвращения самопроизвольного отвинчивания при вибрации. | 7.86 | 7.07
00-00101624 | Шайба гровер (PR08.7467) | Промрукав | Шайба-гровер из нержавеющей стали используется для предотвращения самопроизвольного отвинчивания при вибрации. | 11.2 | 10.08
00-00101625 | Шайба гровер (PR08.7464) | Промрукав | Шайба-гровер из нержавеющей стали используется для предотвращения самопроизвольного отвинчивания при вибрации. | 2.87 | 2.58
00-00101626 | Шайба гровер (PR08.7465) | Промрукав | Шайба-гровер из нержавеющей стали используется для предотвращения самопроизвольного отвинчивания при вибрации. | 4.96 | 4.46
00-00065334 | Шайба гровер оц.М10(DIN 127)(PR08.2383) | Промрукав | Шайба гровер оцинкованная М10 (DIN 127) (PR08.2383) | 2.11 | 1.9
00-00065335 | Шайба гровер оц.М12(DIN 127)(PR08.2384) | Промрукав | Шайба гровер оцинкованная М12 (DIN 127) (PR08.2384) | 3.83 | 3.45
00-00065332 | Шайба гровер оц.М6(DIN 127)(PR08.2381) | Промрукав | Шайба гровер оцинкованная М6 (DIN 127) (PR08.2381) | 0.85 | 0.77
00-00065333 | Шайба гровер оц.М8(DIN 127)(PR08.2382) | Промрукав | Шайба гровер оцинкованная М8 (DIN 127) (PR08.2382) | 2.5 | 2.25
00-00134541 | Шайба (864-013) | ПожТехКабель | Шайба М10, 1 шт | Уточняйте у менеджера | Уточняйте у менеджера
00-00134538 | Шайба (864-003) | ПожТехКабель | Шайба М10, 500 шт/уп | 2.36 | 2.12
00-00134536 | Шайба (864-017) | ПожТехКабель | Шайба М10У усиленная, 1 шт | Уточняйте у менеджера | Уточняйте у менеджера
00-00134533 | Шайба (864-007) | ПожТехКабель | Шайба М10У усиленная, 500 шт/уп | 8.17 | 7.35
00-00134544 | Шайба (864-004) | ПожТехКабель | Шайба М12, 250 шт/уп | 5.08 | 4.57
00-00134537 | Шайба (864-008) | ПожТехКабель | Шайба М12У усиленная, 25 шт/уп | 17.6 | 15.84
00-00134542 | Шайба (864-020) | ПожТехКабель | Шайба М16, 1 шт | Уточняйте у менеджера | Уточняйте у менеджера
00-00134543 | Шайба (864-201) | ПожТехКабель | Шайба М4, 1000 шт/уп | 0.4 | 0.36
00-00134539 | Шайба (864-011) | ПожТехКабель | Шайба М6, 1 шт | Уточняйте у менеджера | Уточняйте у менеджера
00-00134545 | Шайба (864-001) | ПожТехКабель | Шайба М6, 1000 шт/уп | 0.7 | 0.63
00-00134534 | Шайба (864-015) | ПожТехКабель | Шайба М6У усиленная, 1 шт | Уточняйте у менеджера | Уточняйте у менеджера
00-00109201 | Шайба (864-005) | ПожТехКабель | Шайба М6У усиленная, 1000 шт/уп | 2.36 | 2.12
00-00134540 | Шайба (864-012) | ПожТехКабель | Шайба М8, 1 шт | Уточняйте у менеджера | Уточняйте у менеджера
00-00109244 | Шайба (864-002) | ПожТехКабель | Шайба М8, 1000 шт/уп | 1.65 | 1.49
00-00134535 | Шайба (864-016) | ПожТехКабель | Шайба М8У усиленная, 1 шт | Уточняйте у менеджера | Уточняйте у менеджера
00-00108168 | Шайба (864-006) | ПожТехКабель | Шайба М8У усиленная, 1000 шт/уп | 4.74 | 4.27
00-00051083 | CLP1M-SH-10 | IEK | Шайба плоская применяется для соединения лотков и аксессуаров между собой, а также для крепления к несущим поверхностям. | Уточняйте у менеджера | Уточняйте у менеджера
00-00051084 | CLP1M-SH-6 | IEK | Шайба плоская применяется для соединения лотков и аксессуаров между собой, а также для крепления к несущим поверхностям. | Уточняйте у менеджера | Уточняйте у менеджера
00-00051085 | CLP1M-SH-8 | IEK | Шайба плоская применяется для соединения лотков и аксессуаров между собой, а также для крепления к несущим поверхностям. | Уточняйте у менеджера | Уточняйте у менеджера
00-00051113 | CMZ10-SH-08-HDZ | IEK | Шайба плоская применяется для соединения лотков и аксессуаров между собой, а также для крепления к несущим поверхностям. | Уточняйте у менеджера | Уточняйте у менеджера
00-00119548 | CLP1M-SH-12 | IEK | Шайба плоская применяется для соединения лотков и аксессуаров между собой, а также для крепления к несущим поверхностям. | Уточняйте у менеджера | Уточняйте у менеджера
00-00051086 | CLP1M-SHU-10 | IEK | Шайба плоская усиленная применяется для соединения лотков и аксессуаров между собой, а также для крепления к несущим поверхностям. | Уточняйте у менеджера | Уточняйте у менеджера
00-00051087 | CLP1M-SHU-6 | IEK | Шайба плоская усиленная применяется для соединения лотков и аксессуаров между собой, а также для крепления к несущим поверхностям. | Уточняйте у менеджера | Уточняйте у менеджера
00-00042119 | CLP1M-SHU-8 | IEK | Шайба плоская усиленная применяется для соединения лотков и аксессуаров между собой, а также для крепления к несущим поверхностям. | Уточняйте у менеджера | Уточняйте у менеджера
00-00101627 | Шайба с узкими полями (PR08.7462) | Промрукав | Шайба с узкими полями из нержавеющей стали используется для соединения монтажных элементов между собой. | 10.22 | 9.2
00-00101628 | Шайба с узкими полями (PR08.7463) | Промрукав | Шайба с узкими полями из нержавеющей стали используется для соединения монтажных элементов между собой. | 22.32 | 20.09
00-00101629 | Шайба с узкими полями (PR08.7460) | Промрукав | Шайба с узкими полями из нержавеющей стали используется для соединения монтажных элементов между собой. | 3.54 | 3.19
00-00101630 | Шайба с узкими полями (PR08.7461) | Промрукав | Шайба с узкими полями из нержавеющей стали используется для соединения монтажных элементов между собой. | 5.58 | 5.02
00-00065330 | Шайба с уз.полями оц.М10(DIN 125)(PR08.2375) | Промрукав | Шайба с узкими полями оцинкованная М10 (DIN 125) (PR08.2375) | 2.99 | 2.69
00-00065331 | Шайба с уз.полями оц.М12(DIN 125)(PR08.2376) | Промрукав | Шайба с узкими полями оцинкованная М12 (DIN 125) (PR08.2376) | 4.91 | 4.42
00-00065328 | Шайба с уз.полями оц.М6(DIN 125)(PR08.2373) | Промрукав | Шайба с узкими полями оцинкованная М6 (DIN 125) (PR08.2373) | 0.89 | 0.8
00-00065329 | Шайба с уз.полями оц.М8(DIN 125)(PR08.2374) | Промрукав | Шайба с узкими полями оцинкованная М8 (DIN 125) (PR08.2374) | 1.56 | 1.4
00-00101631 | Шайба с широкими полями (PR08.7470) | Промрукав | Шайба из нержавеющей стали с широкими полями предназначена для увеличения площади давления при соприкосновении болтов, винтов или гаек с соединяемой конструкцией. Могут применяться совместно с шурупами и саморезами при креплении пластмассовых, стальных, металлических и деревянных элементов. | 8.19 | 7.37
00-00101632 | Шайба с широкими полями (PR08.7471) | Промрукав | Шайба из нержавеющей стали с широкими полями предназначена для увеличения площади давления при соприкосновении болтов, винтов или гаек с соединяемой конструкцией. Могут применяться совместно с шурупами и саморезами при креплении пластмассовых, стальных, металлических и деревянных элементов. | 17.66 | 15.89
00-00101633 | Шайба с широкими полями (PR08.7468) | Промрукав | Шайба из нержавеющей стали с широкими полями предназначена для увеличения площади давления при соприкосновении болтов, винтов или гаек с соединяемой конструкцией. Могут применяться совместно с шурупами и саморезами при креплении пластмассовых, стальных, металлических и деревянных элементов. | 34.72 | 31.25
00-00101634 | Шайба с широкими полями (PR08.7469) | Промрукав | Шайба из нержавеющей стали с широкими полями предназначена для увеличения площади давления при соприкосновении болтов, винтов или гаек с соединяемой конструкцией. Могут применяться совместно с шурупами и саморезами при креплении пластмассовых, стальных, металлических и деревянных элементов. | 57.35 | 51.62
00-00059393 | Шайба шир.пол.куз.оц.M10(DIN9021)(100)(PR08.2379) | Промрукав | Шайба с широкими полями (кузовная) оцинкованная M10 (DIN 9021) (100 шт/уп) Промрукав (PR08.2379) | 10.04 | 9.04
00-00059391 | Шайба шир.пол.куз.оц.M6(DIN9021)(100)(PR08.2377) | Промрукав | Шайба с широкими полями (кузовная) оцинкованная M6 (DIN 9021) (100 шт/уп) Промрукав (PR08.2377) | 2.76 | 2.48
00-00059392 | Шайба шир.пол.куз.оц.M8 (DIN 9021)(PR08.2378) | Промрукав | Шайба с широкими полями (кузовная) оцинкованная M8 (DIN 9021) Промрукав (PR08.2378) | 5.84 | 5.26
00-00059394 | Шайба стал.плоск.увелич.М12 (PR08.3927) | Промрукав | Шайба стальная плоская увеличенная М12 Промрукав (PR08.3927) | 16.52 | 14.87
00-00059395 | Шайба стал.плоск.увелич.М16 (PR08.3928) | Промрукав | Шайба стальная плоская увеличенная М16 Промрукав (PR08.3928) | 27.6 | 24.84
00-00081923 | Шарнир универс.для шпильки М10(PR08.5164) | Промрукав | Шарнир для шпильки - опорный элемент конструкции для закрепления кабеленесущей системы к потолку. Изменяемый угол шарнира позволяет зафиксировать КНС как на прямой, так и на наклонной поверхности. | 821.06 | 738.95
00-00081924 | Шарнир универс.для шпильки М12(PR08.5165) | Промрукав | Шарнир для шпильки - опорный элемент конструкции для закрепления кабеленесущей системы к потолку. Изменяемый угол шарнира позволяет зафиксировать КНС как на прямой, так и на наклонной поверхности. | 821.06 | 738.95
00-00081925 | Шарнир универс.для шпильки М8(PR08.5163) | Промрукав | Шарнир для шпильки - опорный элемент конструкции для закрепления кабеленесущей системы к потолку. Изменяемый угол шарнира позволяет зафиксировать КНС как на прямой, так и на наклонной поверхности. | 821.06 | 738.95
00-00024175 | CLW10-TM-08-1 | IEK | Шпилька применяется для соединения лотков и аксессуаров между собой, а также для крепления к несущим поверхностям. | Уточняйте у менеджера | Уточняйте у менеджера
00-00042123 | CLW10-TM-08-2 | IEK | Шпилька применяется для соединения лотков и аксессуаров между собой, а также для крепления к несущим поверхностям. | Уточняйте у менеджера | Уточняйте у менеджера
00-00051095 | CLW10-TM-10-1 | IEK | Шпилька применяется для соединения лотков и аксессуаров между собой, а также для крепления к несущим поверхностям. | Уточняйте у менеджера | Уточняйте у менеджера
00-00051096 | CLW10-TM-10-2 | IEK | Шпилька применяется для соединения лотков и аксессуаров между собой, а также для крепления к несущим поверхностям. | Уточняйте у менеджера | Уточняйте у менеджера
00-00134440 | Шпилька (865-003) | ПожТехКабель | Шпилька М10х1000 мм, 25 шт/уп | 181.27 | 163.15
00-00134441 | Шпилька (865-007) | ПожТехКабель | Шпилька М10х2000 мм, 20 шт/уп | 362.55 | 326.29
00-00134442 | Шпилька (865-004) | ПожТехКабель | Шпилька М12х1000 мм, 20 шт/уп | 275.09 | 247.58
00-00134443 | Шпилька (865-008) | ПожТехКабель | Шпилька М12х2000 мм, 10 шт/уп | 550.16 | 495.14
00-00051093 | CLW10-TM-06-1 | IEK | Шпилька применяется для соединения лотков и аксессуаров между собой, а также для крепления к несущим поверхностям. | Уточняйте у менеджера | Уточняйте у менеджера
00-00051094 | CLW10-TM-06-2 | IEK | Шпилька применяется для соединения лотков и аксессуаров между собой, а также для крепления к несущим поверхностям. | Уточняйте у менеджера | Уточняйте у менеджера
00-00134444 | Шпилька (865-001) | ПожТехКабель | Шпилька М6х1000 мм, 50 шт/уп | 71.21 | 64.09
00-00134445 | Шпилька (865-005) | ПожТехКабель | Шпилька М6х2000 мм, 25 шт/уп | 142.41 | 128.17
00-00109199 | Шпилька (865-002) | ПожТехКабель | Шпилька М8х1000 мм, 50 шт/уп | 118.58 | 106.72
00-00134439 | Шпилька (865-102) | ПожТехКабель | Шпилька М8х1000 мм, 50 шт/уп | 759.71 | 683.74
00-00108179 | Шпилька (865-006) | ПожТехКабель | Шпилька М8х2000 мм, 25 шт/уп | 222.62 | 200.35
00-00101635 | Шпилька нержавеющая (А2) (PR08.7472) | Промрукав | Шпилька предназначена для крепления и подвесов различных конструкций. Шпильки изготовлены из качественной нержавеющей стали, в результате чего ее можно использовать во влажных помещениях, а так же в агрессивной внешней среде. | 478.85 | 430.97
00-00101636 | Шпилька нержавеющая (А2) (PR08.7476) | Промрукав | Шпилька предназначена для крепления и подвесов различных конструкций. Шпильки изготовлены из качественной нержавеющей стали, в результате чего ее можно использовать во влажных помещениях, а так же в агрессивной внешней среде. | 1207.67 | 1086.9
00-00101637 | Шпилька нержавеющая (А2) (PR08.7473) | Промрукав | Шпилька предназначена для крепления и подвесов различных конструкций. Шпильки изготовлены из качественной нержавеющей стали, в результате чего ее можно использовать во влажных помещениях, а так же в агрессивной внешней среде. | 905.81 | 815.23
00-00101638 | Шпилька нержавеющая (А2) (PR08.7477) | Промрукав | Шпилька предназначена для крепления и подвесов различных конструкций. Шпильки изготовлены из качественной нержавеющей стали, в результате чего ее можно использовать во влажных помещениях, а так же в агрессивной внешней среде. | 1955.62 | 1760.06
00-00101639 | Шпилька нержавеющая (А2) (PR08.7474) | Промрукав | Шпилька предназначена для крепления и подвесов различных конструкций. Шпильки изготовлены из качественной нержавеющей стали, в результате чего ее можно использовать во влажных помещениях, а так же в агрессивной внешней среде. | 1226.52 | 1103.87
00-00101640 | Шпилька нержавеющая (А2) (PR08.7478) | Промрукав | Шпилька предназначена для крепления и подвесов различных конструкций. Шпильки изготовлены из качественной нержавеющей стали, в результате чего ее можно использовать во влажных помещениях, а так же в агрессивной внешней среде. | 2810.62 | 2529.56
00-00101641 | Шпилька нержавеющая (А2) (PR08.7475) | Промрукав | Шпилька предназначена для крепления и подвесов различных конструкций. Шпильки изготовлены из качественной нержавеющей стали, в результате чего ее можно использовать во влажных помещениях, а так же в агрессивной внешней среде. | 1943.79 | 1749.41
00-00101642 | Шпилька нержавеющая (А2) (PR08.7479) | Промрукав | Шпилька предназначена для крепления и подвесов различных конструкций. Шпильки изготовлены из качественной нержавеющей стали, в результате чего ее можно использовать во влажных помещениях, а так же в агрессивной внешней среде. | 4012.08 | 3610.87
00-00059371 | Шпилька оцинк.М10х1000мм (DIN 975/976)(PR08.2388) | Промрукав | Шпилька оцинкованная М10х1000мм (DIN 975/976) Промрукав (PR08.2388) | 244.66 | 220.19
00-00059372 | Шпилька оцинк.М10х2000мм (DIN 975/976)(PR08.2389) | Промрукав | Шпилька оцинкованная М10х2000мм (DIN 975/976) Промрукав (PR08.2389) | 508.35 | 457.52
00-00059373 | Шпилька оцинк.М12х1000мм (DIN 975/976)(PR08.2390) | Промрукав | Шпилька оцинкованная М12х1000мм (DIN 975/976) Промрукав (PR08.2390) | 372.14 | 334.93
00-00059374 | Шпилька оцинк.М12х2000мм (DIN 975/976)(PR08.2391) | Промрукав | Шпилька оцинкованная М12х2000мм (DIN 975/976) Промрукав (PR08.2391) | 802.74 | 722.47
00-00059377 | Шпилька оцинк.М16х1000мм (DIN 975/976)(PR08.3958) | Промрукав | Шпилька оцинкованная М16х1000мм (DIN 975/976) Промрукав (PR08.3958) | 723.39 | 651.05
00-00059376 | Шпилька оцинк.М16х2000мм (DIN 975/976)(PR08.3959) | Промрукав | Шпилька оцинкованная М16х2000мм (DIN 975/976) Промрукав (PR08.3959) | 1175.74 | 1058.17
00-00059368 | Шпилька оцинк.М6х1000мм (DIN 975/976)(PR08.2385) | Промрукав | Шпилька оцинкованная М6х1000мм (DIN 975/976) Промрукав (PR08.2385) | 98.43 | 88.59
00-00059375 | Шпилька оцинк.М6х2000мм (DIN 975/976)(PR08.2434) | Промрукав | Шпилька оцинкованная М6х2000мм (DIN 975/976) Промрукав (PR08.2434) | 237.16 | 213.44
00-00059369 | Шпилька оцинк.М8х1000мм (DIN 975/976)(PR08.2386) | Промрукав | Шпилька оцинкованная М8х1000мм (DIN 975/976) Промрукав (PR08.2386) | 176.82 | 159.14
00-00059370 | Шпилька оцинк.М8х2000мм (DIN 975/976)(PR08.2387) | Промрукав | Шпилька оцинкованная М8х2000мм (DIN 975/976) Промрукав (PR08.2387) | 310.42 | 279.38
00-00116917 | Шуруп-полукольцо 4х40 (PR08.26241) | Промрукав | Шуруп-полукольцо — это крепёжное изделие, которое состоит из стержня с резьбой и головки в виде полукольца. Используются для крепления тросов, верёвок, цепей и других такелажных изделий к деревянным, пластиковым или металлическим поверхностям. Они обеспечивают надёжную фиксацию и позволяют легко регулировать натяжение троса. Для установки шурупа-полукольца требуется предварительно просверлить отверстие соответствующего диаметра. Затем шуруп вставляется в отверстие и закручивается до упора. Полукольцо обеспечивает надёжное крепление и позволяет легко закрепить трос или другое такелажное изделие. | 5.53 | 4.98
Дюбеля
00-00093181 | 6551 | DKC | Винт с дюбелем предназначен для монтажа легких конструкций и оборудования к бетону, природному камню, полнотелому и пустотелому кирпичу. | 21.69 | 21.26
00-00093182 | 6552 | DKC | Винт с дюбелем предназначен для монтажа легких конструкций и оборудования к бетону, природному камню, полнотелому и пустотелому кирпичу. | 24.85 | 24.35
00-00077630 | Дюбель (стальной саморез) (100 шт) | Гефест | Дюбель металлический универсальный (5х30), саморез по металлу острый DIN 18182, упаковка 100 шт. | 984.82 | 984.82
00-00112375 | Дюбель-клоп (100 шт) | Гефест | Дюбель металлический универсальный (FMD, MUD), шуруп-саморез с прессшайбой («Клоп») острый DIN 968. Саморез 4,2х25мм, дюбель 5х30мм. | 1031.18 | 1031.18
00-00114787 | Дюбель-хомут "клоп", двухлапковый, 19-20 мм(100шт) | Гефест | Дюбель–хомут «клоп» представляет собой дюбель металлический универсальный, саморез с прессшайбой острый DIN 968 типа «клоп» и хомут (скоба однолапковая выбирается под размер). Применяется для кабельных линий с временем сохранения работоспособности 90 минут. Обеспечивает крепление одиночных кабелей или металлорукава диаметром от 6 до 38мм. При креплении одиночных проводов следует избегать нарушения изоляции. | 2860.7 | 2860.7
00-00114788 | Дюбель-хомут "клоп", двухлапковый, 21-22 мм(100шт) | Гефест | Дюбель–хомут «клоп» представляет собой дюбель металлический универсальный, саморез с прессшайбой острый DIN 968 типа «клоп» и хомут (скоба однолапковая выбирается под размер). Применяется для кабельных линий с временем сохранения работоспособности 90 минут. Обеспечивает крепление одиночных кабелей или металлорукава диаметром от 6 до 38мм. При креплении одиночных проводов следует избегать нарушения изоляции. | 2901.02 | 2901.02
00-00114789 | Дюбель-хомут "клоп", двухлапковый, 25-26 мм(100шт) | Гефест | Дюбель–хомут «клоп» представляет собой дюбель металлический универсальный, саморез с прессшайбой острый DIN 968 типа «клоп» и хомут (скоба однолапковая выбирается под размер). Применяется для кабельных линий с временем сохранения работоспособности 90 минут. Обеспечивает крепление одиночных кабелей или металлорукава диаметром от 6 до 38мм. При креплении одиночных проводов следует избегать нарушения изоляции. | 3129.84 | 3129.84
00-00114790 | Дюбель-хомут "клоп", двухлапковый, 31-32 мм(100шт) | Гефест | Дюбель–хомут «клоп» представляет собой дюбель металлический универсальный, саморез с прессшайбой острый DIN 968 типа «клоп» и хомут (скоба однолапковая выбирается под размер). Применяется для кабельных линий с временем сохранения работоспособности 90 минут. Обеспечивает крепление одиночных кабелей или металлорукава диаметром от 6 до 38мм. При креплении одиночных проводов следует избегать нарушения изоляции. | 3593.52 | 3593.52
00-00114791 | Дюбель-хомут "клоп", двухлапковый, 38-40 мм(100шт) | Гефест | Дюбель–хомут «клоп» представляет собой дюбель металлический универсальный, саморез с прессшайбой острый DIN 968 типа «клоп» и хомут (скоба однолапковая выбирается под размер). Применяется для кабельных линий с временем сохранения работоспособности 90 минут. Обеспечивает крепление одиночных кабелей или металлорукава диаметром от 6 до 38мм. При креплении одиночных проводов следует избегать нарушения изоляции. | 3709.44 | 3709.44
00-00114792 | Дюбель-хомут "клоп", двухлапковый, 48-50 мм(100шт) | Гефест | Дюбель–хомут «клоп» представляет собой дюбель металлический универсальный, саморез с прессшайбой острый DIN 968 типа «клоп» и хомут (скоба однолапковая выбирается под размер). Применяется для кабельных линий с временем сохранения работоспособности 90 минут. Обеспечивает крепление одиночных кабелей или металлорукава диаметром от 6 до 38мм. При креплении одиночных проводов следует избегать нарушения изоляции. | 4173.12 | 4173.12
00-00114793 | Дюбель-хомут "клоп", однолапковый, 10-11 мм(100шт) | Гефест | Дюбель–хомут «клоп» представляет собой дюбель металлический универсальный, саморез с широкой шляпкой «клоп» стрый DIN 968 и хомут (скоба однолапковая выбирается под размер). Применяется для кабельных линий с временем сохранения работоспособности 90 минут. Обеспечивает крепление одиночных кабелей или металлорукава диаметром от 6 до 32мм. При креплении одиночных проводов следует избегать нарушения изоляции. | 1583 | 1583
00-00114794 | Дюбель-хомут "клоп", однолапковый, 12-13 мм(100шт) | Гефест | Дюбель–хомут «клоп» представляет собой дюбель металлический универсальный, саморез с широкой шляпкой «клоп» стрый DIN 968 и хомут (скоба однолапковая выбирается под размер). Применяется для кабельных линий с временем сохранения работоспособности 90 минут. Обеспечивает крепление одиночных кабелей или металлорукава диаметром от 6 до 32мм. При креплении одиночных проводов следует избегать нарушения изоляции. | 1609 | 1609
00-00114786 | Дюбель-хомут "клоп", однолапковый, 14-15 мм(100шт) | Гефест | Дюбель–хомут «клоп» представляет собой дюбель металлический универсальный, саморез с широкой шляпкой «клоп» стрый DIN 968 и хомут (скоба однолапковая выбирается под размер). Применяется для кабельных линий с временем сохранения работоспособности 90 минут. Обеспечивает крепление одиночных кабелей или металлорукава диаметром от 6 до 32мм. При креплении одиночных проводов следует избегать нарушения изоляции. | 1908 | 1908
00-00079545 | Дюбель-хомут "клоп", однолапковый, 16-17 мм(100шт) | Гефест | Дюбель–хомут «клоп» представляет собой дюбель металлический универсальный, саморез с широкой шляпкой «клоп» стрый DIN 968 и хомут (скоба однолапковая выбирается под размер). Применяется для кабельных линий с временем сохранения работоспособности 90 минут. Обеспечивает крепление одиночных кабелей или металлорукава диаметром от 6 до 32мм. При креплении одиночных проводов следует избегать нарушения изоляции. | 1921 | 1921
00-00085871 | Дюбель-хомут "клоп", однолапковый, 19-20 мм(100шт) | Гефест | Дюбель–хомут «клоп» представляет собой дюбель металлический универсальный, саморез с широкой шляпкой «клоп» стрый DIN 968 и хомут (скоба однолапковая выбирается под размер). Применяется для кабельных линий с временем сохранения работоспособности 90 минут. Обеспечивает крепление одиночных кабелей или металлорукава диаметром от 6 до 32мм. При креплении одиночных проводов следует избегать нарушения изоляции. | 2025 | 2025
00-00055021 | Дюбель-хомут "клоп", однолапковый, 21-22 мм(100шт) | Гефест | Дюбель–хомут «клоп» представляет собой дюбель металлический универсальный, саморез с широкой шляпкой «клоп» стрый DIN 968 и хомут (скоба однолапковая выбирается под размер). Применяется для кабельных линий с временем сохранения работоспособности 90 минут. Обеспечивает крепление одиночных кабелей или металлорукава диаметром от 6 до 32мм. При креплении одиночных проводов следует избегать нарушения изоляции. | 2097.65 | 2097.65
00-00077560 | Дюбель-хомут "клоп", однолапковый, 25-26 мм(100шт) | Гефест | Дюбель–хомут «клоп» представляет собой дюбель металлический универсальный, саморез с широкой шляпкой «клоп» стрый DIN 968 и хомут (скоба однолапковая выбирается под размер). Применяется для кабельных линий с временем сохранения работоспособности 90 минут. Обеспечивает крепление одиночных кабелей или металлорукава диаметром от 6 до 32мм. При креплении одиночных проводов следует избегать нарушения изоляции. | 2127.89 | 2127.89
00-00114795 | Дюбель-хомут "клоп", однолапковый, 31-32 мм(100шт) | Гефест | Дюбель–хомут «клоп» представляет собой дюбель металлический универсальный, саморез с широкой шляпкой «клоп» стрый DIN 968 и хомут (скоба однолапковая выбирается под размер). Применяется для кабельных линий с временем сохранения работоспособности 90 минут. Обеспечивает крепление одиночных кабелей или металлорукава диаметром от 6 до 32мм. При креплении одиночных проводов следует избегать нарушения изоляции. | 2415 | 2415
00-00114796 | Дюбель-хомут "клоп", однолапковый, 8-9 мм (100шт) | Гефест | Дюбель–хомут «клоп» представляет собой дюбель металлический универсальный, саморез с широкой шляпкой «клоп» стрый DIN 968 и хомут (скоба однолапковая выбирается под размер). Применяется для кабельных линий с временем сохранения работоспособности 90 минут. Обеспечивает крепление одиночных кабелей или металлорукава диаметром от 6 до 32мм. При креплении одиночных проводов следует избегать нарушения изоляции. | 1566 | 1566
00-00060093 | Дюбель-хомут 041 (100 шт) | Гефест | Дюбель–хомут КФСТ.735322.041 представляет собой дюбель металлический универсальный (FMD, MUD), саморез с прессшайбой острый DIN 968, ленту для хомута КФСТ.750260.001 длиной 140 мм. (100 шт.) В зависимости от способа применения обеспечивает крепление как одиночных кабелей небольшого диаметра, так и возможность подвеса группы кабелей с суммарным диаметром до 30 мм. Реализуется в упаковке, количество 100 шт. | 3683 | 3683
00-00114797 | Дюбель-хомут 049-01 (100 шт) | Гефест | Дюбель–хомут КФСТ.735322.049-01 (100 шт.) представляет собой дюбель металлический универсальный (FMD, MUD), саморез с DIN 7982, ленту для хомута КФСТ.750260.003 длиной 140 мм в комплекте с пряжкой для хомута КФСТ.735322.174. Обеспечивает крепление одиночного кабеля (или пучка кабелей) с суммарным диаметром до 15 мм. Обеспечивает возможность наращивания количества закрепляемых кабелей без выполнения сложных строительно-монтажных работ. | 4261 | 4261
00-00031310 | Дюбель-хомут 049-02 (100 шт) | Гефест | Дюбель–хомут КФСТ.735322.049-02 (100 шт.) представляет собой дюбель металлический универсальный, саморез, хомут из крепежной жаропрочной проволоки КФСТ.750260.005 с защитным полимерным покрытием длиной 140 мм. | 2542 | 2542
00-00114798 | Дюбель-хомут 164 (100 шт) | Гефест | Дюбель-хомут КФСТ.735322.164 металлический универсальный, саморез, хомут из мягкой ленты армированной с защитными слоями из стеклоткани 15х140 мм. (100 шт.) В зависимости от способа применения обеспечивается крепление как одиночных кабелей небольшого диаметра, так и возможность подвеса группы кабелей с суммарным диаметром до 30 мм. | 3540 | 3540
00-00086840 | Дюбель (861-002) | ПожТехКабель | Дюбель 6x30 мм с шипами, 1000 шт/уп, предназначен для всех видов материалов из бетона и кирпича. Отличается большим значение допустимой нагрузки. Расширение дюбеля происходит по всей длине, достигая максимального значения в передней половине дюбеля. За счет этого достигается надежная анкеровка дюбеля. | 0.73 | 0.66
00-00075171 | Дюбель (861-003) | ПожТехКабель | Дюбель 6x35 мм с шипами, 1000 шт/уп, предназначен для всех видов материалов из бетона и кирпича. Отличается большим значение допустимой нагрузки. Расширение дюбеля происходит по всей длине, достигая максимального значения в передней половине дюбеля. За счет этого достигается надежная анкеровка дюбеля. | 1.56 | 1.4
00-00134987 | Дюбель (861-004) | ПожТехКабель | Дюбель 6x40 мм с шипами, 1000 шт/уп, предназначен для всех видов материалов из бетона и кирпича. Отличается большим значение допустимой нагрузки. Расширение дюбеля происходит по всей длине, достигая максимального значения в передней половине дюбеля. За счет этого достигается надежная анкеровка дюбеля. | 1.68 | 1.51
00-00116993 | Дюбель Driva Metal 12х32 (PR08.26203) | Промрукав | Дюбель Driva Metal 12х32 с саморезом 4,5х35 представляет собой втулку с широкой резьбой на внешней поверхности по всей длине дюбеля. Заостренный наконечник предназначен для быстрой установки в гипсокартон без предварительного засверливания отверстия. Подходит для крепления в гипсокартонных листах. | 27.65 | 24.89
00-00110869 | Дюбель Tchappai полипропилен 10x100 (PR08.9994) | Промрукав | Дюбель распорный Tchappai (Чапай) с манжетом, шипами и усами для фиксации при монтаже в плотных материалах применяется в крепежных соединениях в комплекте с саморезом или шурупом при креплении в бетон, камень, полнотелый кирпич. Дюбель имеет четырехсегментную распорную часть, обеспечивающую передачу распорного усилия в четырех направлениях, бортик, предотвращающий проваливание дюбеля в монтажное отверстие, шипы и усы. При монтаже дюбель вставляется в предварительно просверленное отверстие, при закручивании самореза или шурупа, происходит распирание по всей длине крепежа в четырех направлениях, при этом «шипы» и «усы» предотвращают прокручивание и обеспечивают более надежное крепление. | 10.12 | 9.11
00-00110870 | Дюбель Tchappai полипропилен 10x100 (PR08.9995) | Промрукав | Дюбель распорный Tchappai (Чапай) с манжетом, шипами и усами для фиксации при монтаже в плотных материалах применяется в крепежных соединениях в комплекте с саморезом или шурупом при креплении в бетон, камень, полнотелый кирпич. Дюбель имеет четырехсегментную распорную часть, обеспечивающую передачу распорного усилия в четырех направлениях, бортик, предотвращающий проваливание дюбеля в монтажное отверстие, шипы и усы. При монтаже дюбель вставляется в предварительно просверленное отверстие, при закручивании самореза или шурупа, происходит распирание по всей длине крепежа в четырех направлениях, при этом «шипы» и «усы» предотвращают прокручивание и обеспечивают более надежное крепление. | 8.73 | 7.86
00-00110871 | Дюбель Tchappai полипропилен 10x100 (PR08.9996) | Промрукав | Дюбель распорный Tchappai (Чапай) с манжетом, шипами и усами для фиксации при монтаже в плотных материалах применяется в крепежных соединениях в комплекте с саморезом или шурупом при креплении в бетон, камень, полнотелый кирпич. Дюбель имеет четырехсегментную распорную часть, обеспечивающую передачу распорного усилия в четырех направлениях, бортик, предотвращающий проваливание дюбеля в монтажное отверстие, шипы и усы. При монтаже дюбель вставляется в предварительно просверленное отверстие, при закручивании самореза или шурупа, происходит распирание по всей длине крепежа в четырех направлениях, при этом «шипы» и «усы» предотвращают прокручивание и обеспечивают более надежное крепление. | 8.46 | 7.61
00-00110872 | Дюбель Tchappai полипропилен 10x50 (PR08.9988) | Промрукав | Дюбель распорный Tchappai (Чапай) с манжетом, шипами и усами для фиксации при монтаже в плотных материалах применяется в крепежных соединениях в комплекте с саморезом или шурупом при креплении в бетон, камень, полнотелый кирпич. Дюбель имеет четырехсегментную распорную часть, обеспечивающую передачу распорного усилия в четырех направлениях, бортик, предотвращающий проваливание дюбеля в монтажное отверстие, шипы и усы. При монтаже дюбель вставляется в предварительно просверленное отверстие, при закручивании самореза или шурупа, происходит распирание по всей длине крепежа в четырех направлениях, при этом «шипы» и «усы» предотвращают прокручивание и обеспечивают более надежное крепление. | 7.53 | 6.78
00-00110873 | Дюбель Tchappai полипропилен 10x50 (PR08.9989) | Промрукав | Дюбель распорный Tchappai (Чапай) с манжетом, шипами и усами для фиксации при монтаже в плотных материалах применяется в крепежных соединениях в комплекте с саморезом или шурупом при креплении в бетон, камень, полнотелый кирпич. Дюбель имеет четырехсегментную распорную часть, обеспечивающую передачу распорного усилия в четырех направлениях, бортик, предотвращающий проваливание дюбеля в монтажное отверстие, шипы и усы. При монтаже дюбель вставляется в предварительно просверленное отверстие, при закручивании самореза или шурупа, происходит распирание по всей длине крепежа в четырех направлениях, при этом «шипы» и «усы» предотвращают прокручивание и обеспечивают более надежное крепление. | 5.08 | 4.57
00-00110874 | Дюбель Tchappai полипропилен 10x50 (PR08.9990) | Промрукав | Дюбель распорный Tchappai (Чапай) с манжетом, шипами и усами для фиксации при монтаже в плотных материалах применяется в крепежных соединениях в комплекте с саморезом или шурупом при креплении в бетон, камень, полнотелый кирпич. Дюбель имеет четырехсегментную распорную часть, обеспечивающую передачу распорного усилия в четырех направлениях, бортик, предотвращающий проваливание дюбеля в монтажное отверстие, шипы и усы. При монтаже дюбель вставляется в предварительно просверленное отверстие, при закручивании самореза или шурупа, происходит распирание по всей длине крепежа в четырех направлениях, при этом «шипы» и «усы» предотвращают прокручивание и обеспечивают более надежное крепление. | 4.84 | 4.36
00-00110875 | Дюбель Tchappai полипропилен 10x60 (PR08.9991) | Промрукав | Дюбель распорный Tchappai (Чапай) с манжетом, шипами и усами для фиксации при монтаже в плотных материалах применяется в крепежных соединениях в комплекте с саморезом или шурупом при креплении в бетон, камень, полнотелый кирпич. Дюбель имеет четырехсегментную распорную часть, обеспечивающую передачу распорного усилия в четырех направлениях, бортик, предотвращающий проваливание дюбеля в монтажное отверстие, шипы и усы. При монтаже дюбель вставляется в предварительно просверленное отверстие, при закручивании самореза или шурупа, происходит распирание по всей длине крепежа в четырех направлениях, при этом «шипы» и «усы» предотвращают прокручивание и обеспечивают более надежное крепление. | 8.35 | 7.52
00-00110876 | Дюбель Tchappai полипропилен 10x60 (PR08.9992) | Промрукав | Дюбель распорный Tchappai (Чапай) с манжетом, шипами и усами для фиксации при монтаже в плотных материалах применяется в крепежных соединениях в комплекте с саморезом или шурупом при креплении в бетон, камень, полнотелый кирпич. Дюбель имеет четырехсегментную распорную часть, обеспечивающую передачу распорного усилия в четырех направлениях, бортик, предотвращающий проваливание дюбеля в монтажное отверстие, шипы и усы. При монтаже дюбель вставляется в предварительно просверленное отверстие, при закручивании самореза или шурупа, происходит распирание по всей длине крепежа в четырех направлениях, при этом «шипы» и «усы» предотвращают прокручивание и обеспечивают более надежное крепление. | 6.66 | 5.99
00-00110877 | Дюбель Tchappai полипропилен 10x60 (PR08.9993) | Промрукав | Дюбель распорный Tchappai (Чапай) с манжетом, шипами и усами для фиксации при монтаже в плотных материалах применяется в крепежных соединениях в комплекте с саморезом или шурупом при креплении в бетон, камень, полнотелый кирпич. Дюбель имеет четырехсегментную распорную часть, обеспечивающую передачу распорного усилия в четырех направлениях, бортик, предотвращающий проваливание дюбеля в монтажное отверстие, шипы и усы. При монтаже дюбель вставляется в предварительно просверленное отверстие, при закручивании самореза или шурупа, происходит распирание по всей длине крепежа в четырех направлениях, при этом «шипы» и «усы» предотвращают прокручивание и обеспечивают более надежное крепление. | 6.45 | 5.81
00-00110878 | Дюбель Tchappai полипропилен 12x120 (PR08.10003) | Промрукав | Дюбель распорный Tchappai (Чапай) с манжетом, шипами и усами для фиксации при монтаже в плотных материалах применяется в крепежных соединениях в комплекте с саморезом или шурупом при креплении в бетон, камень, полнотелый кирпич. Дюбель имеет четырехсегментную распорную часть, обеспечивающую передачу распорного усилия в четырех направлениях, бортик, предотвращающий проваливание дюбеля в монтажное отверстие, шипы и усы. При монтаже дюбель вставляется в предварительно просверленное отверстие, при закручивании самореза или шурупа, происходит распирание по всей длине крепежа в четырех направлениях, при этом «шипы» и «усы» предотвращают прокручивание и обеспечивают более надежное крепление. | 17.29 | 15.56
00-00110879 | Дюбель Tchappai полипропилен 12x120 (PR08.10004) | Промрукав | Дюбель распорный Tchappai (Чапай) с манжетом, шипами и усами для фиксации при монтаже в плотных материалах применяется в крепежных соединениях в комплекте с саморезом или шурупом при креплении в бетон, камень, полнотелый кирпич. Дюбель имеет четырехсегментную распорную часть, обеспечивающую передачу распорного усилия в четырех направлениях, бортик, предотвращающий проваливание дюбеля в монтажное отверстие, шипы и усы. При монтаже дюбель вставляется в предварительно просверленное отверстие, при закручивании самореза или шурупа, происходит распирание по всей длине крепежа в четырех направлениях, при этом «шипы» и «усы» предотвращают прокручивание и обеспечивают более надежное крепление. | 15.37 | 13.83
00-00110880 | Дюбель Tchappai полипропилен 12x120 (PR08.10005) | Промрукав | Дюбель распорный Tchappai (Чапай) с манжетом, шипами и усами для фиксации при монтаже в плотных материалах применяется в крепежных соединениях в комплекте с саморезом или шурупом при креплении в бетон, камень, полнотелый кирпич. Дюбель имеет четырехсегментную распорную часть, обеспечивающую передачу распорного усилия в четырех направлениях, бортик, предотвращающий проваливание дюбеля в монтажное отверстие, шипы и усы. При монтаже дюбель вставляется в предварительно просверленное отверстие, при закручивании самореза или шурупа, происходит распирание по всей длине крепежа в четырех направлениях, при этом «шипы» и «усы» предотвращают прокручивание и обеспечивают более надежное крепление. | 14.88 | 13.39
00-00110881 | Дюбель Tchappai полипропилен 12x60 (PR08.9997) | Промрукав | Дюбель распорный Tchappai (Чапай) с манжетом, шипами и усами для фиксации при монтаже в плотных материалах применяется в крепежных соединениях в комплекте с саморезом или шурупом при креплении в бетон, камень, полнотелый кирпич. Дюбель имеет четырехсегментную распорную часть, обеспечивающую передачу распорного усилия в четырех направлениях, бортик, предотвращающий проваливание дюбеля в монтажное отверстие, шипы и усы. При монтаже дюбель вставляется в предварительно просверленное отверстие, при закручивании самореза или шурупа, происходит распирание по всей длине крепежа в четырех направлениях, при этом «шипы» и «усы» предотвращают прокручивание и обеспечивают более надежное крепление. | 10.3 | 9.27
00-00110882 | Дюбель Tchappai полипропилен 12x60 (PR08.9998) | Промрукав | Дюбель распорный Tchappai (Чапай) с манжетом, шипами и усами для фиксации при монтаже в плотных материалах применяется в крепежных соединениях в комплекте с саморезом или шурупом при креплении в бетон, камень, полнотелый кирпич. Дюбель имеет четырехсегментную распорную часть, обеспечивающую передачу распорного усилия в четырех направлениях, бортик, предотвращающий проваливание дюбеля в монтажное отверстие, шипы и усы. При монтаже дюбель вставляется в предварительно просверленное отверстие, при закручивании самореза или шурупа, происходит распирание по всей длине крепежа в четырех направлениях, при этом «шипы» и «усы» предотвращают прокручивание и обеспечивают более надежное крепление. | 8.63 | 7.77
00-00110883 | Дюбель Tchappai полипропилен 12x60 (PR08.9999) | Промрукав | Дюбель распорный Tchappai (Чапай) с манжетом, шипами и усами для фиксации при монтаже в плотных материалах применяется в крепежных соединениях в комплекте с саморезом или шурупом при креплении в бетон, камень, полнотелый кирпич. Дюбель имеет четырехсегментную распорную часть, обеспечивающую передачу распорного усилия в четырех направлениях, бортик, предотвращающий проваливание дюбеля в монтажное отверстие, шипы и усы. При монтаже дюбель вставляется в предварительно просверленное отверстие, при закручивании самореза или шурупа, происходит распирание по всей длине крепежа в четырех направлениях, при этом «шипы» и «усы» предотвращают прокручивание и обеспечивают более надежное крепление. | 8.36 | 7.52
00-00110884 | Дюбель Tchappai полипропилен 12x70 (PR08.10000) | Промрукав | Дюбель распорный Tchappai (Чапай) с манжетом, шипами и усами для фиксации при монтаже в плотных материалах применяется в крепежных соединениях в комплекте с саморезом или шурупом при креплении в бетон, камень, полнотелый кирпич. Дюбель имеет четырехсегментную распорную часть, обеспечивающую передачу распорного усилия в четырех направлениях, бортик, предотвращающий проваливание дюбеля в монтажное отверстие, шипы и усы. При монтаже дюбель вставляется в предварительно просверленное отверстие, при закручивании самореза или шурупа, происходит распирание по всей длине крепежа в четырех направлениях, при этом «шипы» и «усы» предотвращают прокручивание и обеспечивают более надежное крепление. | 11.67 | 10.5
00-00110885 | Дюбель Tchappai полипропилен 12x70 (PR08.10001) | Промрукав | Дюбель распорный Tchappai (Чапай) с манжетом, шипами и усами для фиксации при монтаже в плотных материалах применяется в крепежных соединениях в комплекте с саморезом или шурупом при креплении в бетон, камень, полнотелый кирпич. Дюбель имеет четырехсегментную распорную часть, обеспечивающую передачу распорного усилия в четырех направлениях, бортик, предотвращающий проваливание дюбеля в монтажное отверстие, шипы и усы. При монтаже дюбель вставляется в предварительно просверленное отверстие, при закручивании самореза или шурупа, происходит распирание по всей длине крепежа в четырех направлениях, при этом «шипы» и «усы» предотвращают прокручивание и обеспечивают более надежное крепление. | 9.74 | 8.77
00-00110886 | Дюбель Tchappai полипропилен 12x70 (PR08.10002) | Промрукав | Дюбель распорный Tchappai (Чапай) с манжетом, шипами и усами для фиксации при монтаже в плотных материалах применяется в крепежных соединениях в комплекте с саморезом или шурупом при креплении в бетон, камень, полнотелый кирпич. Дюбель имеет четырехсегментную распорную часть, обеспечивающую передачу распорного усилия в четырех направлениях, бортик, предотвращающий проваливание дюбеля в монтажное отверстие, шипы и усы. При монтаже дюбель вставляется в предварительно просверленное отверстие, при закручивании самореза или шурупа, происходит распирание по всей длине крепежа в четырех направлениях, при этом «шипы» и «усы» предотвращают прокручивание и обеспечивают более надежное крепление. | 9.43 | 8.49
00-00110887 | Дюбель Tchappai полипропилен 5x25 (PR08.9946) | Промрукав | Дюбель распорный Tchappai (Чапай) с манжетом, шипами и усами для фиксации при монтаже в плотных материалах применяется в крепежных соединениях в комплекте с саморезом или шурупом при креплении в бетон, камень, полнотелый кирпич. Дюбель имеет четырехсегментную распорную часть, обеспечивающую передачу распорного усилия в четырех направлениях, бортик, предотвращающий проваливание дюбеля в монтажное отверстие, шипы и усы. При монтаже дюбель вставляется в предварительно просверленное отверстие, при закручивании самореза или шурупа, происходит распирание по всей длине крепежа в четырех направлениях, при этом «шипы» и «усы» предотвращают прокручивание и обеспечивают более надежное крепление. | 3.62 | 3.26
00-00110888 | Дюбель Tchappai полипропилен 5x25 (PR08.9947) | Промрукав | Дюбель распорный Tchappai (Чапай) с манжетом, шипами и усами для фиксации при монтаже в плотных материалах применяется в крепежных соединениях в комплекте с саморезом или шурупом при креплении в бетон, камень, полнотелый кирпич. Дюбель имеет четырехсегментную распорную часть, обеспечивающую передачу распорного усилия в четырех направлениях, бортик, предотвращающий проваливание дюбеля в монтажное отверстие, шипы и усы. При монтаже дюбель вставляется в предварительно просверленное отверстие, при закручивании самореза или шурупа, происходит распирание по всей длине крепежа в четырех направлениях, при этом «шипы» и «усы» предотвращают прокручивание и обеспечивают более надежное крепление. | 1.18 | 1.06
00-00110889 | Дюбель Tchappai полипропилен 5x25 (PR08.9948) | Промрукав | Дюбель распорный Tchappai (Чапай) с манжетом, шипами и усами для фиксации при монтаже в плотных материалах применяется в крепежных соединениях в комплекте с саморезом или шурупом при креплении в бетон, камень, полнотелый кирпич. Дюбель имеет четырехсегментную распорную часть, обеспечивающую передачу распорного усилия в четырех направлениях, бортик, предотвращающий проваливание дюбеля в монтажное отверстие, шипы и усы. При монтаже дюбель вставляется в предварительно просверленное отверстие, при закручивании самореза или шурупа, происходит распирание по всей длине крепежа в четырех направлениях, при этом «шипы» и «усы» предотвращают прокручивание и обеспечивают более надежное крепление. | 0.99 | 0.89
00-00110890 | Дюбель Tchappai полипропилен 5x30 (PR08.9949) | Промрукав | Дюбель распорный Tchappai (Чапай) с манжетом, шипами и усами для фиксации при монтаже в плотных материалах применяется в крепежных соединениях в комплекте с саморезом или шурупом при креплении в бетон, камень, полнотелый кирпич. Дюбель имеет четырехсегментную распорную часть, обеспечивающую передачу распорного усилия в четырех направлениях, бортик, предотвращающий проваливание дюбеля в монтажное отверстие, шипы и усы. При монтаже дюбель вставляется в предварительно просверленное отверстие, при закручивании самореза или шурупа, происходит распирание по всей длине крепежа в четырех направлениях, при этом «шипы» и «усы» предотвращают прокручивание и обеспечивают более надежное крепление. | 3.81 | 3.43
00-00110891 | Дюбель Tchappai полипропилен 5x30 (PR08.9950) | Промрукав | Дюбель распорный Tchappai (Чапай) с манжетом, шипами и усами для фиксации при монтаже в плотных материалах применяется в крепежных соединениях в комплекте с саморезом или шурупом при креплении в бетон, камень, полнотелый кирпич. Дюбель имеет четырехсегментную распорную часть, обеспечивающую передачу распорного усилия в четырех направлениях, бортик, предотвращающий проваливание дюбеля в монтажное отверстие, шипы и усы. При монтаже дюбель вставляется в предварительно просверленное отверстие, при закручивании самореза или шурупа, происходит распирание по всей длине крепежа в четырех направлениях, при этом «шипы» и «усы» предотвращают прокручивание и обеспечивают более надежное крепление. | 1.36 | 1.22
00-00110892 | Дюбель Tchappai полипропилен 5x30 (PR08.9951) | Промрукав | Дюбель распорный Tchappai (Чапай) с манжетом, шипами и усами для фиксации при монтаже в плотных материалах применяется в крепежных соединениях в комплекте с саморезом или шурупом при креплении в бетон, камень, полнотелый кирпич. Дюбель имеет четырехсегментную распорную часть, обеспечивающую передачу распорного усилия в четырех направлениях, бортик, предотвращающий проваливание дюбеля в монтажное отверстие, шипы и усы. При монтаже дюбель вставляется в предварительно просверленное отверстие, при закручивании самореза или шурупа, происходит распирание по всей длине крепежа в четырех направлениях, при этом «шипы» и «усы» предотвращают прокручивание и обеспечивают более надежное крепление. | 1.27 | 1.14
00-00110893 | Дюбель Tchappai полипропилен 5x40 (PR08.9952) | Промрукав | Дюбель распорный Tchappai (Чапай) с манжетом, шипами и усами для фиксации при монтаже в плотных материалах применяется в крепежных соединениях в комплекте с саморезом или шурупом при креплении в бетон, камень, полнотелый кирпич. Дюбель имеет четырехсегментную распорную часть, обеспечивающую передачу распорного усилия в четырех направлениях, бортик, предотвращающий проваливание дюбеля в монтажное отверстие, шипы и усы. При монтаже дюбель вставляется в предварительно просверленное отверстие, при закручивании самореза или шурупа, происходит распирание по всей длине крепежа в четырех направлениях, при этом «шипы» и «усы» предотвращают прокручивание и обеспечивают более надежное крепление. | 3.91 | 3.52
00-00110894 | Дюбель Tchappai полипропилен 5x40 (PR08.9953) | Промрукав | Дюбель распорный Tchappai (Чапай) с манжетом, шипами и усами для фиксации при монтаже в плотных материалах применяется в крепежных соединениях в комплекте с саморезом или шурупом при креплении в бетон, камень, полнотелый кирпич. Дюбель имеет четырехсегментную распорную часть, обеспечивающую передачу распорного усилия в четырех направлениях, бортик, предотвращающий проваливание дюбеля в монтажное отверстие, шипы и усы. При монтаже дюбель вставляется в предварительно просверленное отверстие, при закручивании самореза или шурупа, происходит распирание по всей длине крепежа в четырех направлениях, при этом «шипы» и «усы» предотвращают прокручивание и обеспечивают более надежное крепление. | 1.46 | 1.31
00-00110895 | Дюбель Tchappai полипропилен 5x40 (PR08.9954) | Промрукав | Дюбель распорный Tchappai (Чапай) с манжетом, шипами и усами для фиксации при монтаже в плотных материалах применяется в крепежных соединениях в комплекте с саморезом или шурупом при креплении в бетон, камень, полнотелый кирпич. Дюбель имеет четырехсегментную распорную часть, обеспечивающую передачу распорного усилия в четырех направлениях, бортик, предотвращающий проваливание дюбеля в монтажное отверстие, шипы и усы. При монтаже дюбель вставляется в предварительно просверленное отверстие, при закручивании самореза или шурупа, происходит распирание по всей длине крепежа в четырех направлениях, при этом «шипы» и «усы» предотвращают прокручивание и обеспечивают более надежное крепление. | 1.32 | 1.19
00-00110896 | Дюбель Tchappai полипропилен 6x25 (PR08.9955) | Промрукав | Дюбель распорный Tchappai (Чапай) с манжетом, шипами и усами для фиксации при монтаже в плотных материалах применяется в крепежных соединениях в комплекте с саморезом или шурупом при креплении в бетон, камень, полнотелый кирпич. Дюбель имеет четырехсегментную распорную часть, обеспечивающую передачу распорного усилия в четырех направлениях, бортик, предотвращающий проваливание дюбеля в монтажное отверстие, шипы и усы. При монтаже дюбель вставляется в предварительно просверленное отверстие, при закручивании самореза или шурупа, происходит распирание по всей длине крепежа в четырех направлениях, при этом «шипы» и «усы» предотвращают прокручивание и обеспечивают более надежное крепление. | 3.73 | 3.36
00-00110897 | Дюбель Tchappai полипропилен 6x25 (PR08.9956) | Промрукав | Дюбель распорный Tchappai (Чапай) с манжетом, шипами и усами для фиксации при монтаже в плотных материалах применяется в крепежных соединениях в комплекте с саморезом или шурупом при креплении в бетон, камень, полнотелый кирпич. Дюбель имеет четырехсегментную распорную часть, обеспечивающую передачу распорного усилия в четырех направлениях, бортик, предотвращающий проваливание дюбеля в монтажное отверстие, шипы и усы. При монтаже дюбель вставляется в предварительно просверленное отверстие, при закручивании самореза или шурупа, происходит распирание по всей длине крепежа в четырех направлениях, при этом «шипы» и «усы» предотвращают прокручивание и обеспечивают более надежное крепление. | 1.27 | 1.14
00-00110898 | Дюбель Tchappai полипропилен 6x25 (PR08.9957) | Промрукав | Дюбель распорный Tchappai (Чапай) с манжетом, шипами и усами для фиксации при монтаже в плотных материалах применяется в крепежных соединениях в комплекте с саморезом или шурупом при креплении в бетон, камень, полнотелый кирпич. Дюбель имеет четырехсегментную распорную часть, обеспечивающую передачу распорного усилия в четырех направлениях, бортик, предотвращающий проваливание дюбеля в монтажное отверстие, шипы и усы. При монтаже дюбель вставляется в предварительно просверленное отверстие, при закручивании самореза или шурупа, происходит распирание по всей длине крепежа в четырех направлениях, при этом «шипы» и «усы» предотвращают прокручивание и обеспечивают более надежное крепление. | 1.05 | 0.95
00-00110899 | Дюбель Tchappai полипропилен 6x30 (PR08.9958) | Промрукав | Дюбель распорный Tchappai (Чапай) с манжетом, шипами и усами для фиксации при монтаже в плотных материалах применяется в крепежных соединениях в комплекте с саморезом или шурупом при креплении в бетон, камень, полнотелый кирпич. Дюбель имеет четырехсегментную распорную часть, обеспечивающую передачу распорного усилия в четырех направлениях, бортик, предотвращающий проваливание дюбеля в монтажное отверстие, шипы и усы. При монтаже дюбель вставляется в предварительно просверленное отверстие, при закручивании самореза или шурупа, происходит распирание по всей длине крепежа в четырех направлениях, при этом «шипы» и «усы» предотвращают прокручивание и обеспечивают более надежное крепление. | 3.84 | 3.46
00-00110900 | Дюбель Tchappai полипропилен 6x30 (PR08.9959) | Промрукав | Дюбель распорный Tchappai (Чапай) с манжетом, шипами и усами для фиксации при монтаже в плотных материалах применяется в крепежных соединениях в комплекте с саморезом или шурупом при креплении в бетон, камень, полнотелый кирпич. Дюбель имеет четырехсегментную распорную часть, обеспечивающую передачу распорного усилия в четырех направлениях, бортик, предотвращающий проваливание дюбеля в монтажное отверстие, шипы и усы. При монтаже дюбель вставляется в предварительно просверленное отверстие, при закручивании самореза или шурупа, происходит распирание по всей длине крепежа в четырех направлениях, при этом «шипы» и «усы» предотвращают прокручивание и обеспечивают более надежное крепление. | 1.62 | 1.46
00-00110901 | Дюбель Tchappai полипропилен 6x30 (PR08.9960) | Промрукав | Дюбель распорный Tchappai (Чапай) с манжетом, шипами и усами для фиксации при монтаже в плотных материалах применяется в крепежных соединениях в комплекте с саморезом или шурупом при креплении в бетон, камень, полнотелый кирпич. Дюбель имеет четырехсегментную распорную часть, обеспечивающую передачу распорного усилия в четырех направлениях, бортик, предотвращающий проваливание дюбеля в монтажное отверстие, шипы и усы. При монтаже дюбель вставляется в предварительно просверленное отверстие, при закручивании самореза или шурупа, происходит распирание по всей длине крепежа в четырех направлениях, при этом «шипы» и «усы» предотвращают прокручивание и обеспечивают более надежное крепление. | 1.28 | 1.15
00-00110902 | Дюбель Tchappai полипропилен 6x35 (PR08.9961) | Промрукав | Дюбель распорный Tchappai (Чапай) с манжетом, шипами и усами для фиксации при монтаже в плотных материалах применяется в крепежных соединениях в комплекте с саморезом или шурупом при креплении в бетон, камень, полнотелый кирпич. Дюбель имеет четырехсегментную распорную часть, обеспечивающую передачу распорного усилия в четырех направлениях, бортик, предотвращающий проваливание дюбеля в монтажное отверстие, шипы и усы. При монтаже дюбель вставляется в предварительно просверленное отверстие, при закручивании самореза или шурупа, происходит распирание по всей длине крепежа в четырех направлениях, при этом «шипы» и «усы» предотвращают прокручивание и обеспечивают более надежное крепление. | 3.97 | 3.57
00-00110903 | Дюбель Tchappai полипропилен 6x35 (PR08.9962) | Промрукав | Дюбель распорный Tchappai (Чапай) с манжетом, шипами и усами для фиксации при монтаже в плотных материалах применяется в крепежных соединениях в комплекте с саморезом или шурупом при креплении в бетон, камень, полнотелый кирпич. Дюбель имеет четырехсегментную распорную часть, обеспечивающую передачу распорного усилия в четырех направлениях, бортик, предотвращающий проваливание дюбеля в монтажное отверстие, шипы и усы. При монтаже дюбель вставляется в предварительно просверленное отверстие, при закручивании самореза или шурупа, происходит распирание по всей длине крепежа в четырех направлениях, при этом «шипы» и «усы» предотвращают прокручивание и обеспечивают более надежное крепление. | 1.53 | 1.38
00-00110904 | Дюбель Tchappai полипропилен 6x35 (PR08.9963) | Промрукав | Дюбель распорный Tchappai (Чапай) с манжетом, шипами и усами для фиксации при монтаже в плотных материалах применяется в крепежных соединениях в комплекте с саморезом или шурупом при креплении в бетон, камень, полнотелый кирпич. Дюбель имеет четырехсегментную распорную часть, обеспечивающую передачу распорного усилия в четырех направлениях, бортик, предотвращающий проваливание дюбеля в монтажное отверстие, шипы и усы. При монтаже дюбель вставляется в предварительно просверленное отверстие, при закручивании самореза или шурупа, происходит распирание по всей длине крепежа в четырех направлениях, при этом «шипы» и «усы» предотвращают прокручивание и обеспечивают более надежное крепление. | 1.36 | 1.22
00-00110905 | Дюбель Tchappai полипропилен 6x40 (PR08.9964) | Промрукав | Дюбель распорный Tchappai (Чапай) с манжетом, шипами и усами для фиксации при монтаже в плотных материалах применяется в крепежных соединениях в комплекте с саморезом или шурупом при креплении в бетон, камень, полнотелый кирпич. Дюбель имеет четырехсегментную распорную часть, обеспечивающую передачу распорного усилия в четырех направлениях, бортик, предотвращающий проваливание дюбеля в монтажное отверстие, шипы и усы. При монтаже дюбель вставляется в предварительно просверленное отверстие, при закручивании самореза или шурупа, происходит распирание по всей длине крепежа в четырех направлениях, при этом «шипы» и «усы» предотвращают прокручивание и обеспечивают более надежное крепление. | 4.35 | 3.92
00-00110906 | Дюбель Tchappai полипропилен 6x40 (PR08.9965) | Промрукав | Дюбель распорный Tchappai (Чапай) с манжетом, шипами и усами для фиксации при монтаже в плотных материалах применяется в крепежных соединениях в комплекте с саморезом или шурупом при креплении в бетон, камень, полнотелый кирпич. Дюбель имеет четырехсегментную распорную часть, обеспечивающую передачу распорного усилия в четырех направлениях, бортик, предотвращающий проваливание дюбеля в монтажное отверстие, шипы и усы. При монтаже дюбель вставляется в предварительно просверленное отверстие, при закручивании самореза или шурупа, происходит распирание по всей длине крепежа в четырех направлениях, при этом «шипы» и «усы» предотвращают прокручивание и обеспечивают более надежное крепление. | 1.91 | 1.72
00-00110907 | Дюбель Tchappai полипропилен 6x40 (PR08.9966) | Промрукав | Дюбель распорный Tchappai (Чапай) с манжетом, шипами и усами для фиксации при монтаже в плотных материалах применяется в крепежных соединениях в комплекте с саморезом или шурупом при креплении в бетон, камень, полнотелый кирпич. Дюбель имеет четырехсегментную распорную часть, обеспечивающую передачу распорного усилия в четырех направлениях, бортик, предотвращающий проваливание дюбеля в монтажное отверстие, шипы и усы. При монтаже дюбель вставляется в предварительно просверленное отверстие, при закручивании самореза или шурупа, происходит распирание по всей длине крепежа в четырех направлениях, при этом «шипы» и «усы» предотвращают прокручивание и обеспечивают более надежное крепление. | 1.79 | 1.61
00-00110908 | Дюбель Tchappai полипропилен 6x50 (PR08.9967) | Промрукав | Дюбель распорный Tchappai (Чапай) с манжетом, шипами и усами для фиксации при монтаже в плотных материалах применяется в крепежных соединениях в комплекте с саморезом или шурупом при креплении в бетон, камень, полнотелый кирпич. Дюбель имеет четырехсегментную распорную часть, обеспечивающую передачу распорного усилия в четырех направлениях, бортик, предотвращающий проваливание дюбеля в монтажное отверстие, шипы и усы. При монтаже дюбель вставляется в предварительно просверленное отверстие, при закручивании самореза или шурупа, происходит распирание по всей длине крепежа в четырех направлениях, при этом «шипы» и «усы» предотвращают прокручивание и обеспечивают более надежное крепление. | 4.49 | 4.04
00-00110909 | Дюбель Tchappai полипропилен 6x50 (PR08.9968) | Промрукав | Дюбель распорный Tchappai (Чапай) с манжетом, шипами и усами для фиксации при монтаже в плотных материалах применяется в крепежных соединениях в комплекте с саморезом или шурупом при креплении в бетон, камень, полнотелый кирпич. Дюбель имеет четырехсегментную распорную часть, обеспечивающую передачу распорного усилия в четырех направлениях, бортик, предотвращающий проваливание дюбеля в монтажное отверстие, шипы и усы. При монтаже дюбель вставляется в предварительно просверленное отверстие, при закручивании самореза или шурупа, происходит распирание по всей длине крепежа в четырех направлениях, при этом «шипы» и «усы» предотвращают прокручивание и обеспечивают более надежное крепление. | 2.05 | 1.85
00-00110910 | Дюбель Tchappai полипропилен 6x50 (PR08.9969) | Промрукав | Дюбель распорный Tchappai (Чапай) с манжетом, шипами и усами для фиксации при монтаже в плотных материалах применяется в крепежных соединениях в комплекте с саморезом или шурупом при креплении в бетон, камень, полнотелый кирпич. Дюбель имеет четырехсегментную распорную часть, обеспечивающую передачу распорного усилия в четырех направлениях, бортик, предотвращающий проваливание дюбеля в монтажное отверстие, шипы и усы. При монтаже дюбель вставляется в предварительно просверленное отверстие, при закручивании самореза или шурупа, происходит распирание по всей длине крепежа в четырех направлениях, при этом «шипы» и «усы» предотвращают прокручивание и обеспечивают более надежное крепление. | 1.8 | 1.62
00-00110911 | Дюбель Tchappai полипропилен 6x60 (PR08.9970) | Промрукав | Дюбель распорный Tchappai (Чапай) с манжетом, шипами и усами для фиксации при монтаже в плотных материалах применяется в крепежных соединениях в комплекте с саморезом или шурупом при креплении в бетон, камень, полнотелый кирпич. Дюбель имеет четырехсегментную распорную часть, обеспечивающую передачу распорного усилия в четырех направлениях, бортик, предотвращающий проваливание дюбеля в монтажное отверстие, шипы и усы. При монтаже дюбель вставляется в предварительно просверленное отверстие, при закручивании самореза или шурупа, происходит распирание по всей длине крепежа в четырех направлениях, при этом «шипы» и «усы» предотвращают прокручивание и обеспечивают более надежное крепление. | 4.71 | 4.24
00-00110912 | Дюбель Tchappai полипропилен 6x60 (PR08.9971) | Промрукав | Дюбель распорный Tchappai (Чапай) с манжетом, шипами и усами для фиксации при монтаже в плотных материалах применяется в крепежных соединениях в комплекте с саморезом или шурупом при креплении в бетон, камень, полнотелый кирпич. Дюбель имеет четырехсегментную распорную часть, обеспечивающую передачу распорного усилия в четырех направлениях, бортик, предотвращающий проваливание дюбеля в монтажное отверстие, шипы и усы. При монтаже дюбель вставляется в предварительно просверленное отверстие, при закручивании самореза или шурупа, происходит распирание по всей длине крепежа в четырех направлениях, при этом «шипы» и «усы» предотвращают прокручивание и обеспечивают более надежное крепление. | 2.51 | 2.26
00-00110913 | Дюбель Tchappai полипропилен 6x60 (PR08.9972) | Промрукав | Дюбель распорный Tchappai (Чапай) с манжетом, шипами и усами для фиксации при монтаже в плотных материалах применяется в крепежных соединениях в комплекте с саморезом или шурупом при креплении в бетон, камень, полнотелый кирпич. Дюбель имеет четырехсегментную распорную часть, обеспечивающую передачу распорного усилия в четырех направлениях, бортик, предотвращающий проваливание дюбеля в монтажное отверстие, шипы и усы. При монтаже дюбель вставляется в предварительно просверленное отверстие, при закручивании самореза или шурупа, происходит распирание по всей длине крепежа в четырех направлениях, при этом «шипы» и «усы» предотвращают прокручивание и обеспечивают более надежное крепление. | 2.42 | 2.18
00-00110914 | Дюбель Tchappai полипропилен 8x30 (PR08.9973) | Промрукав | Дюбель распорный Tchappai (Чапай) с манжетом, шипами и усами для фиксации при монтаже в плотных материалах применяется в крепежных соединениях в комплекте с саморезом или шурупом при креплении в бетон, камень, полнотелый кирпич. Дюбель имеет четырехсегментную распорную часть, обеспечивающую передачу распорного усилия в четырех направлениях, бортик, предотвращающий проваливание дюбеля в монтажное отверстие, шипы и усы. При монтаже дюбель вставляется в предварительно просверленное отверстие, при закручивании самореза или шурупа, происходит распирание по всей длине крепежа в четырех направлениях, при этом «шипы» и «усы» предотвращают прокручивание и обеспечивают более надежное крепление. | 4.3 | 3.87
00-00110915 | Дюбель Tchappai полипропилен 8x30 (PR08.9974) | Промрукав | Дюбель распорный Tchappai (Чапай) с манжетом, шипами и усами для фиксации при монтаже в плотных материалах применяется в крепежных соединениях в комплекте с саморезом или шурупом при креплении в бетон, камень, полнотелый кирпич. Дюбель имеет четырехсегментную распорную часть, обеспечивающую передачу распорного усилия в четырех направлениях, бортик, предотвращающий проваливание дюбеля в монтажное отверстие, шипы и усы. При монтаже дюбель вставляется в предварительно просверленное отверстие, при закручивании самореза или шурупа, происходит распирание по всей длине крепежа в четырех направлениях, при этом «шипы» и «усы» предотвращают прокручивание и обеспечивают более надежное крепление. | 1.86 | 1.67
00-00110916 | Дюбель Tchappai полипропилен 8x30 (PR08.9975) | Промрукав | Дюбель распорный Tchappai (Чапай) с манжетом, шипами и усами для фиксации при монтаже в плотных материалах применяется в крепежных соединениях в комплекте с саморезом или шурупом при креплении в бетон, камень, полнотелый кирпич. Дюбель имеет четырехсегментную распорную часть, обеспечивающую передачу распорного усилия в четырех направлениях, бортик, предотвращающий проваливание дюбеля в монтажное отверстие, шипы и усы. При монтаже дюбель вставляется в предварительно просверленное отверстие, при закручивании самореза или шурупа, происходит распирание по всей длине крепежа в четырех направлениях, при этом «шипы» и «усы» предотвращают прокручивание и обеспечивают более надежное крепление. | 1.61 | 1.45
00-00110917 | Дюбель Tchappai полипропилен 8x40 (PR08.9976) | Промрукав | Дюбель распорный Tchappai (Чапай) с манжетом, шипами и усами для фиксации при монтаже в плотных материалах применяется в крепежных соединениях в комплекте с саморезом или шурупом при креплении в бетон, камень, полнотелый кирпич. Дюбель имеет четырехсегментную распорную часть, обеспечивающую передачу распорного усилия в четырех направлениях, бортик, предотвращающий проваливание дюбеля в монтажное отверстие, шипы и усы. При монтаже дюбель вставляется в предварительно просверленное отверстие, при закручивании самореза или шурупа, происходит распирание по всей длине крепежа в четырех направлениях, при этом «шипы» и «усы» предотвращают прокручивание и обеспечивают более надежное крепление. | 4.74 | 4.27
00-00110918 | Дюбель Tchappai полипропилен 8x40 (PR08.9977) | Промрукав | Дюбель распорный Tchappai (Чапай) с манжетом, шипами и усами для фиксации при монтаже в плотных материалах применяется в крепежных соединениях в комплекте с саморезом или шурупом при креплении в бетон, камень, полнотелый кирпич. Дюбель имеет четырехсегментную распорную часть, обеспечивающую передачу распорного усилия в четырех направлениях, бортик, предотвращающий проваливание дюбеля в монтажное отверстие, шипы и усы. При монтаже дюбель вставляется в предварительно просверленное отверстие, при закручивании самореза или шурупа, происходит распирание по всей длине крепежа в четырех направлениях, при этом «шипы» и «усы» предотвращают прокручивание и обеспечивают более надежное крепление. | 2.29 | 2.06
00-00110919 | Дюбель Tchappai полипропилен 8x40 (PR08.9978) | Промрукав | Дюбель распорный Tchappai (Чапай) с манжетом, шипами и усами для фиксации при монтаже в плотных материалах применяется в крепежных соединениях в комплекте с саморезом или шурупом при креплении в бетон, камень, полнотелый кирпич. Дюбель имеет четырехсегментную распорную часть, обеспечивающую передачу распорного усилия в четырех направлениях, бортик, предотвращающий проваливание дюбеля в монтажное отверстие, шипы и усы. При монтаже дюбель вставляется в предварительно просверленное отверстие, при закручивании самореза или шурупа, происходит распирание по всей длине крепежа в четырех направлениях, при этом «шипы» и «усы» предотвращают прокручивание и обеспечивают более надежное крепление. | 2.21 | 1.99
00-00110920 | Дюбель Tchappai полипропилен 8x50 (PR08.9979) | Промрукав | Дюбель распорный Tchappai (Чапай) с манжетом, шипами и усами для фиксации при монтаже в плотных материалах применяется в крепежных соединениях в комплекте с саморезом или шурупом при креплении в бетон, камень, полнотелый кирпич. Дюбель имеет четырехсегментную распорную часть, обеспечивающую передачу распорного усилия в четырех направлениях, бортик, предотвращающий проваливание дюбеля в монтажное отверстие, шипы и усы. При монтаже дюбель вставляется в предварительно просверленное отверстие, при закручивании самореза или шурупа, происходит распирание по всей длине крепежа в четырех направлениях, при этом «шипы» и «усы» предотвращают прокручивание и обеспечивают более надежное крепление. | 5.49 | 4.94
00-00110921 | Дюбель Tchappai полипропилен 8x50 (PR08.9980) | Промрукав | Дюбель распорный Tchappai (Чапай) с манжетом, шипами и усами для фиксации при монтаже в плотных материалах применяется в крепежных соединениях в комплекте с саморезом или шурупом при креплении в бетон, камень, полнотелый кирпич. Дюбель имеет четырехсегментную распорную часть, обеспечивающую передачу распорного усилия в четырех направлениях, бортик, предотвращающий проваливание дюбеля в монтажное отверстие, шипы и усы. При монтаже дюбель вставляется в предварительно просверленное отверстие, при закручивании самореза или шурупа, происходит распирание по всей длине крепежа в четырех направлениях, при этом «шипы» и «усы» предотвращают прокручивание и обеспечивают более надежное крепление. | 3.05 | 2.75
00-00110922 | Дюбель Tchappai полипропилен 8x50 (PR08.9981) | Промрукав | Дюбель распорный Tchappai (Чапай) с манжетом, шипами и усами для фиксации при монтаже в плотных материалах применяется в крепежных соединениях в комплекте с саморезом или шурупом при креплении в бетон, камень, полнотелый кирпич. Дюбель имеет четырехсегментную распорную часть, обеспечивающую передачу распорного усилия в четырех направлениях, бортик, предотвращающий проваливание дюбеля в монтажное отверстие, шипы и усы. При монтаже дюбель вставляется в предварительно просверленное отверстие, при закручивании самореза или шурупа, происходит распирание по всей длине крепежа в четырех направлениях, при этом «шипы» и «усы» предотвращают прокручивание и обеспечивают более надежное крепление. | 2.8 | 2.52
00-00110923 | Дюбель Tchappai полипропилен 8x60 (PR08.9982) | Промрукав | Дюбель распорный Tchappai (Чапай) с манжетом, шипами и усами для фиксации при монтаже в плотных материалах применяется в крепежных соединениях в комплекте с саморезом или шурупом при креплении в бетон, камень, полнотелый кирпич. Дюбель имеет четырехсегментную распорную часть, обеспечивающую передачу распорного усилия в четырех направлениях, бортик, предотвращающий проваливание дюбеля в монтажное отверстие, шипы и усы. При монтаже дюбель вставляется в предварительно просверленное отверстие, при закручивании самореза или шурупа, происходит распирание по всей длине крепежа в четырех направлениях, при этом «шипы» и «усы» предотвращают прокручивание и обеспечивают более надежное крепление. | 6.17 | 5.55
00-00110924 | Дюбель Tchappai полипропилен 8x60 (PR08.9983) | Промрукав | Дюбель распорный Tchappai (Чапай) с манжетом, шипами и усами для фиксации при монтаже в плотных материалах применяется в крепежных соединениях в комплекте с саморезом или шурупом при креплении в бетон, камень, полнотелый кирпич. Дюбель имеет четырехсегментную распорную часть, обеспечивающую передачу распорного усилия в четырех направлениях, бортик, предотвращающий проваливание дюбеля в монтажное отверстие, шипы и усы. При монтаже дюбель вставляется в предварительно просверленное отверстие, при закручивании самореза или шурупа, происходит распирание по всей длине крепежа в четырех направлениях, при этом «шипы» и «усы» предотвращают прокручивание и обеспечивают более надежное крепление. | 3.72 | 3.35
00-00110925 | Дюбель Tchappai полипропилен 8x60 (PR08.9984) | Промрукав | Дюбель распорный Tchappai (Чапай) с манжетом, шипами и усами для фиксации при монтаже в плотных материалах применяется в крепежных соединениях в комплекте с саморезом или шурупом при креплении в бетон, камень, полнотелый кирпич. Дюбель имеет четырехсегментную распорную часть, обеспечивающую передачу распорного усилия в четырех направлениях, бортик, предотвращающий проваливание дюбеля в монтажное отверстие, шипы и усы. При монтаже дюбель вставляется в предварительно просверленное отверстие, при закручивании самореза или шурупа, происходит распирание по всей длине крепежа в четырех направлениях, при этом «шипы» и «усы» предотвращают прокручивание и обеспечивают более надежное крепление. | 3.47 | 3.12
00-00110926 | Дюбель Tchappai полипропилен 8x80 (PR08.9985) | Промрукав | Дюбель распорный Tchappai (Чапай) с манжетом, шипами и усами для фиксации при монтаже в плотных материалах применяется в крепежных соединениях в комплекте с саморезом или шурупом при креплении в бетон, камень, полнотелый кирпич. Дюбель имеет четырехсегментную распорную часть, обеспечивающую передачу распорного усилия в четырех направлениях, бортик, предотвращающий проваливание дюбеля в монтажное отверстие, шипы и усы. При монтаже дюбель вставляется в предварительно просверленное отверстие, при закручивании самореза или шурупа, происходит распирание по всей длине крепежа в четырех направлениях, при этом «шипы» и «усы» предотвращают прокручивание и обеспечивают более надежное крепление. | 7.11 | 6.4
00-00110927 | Дюбель Tchappai полипропилен 8x80 (PR08.9986) | Промрукав | Дюбель распорный Tchappai (Чапай) с манжетом, шипами и усами для фиксации при монтаже в плотных материалах применяется в крепежных соединениях в комплекте с саморезом или шурупом при креплении в бетон, камень, полнотелый кирпич. Дюбель имеет четырехсегментную распорную часть, обеспечивающую передачу распорного усилия в четырех направлениях, бортик, предотвращающий проваливание дюбеля в монтажное отверстие, шипы и усы. При монтаже дюбель вставляется в предварительно просверленное отверстие, при закручивании самореза или шурупа, происходит распирание по всей длине крепежа в четырех направлениях, при этом «шипы» и «усы» предотвращают прокручивание и обеспечивают более надежное крепление. | 5.04 | 4.54
00-00110928 | Дюбель Tchappai полипропилен 8x80 (PR08.9987) | Промрукав | Дюбель распорный Tchappai (Чапай) с манжетом, шипами и усами для фиксации при монтаже в плотных материалах применяется в крепежных соединениях в комплекте с саморезом или шурупом при креплении в бетон, камень, полнотелый кирпич. Дюбель имеет четырехсегментную распорную часть, обеспечивающую передачу распорного усилия в четырех направлениях, бортик, предотвращающий проваливание дюбеля в монтажное отверстие, шипы и усы. При монтаже дюбель вставляется в предварительно просверленное отверстие, при закручивании самореза или шурупа, происходит распирание по всей длине крепежа в четырех направлениях, при этом «шипы» и «усы» предотвращают прокручивание и обеспечивают более надежное крепление. | 4.88 | 4.39
00-00110929 | Дюбель бабочка 10x50 TNF (PR08.10214) | Промрукав | Дюбель бабочка, предназначен для крепления к гипсокартону, ГВЛ, ДСП и другим материалам (толщиной 10-12 мм) светильников, полок, плинтусов, выключателей, кабельных каналов и т.д. Дюбель "Бабочка" (10х50) может применяться и в случае использования двойного слоя гипсокартона или ГВЛ общей толщиной 20-24 мм. | 5.96 | 5.36
00-00110930 | Дюбель бабочка 10x50 TNF (PR08.10215) | Промрукав | Дюбель бабочка, предназначен для крепления к гипсокартону, ГВЛ, ДСП и другим материалам (толщиной 10-12 мм) светильников, полок, плинтусов, выключателей, кабельных каналов и т.д. Дюбель "Бабочка" (10х50) может применяться и в случае использования двойного слоя гипсокартона или ГВЛ общей толщиной 20-24 мм. | 3.52 | 3.17
00-00110931 | Дюбель бабочка 10x50 TNF (PR08.10216) | Промрукав | Дюбель бабочка, предназначен для крепления к гипсокартону, ГВЛ, ДСП и другим материалам (толщиной 10-12 мм) светильников, полок, плинтусов, выключателей, кабельных каналов и т.д. Дюбель "Бабочка" (10х50) может применяться и в случае использования двойного слоя гипсокартона или ГВЛ общей толщиной 20-24 мм. | 3.28 | 2.95
00-00110932 | Дюбель бабочка 10x50 TNF-W (PR08.10217) | Промрукав | Дюбель бабочка, предназначен для крепления к гипсокартону, ГВЛ, ДСП и другим материалам (толщиной 10-12 мм) светильников, полок, плинтусов, выключателей, кабельных каналов и т.д. Дюбель "Бабочка" (10х50) может применяться и в случае использования двойного слоя гипсокартона или ГВЛ общей толщиной 20-24 мм. | 6.15 | 5.54
00-00110933 | Дюбель бабочка 10x50 TNF-W (PR08.10218) | Промрукав | Дюбель бабочка, предназначен для крепления к гипсокартону, ГВЛ, ДСП и другим материалам (толщиной 10-12 мм) светильников, полок, плинтусов, выключателей, кабельных каналов и т.д. Дюбель "Бабочка" (10х50) может применяться и в случае использования двойного слоя гипсокартона или ГВЛ общей толщиной 20-24 мм. | 3.73 | 3.36
00-00110934 | Дюбель бабочка 10x50 TNF-W (PR08.10219) | Промрукав | Дюбель бабочка, предназначен для крепления к гипсокартону, ГВЛ, ДСП и другим материалам (толщиной 10-12 мм) светильников, полок, плинтусов, выключателей, кабельных каналов и т.д. Дюбель "Бабочка" (10х50) может применяться и в случае использования двойного слоя гипсокартона или ГВЛ общей толщиной 20-24 мм. | 7.6 | 6.84
00-00134988 | Дюбель (861-015) | ПожТехКабель | Дюбель металлический 5х30 мм, 1 шт, применяется для крепления строительных конструкций при помощи шурупов к базовым основаниям из бетона, строительного камня, полнотелого и пустотелого кирпича, а также в местах с повышенными требованиями к пожаробезопасности. | Уточняйте у менеджера | Уточняйте у менеджера
00-00134989 | Дюбель (861-017) | ПожТехКабель | Дюбель металлический 5х30 мм, 1 шт, применяется для крепления строительных конструкций при помощи шурупов к базовым основаниям из бетона, строительного камня, полнотелого и пустотелого кирпича, а также в местах с повышенными требованиями к пожаробезопасности. | Уточняйте у менеджера | Уточняйте у менеджера
00-00048148 | Дюбель (861-005) | ПожТехКабель | Дюбель металлический 5х30 мм, 500 шт/уп, применяется для крепления строительных конструкций при помощи шурупов к базовым основаниям из бетона, строительного камня, полнотелого и пустотелого кирпича, а также в местах с повышенными требованиями к пожаробезопасности. | 3.98 | 3.58
00-00062246 | Дюбель (861-007) | ПожТехКабель | Дюбель металлический 6х32 мм, 400 шт/уп, применяется для крепления строительных конструкций при помощи шурупов к базовым основаниям из бетона, строительного камня, полнотелого и пустотелого кирпича, а также в местах с повышенными требованиями к пожаробезопасности. | 5.39 | 4.85
00-00110935 | Дюбель металлический универсальный (PR08.10211) | Промрукав | Универсальные металлические дюбели предназначены для установки в бетонные перекрытия, пористый бетон, полнотелые и ячеистые стеновые материалы. Такими дюбелями удобно крепить любые интерьерные элементы к стенам, полу и потолкам. Дюбели изготовлены из высококачественной стали с антикоррозионным оцинкованным покрытием. | 24.36 | 21.92
00-00110936 | Дюбель металлический универсальный (PR08.10213) | Промрукав | Универсальные металлические дюбели предназначены для установки в бетонные перекрытия, пористый бетон, полнотелые и ячеистые стеновые материалы. Такими дюбелями удобно крепить любые интерьерные элементы к стенам, полу и потолкам. Дюбели изготовлены из высококачественной стали с антикоррозионным оцинкованным покрытием. | 21.28 | 19.15
00-00110937 | Дюбель металлический универсальный (PR08.10212) | Промрукав | Универсальные металлические дюбели предназначены для установки в бетонные перекрытия, пористый бетон, полнотелые и ячеистые стеновые материалы. Такими дюбелями удобно крепить любые интерьерные элементы к стенам, полу и потолкам. Дюбели изготовлены из высококачественной стали с антикоррозионным оцинкованным покрытием. | 21.87 | 19.68
00-00110938 | Дюбель металлический универсальный (PR08.8234) | Промрукав | Универсальные металлические дюбели предназначены для установки в бетонные перекрытия, пористый бетон, полнотелые и ячеистые стеновые материалы. Такими дюбелями удобно крепить любые интерьерные элементы к стенам, полу и потолкам. Дюбели изготовлены из высококачественной стали с антикоррозионным оцинкованным покрытием. | 7.04 | 6.34
00-00055463 | Дюбель металл. 5х30 (100 шт/уп) (PR08.3481) | Промрукав | Дюбель металлический универсальный 5х30 (100 шт/уп) Промрукав (PR08.3481) | 5.56 | 5
00-00110939 | Дюбель металлический универсальный (PR08.8232) | Промрукав | Универсальные металлические дюбели предназначены для установки в бетонные перекрытия, пористый бетон, полнотелые и ячеистые стеновые материалы. Такими дюбелями удобно крепить любые интерьерные элементы к стенам, полу и потолкам. Дюбели изготовлены из высококачественной стали с антикоррозионным оцинкованным покрытием. | 3.94 | 3.55
00-00059398 | Дюбель металл. универс. 5х30 (500шт)(PR08.3633) | Промрукав | Дюбель металлический универсальный 5х30 (500 шт/уп) Промрукав (PR08.3633) | 5.56 | 5
00-00110940 | Дюбель металлический универсальный (PR08.8311) | Промрукав | Универсальные металлические дюбели предназначены для установки в бетонные перекрытия, пористый бетон, полнотелые и ячеистые стеновые материалы. Такими дюбелями удобно крепить любые интерьерные элементы к стенам, полу и потолкам. Дюбели изготовлены из высококачественной стали с антикоррозионным оцинкованным покрытием. | 8.23 | 7.41
00-00110941 | Дюбель металлический универсальный (PR08.8312) | Промрукав | Универсальные металлические дюбели предназначены для установки в бетонные перекрытия, пористый бетон, полнотелые и ячеистые стеновые материалы. Такими дюбелями удобно крепить любые интерьерные элементы к стенам, полу и потолкам. Дюбели изготовлены из высококачественной стали с антикоррозионным оцинкованным покрытием. | 5.14 | 4.63
00-00059399 | Дюбель металл. универс. 6х32 (400шт)(PR08.3650) | Промрукав | Дюбель металлический универсальный 6х32 (400 шт/уп) Промрукав (PR08.3650) | 6.65 | 5.99
00-00056325 | Дюбель металл.универсальный 6х32 (PR08.3754) | Промрукав | Дюбель металлический универсальный 6х32 (PR08.3754) | 7.68 | 6.91
00-00110942 | Дюбель металлический универсальный (PR08.8310) | Промрукав | Универсальные металлические дюбели предназначены для установки в бетонные перекрытия, пористый бетон, полнотелые и ячеистые стеновые материалы. Такими дюбелями удобно крепить любые интерьерные элементы к стенам, полу и потолкам. Дюбели изготовлены из высококачественной стали с антикоррозионным оцинкованным покрытием. | 14.54 | 13.09
00-00059397 | Дюбель металлический универсальный 8х38(PR08.3499) | Промрукав | Дюбель металлический универсальный 8х38 (100 шт/уп)(PR08.3499) (Промрукав) | 16.41 | 14.77
00-00110943 | Дюбель металлический универсальный (PR08.8315) | Промрукав | Универсальные металлические дюбели предназначены для установки в бетонные перекрытия, пористый бетон, полнотелые и ячеистые стеновые материалы. Такими дюбелями удобно крепить любые интерьерные элементы к стенам, полу и потолкам. Дюбели изготовлены из высококачественной стали с антикоррозионным оцинкованным покрытием. | 11.44 | 10.3
00-00065306 | Дюбель метал.универ.8х38(200)(PR08.4798) | Промрукав | Дюбель металлический универсальный 8х38 (200 шт/уп) (PR08.4798) | 13.56 | 12.2
00-00110944 | Дюбель металлический универсальный (PR08.10208) | Промрукав | Универсальные металлические дюбели предназначены для установки в бетонные перекрытия, пористый бетон, полнотелые и ячеистые стеновые материалы. Такими дюбелями удобно крепить любые интерьерные элементы к стенам, полу и потолкам. Дюбели изготовлены из высококачественной стали с антикоррозионным оцинкованным покрытием. | 16.38 | 14.74
00-00110945 | Дюбель металлический универсальный (PR08.10210) | Промрукав | Универсальные металлические дюбели предназначены для установки в бетонные перекрытия, пористый бетон, полнотелые и ячеистые стеновые материалы. Такими дюбелями удобно крепить любые интерьерные элементы к стенам, полу и потолкам. Дюбели изготовлены из высококачественной стали с антикоррозионным оцинкованным покрытием. | 14.43 | 12.99
00-00110946 | Дюбель металлический универсальный (PR08.10209) | Промрукав | Универсальные металлические дюбели предназначены для установки в бетонные перекрытия, пористый бетон, полнотелые и ячеистые стеновые материалы. Такими дюбелями удобно крепить любые интерьерные элементы к стенам, полу и потолкам. Дюбели изготовлены из высококачественной стали с антикоррозионным оцинкованным покрытием. | 15.49 | 13.94
00-00110947 | Дюбель Молли R М4x32 с кольцом (PR08.10114) | Промрукав | Металлический дюбель для пустотелых конструкций кольцо применяется для крепления к основаниям, с низкой несущей способностью: гипсокартонным плитам, древесностружечным плитам или пустотелым материалам с небольшим размером пустот. Представляет собой цилиндр с четырьмя распорными элементами, шипами для фиксации в материале и винтом с резьбой. С помощью этого дюбеля прикрепляются легковесные объекты, также применяется в бытовом хозяйстве при креплении картин, полок, зеркал и т.д. В строительстве используется для монтажа подвесных конструкций. Устанавливается в предварительно просверленное и очищенное отверстие при помощи специальных инструментов. Во время монтажа дюбель распирается, а шипы не позволяют ему прокручиваться в отверстии, что обеспечивает надежное закрепление в материале. Изготавливается из стали. Оцинковка позволяет крепежу быть надежно защищенным от проникновения влаги и возникновения коррозии. | 34.28 | 30.85
00-00110948 | Дюбель Молли R М4x32 с кольцом (PR08.10237) | Промрукав | Металлический дюбель для пустотелых конструкций кольцо применяется для крепления к основаниям, с низкой несущей способностью: гипсокартонным плитам, древесностружечным плитам или пустотелым материалам с небольшим размером пустот. Представляет собой цилиндр с четырьмя распорными элементами, шипами для фиксации в материале и винтом с резьбой. С помощью этого дюбеля прикрепляются легковесные объекты, также применяется в бытовом хозяйстве при креплении картин, полок, зеркал и т.д. В строительстве используется для монтажа подвесных конструкций. Устанавливается в предварительно просверленное и очищенное отверстие при помощи специальных инструментов. Во время монтажа дюбель распирается, а шипы не позволяют ему прокручиваться в отверстии, что обеспечивает надежное закрепление в материале. Изготавливается из стали. Оцинковка позволяет крепежу быть надежно защищенным от проникновения влаги и возникновения коррозии. | 23.14 | 20.83
00-00110949 | Дюбель Молли R М4x32 с кольцом (PR08.10115) | Промрукав | Металлический дюбель для пустотелых конструкций кольцо применяется для крепления к основаниям, с низкой несущей способностью: гипсокартонным плитам, древесностружечным плитам или пустотелым материалам с небольшим размером пустот. Представляет собой цилиндр с четырьмя распорными элементами, шипами для фиксации в материале и винтом с резьбой. С помощью этого дюбеля прикрепляются легковесные объекты, также применяется в бытовом хозяйстве при креплении картин, полок, зеркал и т.д. В строительстве используется для монтажа подвесных конструкций. Устанавливается в предварительно просверленное и очищенное отверстие при помощи специальных инструментов. Во время монтажа дюбель распирается, а шипы не позволяют ему прокручиваться в отверстии, что обеспечивает надежное закрепление в материале. Изготавливается из стали. Оцинковка позволяет крепежу быть надежно защищенным от проникновения влаги и возникновения коррозии. | 24.85 | 22.37
00-00110950 | Дюбель Молли R М5x52 с кольцом (PR08.10116) | Промрукав | Металлический дюбель для пустотелых конструкций кольцо применяется для крепления к основаниям, с низкой несущей способностью: гипсокартонным плитам, древесностружечным плитам или пустотелым материалам с небольшим размером пустот. Представляет собой цилиндр с четырьмя распорными элементами, шипами для фиксации в материале и винтом с резьбой. С помощью этого дюбеля прикрепляются легковесные объекты, также применяется в бытовом хозяйстве при креплении картин, полок, зеркал и т.д. В строительстве используется для монтажа подвесных конструкций. Устанавливается в предварительно просверленное и очищенное отверстие при помощи специальных инструментов. Во время монтажа дюбель распирается, а шипы не позволяют ему прокручиваться в отверстии, что обеспечивает надежное закрепление в материале. Изготавливается из стали. Оцинковка позволяет крепежу быть надежно защищенным от проникновения влаги и возникновения коррозии. | 58.23 | 52.41
00-00110951 | Дюбель Молли R М5x52 с кольцом (PR08.10238) | Промрукав | Металлический дюбель для пустотелых конструкций кольцо применяется для крепления к основаниям, с низкой несущей способностью: гипсокартонным плитам, древесностружечным плитам или пустотелым материалам с небольшим размером пустот. Представляет собой цилиндр с четырьмя распорными элементами, шипами для фиксации в материале и винтом с резьбой. С помощью этого дюбеля прикрепляются легковесные объекты, также применяется в бытовом хозяйстве при креплении картин, полок, зеркал и т.д. В строительстве используется для монтажа подвесных конструкций. Устанавливается в предварительно просверленное и очищенное отверстие при помощи специальных инструментов. Во время монтажа дюбель распирается, а шипы не позволяют ему прокручиваться в отверстии, что обеспечивает надежное закрепление в материале. Изготавливается из стали. Оцинковка позволяет крепежу быть надежно защищенным от проникновения влаги и возникновения коррозии. | 39.31 | 35.38
00-00110952 | Дюбель Молли R М5x52 с кольцом (PR08.10117) | Промрукав | Металлический дюбель для пустотелых конструкций кольцо применяется для крепления к основаниям, с низкой несущей способностью: гипсокартонным плитам, древесностружечным плитам или пустотелым материалам с небольшим размером пустот. Представляет собой цилиндр с четырьмя распорными элементами, шипами для фиксации в материале и винтом с резьбой. С помощью этого дюбеля прикрепляются легковесные объекты, также применяется в бытовом хозяйстве при креплении картин, полок, зеркал и т.д. В строительстве используется для монтажа подвесных конструкций. Устанавливается в предварительно просверленное и очищенное отверстие при помощи специальных инструментов. Во время монтажа дюбель распирается, а шипы не позволяют ему прокручиваться в отверстии, что обеспечивает надежное закрепление в материале. Изготавливается из стали. Оцинковка позволяет крепежу быть надежно защищенным от проникновения влаги и возникновения коррозии. | 42.22 | 38
00-00110953 | Дюбель Молли R М6x52 с кольцом (PR08.10118) | Промрукав | Металлический дюбель для пустотелых конструкций кольцо применяется для крепления к основаниям, с низкой несущей способностью: гипсокартонным плитам, древесностружечным плитам или пустотелым материалам с небольшим размером пустот. Представляет собой цилиндр с четырьмя распорными элементами, шипами для фиксации в материале и винтом с резьбой. С помощью этого дюбеля прикрепляются легковесные объекты, также применяется в бытовом хозяйстве при креплении картин, полок, зеркал и т.д. В строительстве используется для монтажа подвесных конструкций. Устанавливается в предварительно просверленное и очищенное отверстие при помощи специальных инструментов. Во время монтажа дюбель распирается, а шипы не позволяют ему прокручиваться в отверстии, что обеспечивает надежное закрепление в материале. Изготавливается из стали. Оцинковка позволяет крепежу быть надежно защищенным от проникновения влаги и возникновения коррозии. | 46.78 | 42.1
00-00110954 | Дюбель Молли R М6x52 с кольцом (PR08.10239) | Промрукав | Металлический дюбель для пустотелых конструкций кольцо применяется для крепления к основаниям, с низкой несущей способностью: гипсокартонным плитам, древесностружечным плитам или пустотелым материалам с небольшим размером пустот. Представляет собой цилиндр с четырьмя распорными элементами, шипами для фиксации в материале и винтом с резьбой. С помощью этого дюбеля прикрепляются легковесные объекты, также применяется в бытовом хозяйстве при креплении картин, полок, зеркал и т.д. В строительстве используется для монтажа подвесных конструкций. Устанавливается в предварительно просверленное и очищенное отверстие при помощи специальных инструментов. Во время монтажа дюбель распирается, а шипы не позволяют ему прокручиваться в отверстии, что обеспечивает надежное закрепление в материале. Изготавливается из стали. Оцинковка позволяет крепежу быть надежно защищенным от проникновения влаги и возникновения коррозии. | 45.96 | 41.36
00-00110955 | Дюбель Молли R М6x52 с кольцом (PR08.10119) | Промрукав | Металлический дюбель для пустотелых конструкций кольцо применяется для крепления к основаниям, с низкой несущей способностью: гипсокартонным плитам, древесностружечным плитам или пустотелым материалам с небольшим размером пустот. Представляет собой цилиндр с четырьмя распорными элементами, шипами для фиксации в материале и винтом с резьбой. С помощью этого дюбеля прикрепляются легковесные объекты, также применяется в бытовом хозяйстве при креплении картин, полок, зеркал и т.д. В строительстве используется для монтажа подвесных конструкций. Устанавливается в предварительно просверленное и очищенное отверстие при помощи специальных инструментов. Во время монтажа дюбель распирается, а шипы не позволяют ему прокручиваться в отверстии, что обеспечивает надежное закрепление в материале. Изготавливается из стали. Оцинковка позволяет крепежу быть надежно защищенным от проникновения влаги и возникновения коррозии. | 44.6 | 40.14
00-00110956 | Дюбель Молли RО М4x32 с крюком (PR08.10120) | Промрукав | Дюбель металлический "Молли" с крюком применяется для крепления к гипсокартону, фанере, ДСП и прочего, в основном для крепления не массивных предметов. Имеет трубчатый вид с вырезами по центу, при монтаже дюбель сжимается в длину, а центральная его часть раскрывается в виде зонта, что обеспечивает надежное крепление дюбеля. Под шляпкой дюбель имеет два шипа, которые позволяют ему не прокручиваться после и во время монтажа. | 36.05 | 32.45
00-00110957 | Дюбель Молли RО М4x32 с крюком (PR08.10240) | Промрукав | Дюбель металлический "Молли" с крюком применяется для крепления к гипсокартону, фанере, ДСП и прочего, в основном для крепления не массивных предметов. Имеет трубчатый вид с вырезами по центу, при монтаже дюбель сжимается в длину, а центральная его часть раскрывается в виде зонта, что обеспечивает надежное крепление дюбеля. Под шляпкой дюбель имеет два шипа, которые позволяют ему не прокручиваться после и во время монтажа. | 34.86 | 31.37
00-00110958 | Дюбель Молли RО М4x32 с крюком (PR08.10121) | Промрукав | Дюбель металлический "Молли" с крюком применяется для крепления к гипсокартону, фанере, ДСП и прочего, в основном для крепления не массивных предметов. Имеет трубчатый вид с вырезами по центу, при монтаже дюбель сжимается в длину, а центральная его часть раскрывается в виде зонта, что обеспечивает надежное крепление дюбеля. Под шляпкой дюбель имеет два шипа, которые позволяют ему не прокручиваться после и во время монтажа. | 35.26 | 31.73
00-00110959 | Дюбель Молли RО М5x52 с крюком (PR08.10122) | Промрукав | Дюбель металлический "Молли" с крюком применяется для крепления к гипсокартону, фанере, ДСП и прочего, в основном для крепления не массивных предметов. Имеет трубчатый вид с вырезами по центу, при монтаже дюбель сжимается в длину, а центральная его часть раскрывается в виде зонта, что обеспечивает надежное крепление дюбеля. Под шляпкой дюбель имеет два шипа, которые позволяют ему не прокручиваться после и во время монтажа. | 56.9 | 51.21
00-00110960 | Дюбель Молли RО М5x52 с крюком (PR08.10241) | Промрукав | Дюбель металлический "Молли" с крюком применяется для крепления к гипсокартону, фанере, ДСП и прочего, в основном для крепления не массивных предметов. Имеет трубчатый вид с вырезами по центу, при монтаже дюбель сжимается в длину, а центральная его часть раскрывается в виде зонта, что обеспечивает надежное крепление дюбеля. Под шляпкой дюбель имеет два шипа, которые позволяют ему не прокручиваться после и во время монтажа. | 49.92 | 44.93
00-00110961 | Дюбель Молли RО М5x52 с крюком (PR08.10123) | Промрукав | Дюбель металлический "Молли" с крюком применяется для крепления к гипсокартону, фанере, ДСП и прочего, в основном для крепления не массивных предметов. Имеет трубчатый вид с вырезами по центу, при монтаже дюбель сжимается в длину, а центральная его часть раскрывается в виде зонта, что обеспечивает надежное крепление дюбеля. Под шляпкой дюбель имеет два шипа, которые позволяют ему не прокручиваться после и во время монтажа. | 47.46 | 42.71
00-00110962 | Дюбель Молли RО М6x52 с крюком (PR08.10124) | Промрукав | Дюбель металлический "Молли" с крюком применяется для крепления к гипсокартону, фанере, ДСП и прочего, в основном для крепления не массивных предметов. Имеет трубчатый вид с вырезами по центу, при монтаже дюбель сжимается в длину, а центральная его часть раскрывается в виде зонта, что обеспечивает надежное крепление дюбеля. Под шляпкой дюбель имеет два шипа, которые позволяют ему не прокручиваться после и во время монтажа. | 70.18 | 63.16
00-00110963 | Дюбель Молли RО М6x52 с крюком (PR08.10242) | Промрукав | Дюбель металлический "Молли" с крюком применяется для крепления к гипсокартону, фанере, ДСП и прочего, в основном для крепления не массивных предметов. Имеет трубчатый вид с вырезами по центу, при монтаже дюбель сжимается в длину, а центральная его часть раскрывается в виде зонта, что обеспечивает надежное крепление дюбеля. Под шляпкой дюбель имеет два шипа, которые позволяют ему не прокручиваться после и во время монтажа. | 49.91 | 44.92
00-00110964 | Дюбель Молли RО М6x52 с крюком (PR08.10125) | Промрукав | Дюбель металлический "Молли" с крюком применяется для крепления к гипсокартону, фанере, ДСП и прочего, в основном для крепления не массивных предметов. Имеет трубчатый вид с вырезами по центу, при монтаже дюбель сжимается в длину, а центральная его часть раскрывается в виде зонта, что обеспечивает надежное крепление дюбеля. Под шляпкой дюбель имеет два шипа, которые позволяют ему не прокручиваться после и во время монтажа. | 50.88 | 45.79
00-00110965 | Дюбель Молли W М4x32 с костылем (PR08.10126) | Промрукав | Дюбель Молли применяется при креплении деталей к основаниям, отличающимся низкой несущей способностью: гипсокартонным плитам, древесностружечным плитам или пустотелым материалам с небольшим размером пустот. Дюбель состоит из металлической цанги, включающей распорную и нераспорную зону, а также Г-образного винта с метрической резьбой (прямой крюк-костыль). Цанга снабжена фиксирующими шипами, предотвращающими проворачивание дюбеля при монтаже. Монтаж осуществляется двумя способами - с помощью специальных клещей или с использованием отвертки. При необходимости винт может быть извлечен из дюбеля и использован повторно. Дюбель повторно не используется. При монтаже дюбеля к листовым материалам, необходимо обратить внимание на соответствие нераспорной зоны толщине листового материала. | 22.6 | 20.34
00-00110966 | Дюбель Молли W М4x32 с костылем (PR08.10243) | Промрукав | Дюбель Молли применяется при креплении деталей к основаниям, отличающимся низкой несущей способностью: гипсокартонным плитам, древесностружечным плитам или пустотелым материалам с небольшим размером пустот. Дюбель состоит из металлической цанги, включающей распорную и нераспорную зону, а также Г-образного винта с метрической резьбой (прямой крюк-костыль). Цанга снабжена фиксирующими шипами, предотвращающими проворачивание дюбеля при монтаже. Монтаж осуществляется двумя способами - с помощью специальных клещей или с использованием отвертки. При необходимости винт может быть извлечен из дюбеля и использован повторно. Дюбель повторно не используется. При монтаже дюбеля к листовым материалам, необходимо обратить внимание на соответствие нераспорной зоны толщине листового материала. | 21.83 | 19.65
00-00110967 | Дюбель Молли W М4x32 с костылем (PR08.10127) | Промрукав | Дюбель Молли применяется при креплении деталей к основаниям, отличающимся низкой несущей способностью: гипсокартонным плитам, древесностружечным плитам или пустотелым материалам с небольшим размером пустот. Дюбель состоит из металлической цанги, включающей распорную и нераспорную зону, а также Г-образного винта с метрической резьбой (прямой крюк-костыль). Цанга снабжена фиксирующими шипами, предотвращающими проворачивание дюбеля при монтаже. Монтаж осуществляется двумя способами - с помощью специальных клещей или с использованием отвертки. При необходимости винт может быть извлечен из дюбеля и использован повторно. Дюбель повторно не используется. При монтаже дюбеля к листовым материалам, необходимо обратить внимание на соответствие нераспорной зоны толщине листового материала. | 20.42 | 18.38
00-00110968 | Дюбель Молли W М5x52 с костылем (PR08.10128) | Промрукав | Дюбель Молли применяется при креплении деталей к основаниям, отличающимся низкой несущей способностью: гипсокартонным плитам, древесностружечным плитам или пустотелым материалам с небольшим размером пустот. Дюбель состоит из металлической цанги, включающей распорную и нераспорную зону, а также Г-образного винта с метрической резьбой (прямой крюк-костыль). Цанга снабжена фиксирующими шипами, предотвращающими проворачивание дюбеля при монтаже. Монтаж осуществляется двумя способами - с помощью специальных клещей или с использованием отвертки. При необходимости винт может быть извлечен из дюбеля и использован повторно. Дюбель повторно не используется. При монтаже дюбеля к листовым материалам, необходимо обратить внимание на соответствие нераспорной зоны толщине листового материала. | 29.51 | 26.56
00-00110969 | Дюбель Молли W М5x52 с костылем (PR08.10244) | Промрукав | Дюбель Молли применяется при креплении деталей к основаниям, отличающимся низкой несущей способностью: гипсокартонным плитам, древесностружечным плитам или пустотелым материалам с небольшим размером пустот. Дюбель состоит из металлической цанги, включающей распорную и нераспорную зону, а также Г-образного винта с метрической резьбой (прямой крюк-костыль). Цанга снабжена фиксирующими шипами, предотвращающими проворачивание дюбеля при монтаже. Монтаж осуществляется двумя способами - с помощью специальных клещей или с использованием отвертки. При необходимости винт может быть извлечен из дюбеля и использован повторно. Дюбель повторно не используется. При монтаже дюбеля к листовым материалам, необходимо обратить внимание на соответствие нераспорной зоны толщине листового материала. | 34.34 | 30.91
00-00110970 | Дюбель Молли W М5x52 с костылем (PR08.10129) | Промрукав | Дюбель Молли применяется при креплении деталей к основаниям, отличающимся низкой несущей способностью: гипсокартонным плитам, древесностружечным плитам или пустотелым материалам с небольшим размером пустот. Дюбель состоит из металлической цанги, включающей распорную и нераспорную зону, а также Г-образного винта с метрической резьбой (прямой крюк-костыль). Цанга снабжена фиксирующими шипами, предотвращающими проворачивание дюбеля при монтаже. Монтаж осуществляется двумя способами - с помощью специальных клещей или с использованием отвертки. При необходимости винт может быть извлечен из дюбеля и использован повторно. Дюбель повторно не используется. При монтаже дюбеля к листовым материалам, необходимо обратить внимание на соответствие нераспорной зоны толщине листового материала. | 27.32 | 24.59
00-00110971 | Дюбель Молли W М6x52 с костылем (PR08.10130) | Промрукав | Дюбель Молли применяется при креплении деталей к основаниям, отличающимся низкой несущей способностью: гипсокартонным плитам, древесностружечным плитам или пустотелым материалам с небольшим размером пустот. Дюбель состоит из металлической цанги, включающей распорную и нераспорную зону, а также Г-образного винта с метрической резьбой (прямой крюк-костыль). Цанга снабжена фиксирующими шипами, предотвращающими проворачивание дюбеля при монтаже. Монтаж осуществляется двумя способами - с помощью специальных клещей или с использованием отвертки. При необходимости винт может быть извлечен из дюбеля и использован повторно. Дюбель повторно не используется. При монтаже дюбеля к листовым материалам, необходимо обратить внимание на соответствие нераспорной зоны толщине листового материала. | 65.66 | 59.09
00-00110972 | Дюбель Молли W М6x52 с костылем (PR08.10245) | Промрукав | Дюбель Молли применяется при креплении деталей к основаниям, отличающимся низкой несущей способностью: гипсокартонным плитам, древесностружечным плитам или пустотелым материалам с небольшим размером пустот. Дюбель состоит из металлической цанги, включающей распорную и нераспорную зону, а также Г-образного винта с метрической резьбой (прямой крюк-костыль). Цанга снабжена фиксирующими шипами, предотвращающими проворачивание дюбеля при монтаже. Монтаж осуществляется двумя способами - с помощью специальных клещей или с использованием отвертки. При необходимости винт может быть извлечен из дюбеля и использован повторно. Дюбель повторно не используется. При монтаже дюбеля к листовым материалам, необходимо обратить внимание на соответствие нераспорной зоны толщине листового материала. | 59.8 | 53.82
00-00110973 | Дюбель Молли W М6x52 с костылем (PR08.10131) | Промрукав | Дюбель Молли применяется при креплении деталей к основаниям, отличающимся низкой несущей способностью: гипсокартонным плитам, древесностружечным плитам или пустотелым материалам с небольшим размером пустот. Дюбель состоит из металлической цанги, включающей распорную и нераспорную зону, а также Г-образного винта с метрической резьбой (прямой крюк-костыль). Цанга снабжена фиксирующими шипами, предотвращающими проворачивание дюбеля при монтаже. Монтаж осуществляется двумя способами - с помощью специальных клещей или с использованием отвертки. При необходимости винт может быть извлечен из дюбеля и использован повторно. Дюбель повторно не используется. При монтаже дюбеля к листовым материалам, необходимо обратить внимание на соответствие нераспорной зоны толщине листового материала. | 60.38 | 54.34
00-00110974 | Дюбель Молли М4x21 (10 шт/уп) (PR08.10088) | Промрукав | Дюбель Молли применяется при креплении деталей к основаниям, отличающимся низкой несущей способностью: гипсокартонным, древесностружечным плитам, пустотелым материалам с небольшим размером пустот. Дюбель состоит из металлической цанги, включающей распорную и нераспорную зону, а также полукруглого винта с метрической резьбой. Цанга снабжена фиксирующими шипами, предотвращающими проворачивание дюбеля при монтаже. Монтаж осуществляется двумя способами - с помощью специальных клещей или с использованием отвертки. При необходимости винт может быть извлечен из дюбеля и использован повторно. Дюбель повторно не используется. При монтаже дюбеля к листовым материалам, необходимо обратить внимание на соответствие нераспорной зоны толщине листового материала. | 31.53 | 28.38
00-00110975 | Дюбель Молли М4x21 (1000 шт/уп) (PR08.10224) | Промрукав | Дюбель Молли применяется при креплении деталей к основаниям, отличающимся низкой несущей способностью: гипсокартонным, древесностружечным плитам, пустотелым материалам с небольшим размером пустот. Дюбель состоит из металлической цанги, включающей распорную и нераспорную зону, а также полукруглого винта с метрической резьбой. Цанга снабжена фиксирующими шипами, предотвращающими проворачивание дюбеля при монтаже. Монтаж осуществляется двумя способами - с помощью специальных клещей или с использованием отвертки. При необходимости винт может быть извлечен из дюбеля и использован повторно. Дюбель повторно не используется. При монтаже дюбеля к листовым материалам, необходимо обратить внимание на соответствие нераспорной зоны толщине листового материала. | 19.07 | 17.16
00-00110976 | Дюбель Молли М4x21 (50 шт/уп) (PR08.10089) | Промрукав | Дюбель Молли применяется при креплении деталей к основаниям, отличающимся низкой несущей способностью: гипсокартонным, древесностружечным плитам, пустотелым материалам с небольшим размером пустот. Дюбель состоит из металлической цанги, включающей распорную и нераспорную зону, а также полукруглого винта с метрической резьбой. Цанга снабжена фиксирующими шипами, предотвращающими проворачивание дюбеля при монтаже. Монтаж осуществляется двумя способами - с помощью специальных клещей или с использованием отвертки. При необходимости винт может быть извлечен из дюбеля и использован повторно. Дюбель повторно не используется. При монтаже дюбеля к листовым материалам, необходимо обратить внимание на соответствие нераспорной зоны толщине листового материала. | 19.66 | 17.69
00-00110977 | Дюбель Молли М4x38 (10 шт/уп) (PR08.10090) | Промрукав | Дюбель Молли применяется при креплении деталей к основаниям, отличающимся низкой несущей способностью: гипсокартонным, древесностружечным плитам, пустотелым материалам с небольшим размером пустот. Дюбель состоит из металлической цанги, включающей распорную и нераспорную зону, а также полукруглого винта с метрической резьбой. Цанга снабжена фиксирующими шипами, предотвращающими проворачивание дюбеля при монтаже. Монтаж осуществляется двумя способами - с помощью специальных клещей или с использованием отвертки. При необходимости винт может быть извлечен из дюбеля и использован повторно. Дюбель повторно не используется. При монтаже дюбеля к листовым материалам, необходимо обратить внимание на соответствие нераспорной зоны толщине листового материала. | 24.48 | 22.03
00-00110978 | Дюбель Молли М4x38 (1000 шт/уп) (PR08.10225) | Промрукав | Дюбель Молли применяется при креплении деталей к основаниям, отличающимся низкой несущей способностью: гипсокартонным, древесностружечным плитам, пустотелым материалам с небольшим размером пустот. Дюбель состоит из металлической цанги, включающей распорную и нераспорную зону, а также полукруглого винта с метрической резьбой. Цанга снабжена фиксирующими шипами, предотвращающими проворачивание дюбеля при монтаже. Монтаж осуществляется двумя способами - с помощью специальных клещей или с использованием отвертки. При необходимости винт может быть извлечен из дюбеля и использован повторно. Дюбель повторно не используется. При монтаже дюбеля к листовым материалам, необходимо обратить внимание на соответствие нераспорной зоны толщине листового материала. | 20.1 | 18.09
00-00110979 | Дюбель Молли М4x38 (50 шт/уп) (PR08.10091) | Промрукав | Дюбель Молли применяется при креплении деталей к основаниям, отличающимся низкой несущей способностью: гипсокартонным, древесностружечным плитам, пустотелым материалам с небольшим размером пустот. Дюбель состоит из металлической цанги, включающей распорную и нераспорную зону, а также полукруглого винта с метрической резьбой. Цанга снабжена фиксирующими шипами, предотвращающими проворачивание дюбеля при монтаже. Монтаж осуществляется двумя способами - с помощью специальных клещей или с использованием отвертки. При необходимости винт может быть извлечен из дюбеля и использован повторно. Дюбель повторно не используется. При монтаже дюбеля к листовым материалам, необходимо обратить внимание на соответствие нераспорной зоны толщине листового материала. | 20.61 | 18.55
00-00110980 | Дюбель Молли М4x46 (10 шт/уп) (PR08.10092) | Промрукав | Дюбель Молли применяется при креплении деталей к основаниям, отличающимся низкой несущей способностью: гипсокартонным, древесностружечным плитам, пустотелым материалам с небольшим размером пустот. Дюбель состоит из металлической цанги, включающей распорную и нераспорную зону, а также полукруглого винта с метрической резьбой. Цанга снабжена фиксирующими шипами, предотвращающими проворачивание дюбеля при монтаже. Монтаж осуществляется двумя способами - с помощью специальных клещей или с использованием отвертки. При необходимости винт может быть извлечен из дюбеля и использован повторно. Дюбель повторно не используется. При монтаже дюбеля к листовым материалам, необходимо обратить внимание на соответствие нераспорной зоны толщине листового материала. | 21.04 | 18.94
00-00110981 | Дюбель Молли М4x46 (1000 шт/уп) (PR08.10226) | Промрукав | Дюбель Молли применяется при креплении деталей к основаниям, отличающимся низкой несущей способностью: гипсокартонным, древесностружечным плитам, пустотелым материалам с небольшим размером пустот. Дюбель состоит из металлической цанги, включающей распорную и нераспорную зону, а также полукруглого винта с метрической резьбой. Цанга снабжена фиксирующими шипами, предотвращающими проворачивание дюбеля при монтаже. Монтаж осуществляется двумя способами - с помощью специальных клещей или с использованием отвертки. При необходимости винт может быть извлечен из дюбеля и использован повторно. Дюбель повторно не используется. При монтаже дюбеля к листовым материалам, необходимо обратить внимание на соответствие нераспорной зоны толщине листового материала. | 19.68 | 17.71
00-00110982 | Дюбель Молли М4x46 (50 шт/уп) (PR08.10093) | Промрукав | Дюбель Молли применяется при креплении деталей к основаниям, отличающимся низкой несущей способностью: гипсокартонным, древесностружечным плитам, пустотелым материалам с небольшим размером пустот. Дюбель состоит из металлической цанги, включающей распорную и нераспорную зону, а также полукруглого винта с метрической резьбой. Цанга снабжена фиксирующими шипами, предотвращающими проворачивание дюбеля при монтаже. Монтаж осуществляется двумя способами - с помощью специальных клещей или с использованием отвертки. При необходимости винт может быть извлечен из дюбеля и использован повторно. Дюбель повторно не используется. При монтаже дюбеля к листовым материалам, необходимо обратить внимание на соответствие нераспорной зоны толщине листового материала. | 27.91 | 25.12
00-00110983 | Дюбель Молли М4x59 (10 шт/уп) (PR08.10094) | Промрукав | Дюбель Молли применяется при креплении деталей к основаниям, отличающимся низкой несущей способностью: гипсокартонным, древесностружечным плитам, пустотелым материалам с небольшим размером пустот. Дюбель состоит из металлической цанги, включающей распорную и нераспорную зону, а также полукруглого винта с метрической резьбой. Цанга снабжена фиксирующими шипами, предотвращающими проворачивание дюбеля при монтаже. Монтаж осуществляется двумя способами - с помощью специальных клещей или с использованием отвертки. При необходимости винт может быть извлечен из дюбеля и использован повторно. Дюбель повторно не используется. При монтаже дюбеля к листовым материалам, необходимо обратить внимание на соответствие нераспорной зоны толщине листового материала. | 32.32 | 29.09
00-00110984 | Дюбель Молли М4x59 (1000 шт/уп) (PR08.10227) | Промрукав | Дюбель Молли применяется при креплении деталей к основаниям, отличающимся низкой несущей способностью: гипсокартонным, древесностружечным плитам, пустотелым материалам с небольшим размером пустот. Дюбель состоит из металлической цанги, включающей распорную и нераспорную зону, а также полукруглого винта с метрической резьбой. Цанга снабжена фиксирующими шипами, предотвращающими проворачивание дюбеля при монтаже. Монтаж осуществляется двумя способами - с помощью специальных клещей или с использованием отвертки. При необходимости винт может быть извлечен из дюбеля и использован повторно. Дюбель повторно не используется. При монтаже дюбеля к листовым материалам, необходимо обратить внимание на соответствие нераспорной зоны толщине листового материала. | 28.73 | 25.86
00-00110985 | Дюбель Молли М4x59 (50 шт/уп) (PR08.10095) | Промрукав | Дюбель Молли применяется при креплении деталей к основаниям, отличающимся низкой несущей способностью: гипсокартонным, древесностружечным плитам, пустотелым материалам с небольшим размером пустот. Дюбель состоит из металлической цанги, включающей распорную и нераспорную зону, а также полукруглого винта с метрической резьбой. Цанга снабжена фиксирующими шипами, предотвращающими проворачивание дюбеля при монтаже. Монтаж осуществляется двумя способами - с помощью специальных клещей или с использованием отвертки. При необходимости винт может быть извлечен из дюбеля и использован повторно. Дюбель повторно не используется. При монтаже дюбеля к листовым материалам, необходимо обратить внимание на соответствие нераспорной зоны толщине листового материала. | 29.69 | 26.72
00-00059468 | Дюбель Молли М4х32 мм (100 шт/уп)(PR08.3836) | Промрукав | Дюбель Молли М4х32 мм (100 шт/уп) Промрукав (PR08.3836) | 18.97 | 17.07
00-00078036 | Дюбель Молли М4х32мм(250 шт/уп)(PR08.5035) | Промрукав | Металлический дюбель для гипсокартона Sormat MOLA поставляется в комплекте с винтом с полукруглой головкой c крестообразным шлицем. Обеспечивает быстрый. Является универсальным креплением для листов. Подходит для листов ГКЛ и ГВЛ, а также для ДСП и фанеры. | 19.87 | 17.88
00-00071369 | Дюбель Молли М4х54 мм (100 шт/уп) (PR08.3839) | Промрукав | Дюбель Молли М4х54 мм (100 шт/уп) Промрукав (PR08.3839) | 24.8 | 22.32
00-00110986 | Дюбель Молли М5x80 (10 шт/уп) (PR08.10098) | Промрукав | Дюбель Молли применяется при креплении деталей к основаниям, отличающимся низкой несущей способностью: гипсокартонным, древесностружечным плитам, пустотелым материалам с небольшим размером пустот. Дюбель состоит из металлической цанги, включающей распорную и нераспорную зону, а также полукруглого винта с метрической резьбой. Цанга снабжена фиксирующими шипами, предотвращающими проворачивание дюбеля при монтаже. Монтаж осуществляется двумя способами - с помощью специальных клещей или с использованием отвертки. При необходимости винт может быть извлечен из дюбеля и использован повторно. Дюбель повторно не используется. При монтаже дюбеля к листовым материалам, необходимо обратить внимание на соответствие нераспорной зоны толщине листового материала. | 56.84 | 51.16
00-00110987 | Дюбель Молли М5x80 (1000 шт/уп) (PR08.10229) | Промрукав | Дюбель Молли применяется при креплении деталей к основаниям, отличающимся низкой несущей способностью: гипсокартонным, древесностружечным плитам, пустотелым материалам с небольшим размером пустот. Дюбель состоит из металлической цанги, включающей распорную и нераспорную зону, а также полукруглого винта с метрической резьбой. Цанга снабжена фиксирующими шипами, предотвращающими проворачивание дюбеля при монтаже. Монтаж осуществляется двумя способами - с помощью специальных клещей или с использованием отвертки. При необходимости винт может быть извлечен из дюбеля и использован повторно. Дюбель повторно не используется. При монтаже дюбеля к листовым материалам, необходимо обратить внимание на соответствие нераспорной зоны толщине листового материала. | 38.37 | 34.53
00-00110988 | Дюбель Молли М5x80 (50 шт/уп) (PR08.10099) | Промрукав | Дюбель Молли применяется при креплении деталей к основаниям, отличающимся низкой несущей способностью: гипсокартонным, древесностружечным плитам, пустотелым материалам с небольшим размером пустот. Дюбель состоит из металлической цанги, включающей распорную и нераспорную зону, а также полукруглого винта с метрической резьбой. Цанга снабжена фиксирующими шипами, предотвращающими проворачивание дюбеля при монтаже. Монтаж осуществляется двумя способами - с помощью специальных клещей или с использованием отвертки. При необходимости винт может быть извлечен из дюбеля и использован повторно. Дюбель повторно не используется. При монтаже дюбеля к листовым материалам, необходимо обратить внимание на соответствие нераспорной зоны толщине листового материала. | 47.13 | 42.42
00-00059469 | Дюбель Молли М5х37 мм (100 шт/уп)(PR08.3840) | Промрукав | Дюбель Молли М5х37 мм (100 шт/уп) Промрукав (PR08.3840) | 26.05 | 23.45
00-00059470 | Дюбель Молли М5х52 мм (50 шт/уп)(PR08.3841) | Промрукав | Дюбель Молли М5х52 мм (50 шт/уп) Промрукав (PR08.3841) | 34.2 | 30.78
00-00059471 | Дюбель Молли М5х65 мм (100 шт/уп)(PR08.3842) | Промрукав | Дюбель Молли М5х65 мм (100 шт/уп) Промрукав (PR08.3842) | 36.05 | 32.45
00-00059472 | Дюбель Молли М6х37 мм (50 шт/уп)(PR08.3843) | Промрукав | Дюбель Молли М6х37 мм (50 шт/уп) Промрукав (PR08.3843) | 32.26 | 29.03
00-00059473 | Дюбель Молли М6х52 мм (50 шт/уп)(PR08.3844) | Промрукав | Дюбель Молли М6х52 мм (50 шт/уп) Промрукав (PR08.3844) | 39.15 | 35.24
00-00059474 | Дюбель Молли М6х65 мм (100 шт/уп)(PR08.3845) | Промрукав | Дюбель Молли М6х65 мм (100 шт/уп) Промрукав (PR08.3845) | 45.78 | 41.2
00-00110989 | Дюбель Молли М8x80 (10 шт/уп) (PR08.10112) | Промрукав | Дюбель Молли применяется при креплении деталей к основаниям, отличающимся низкой несущей способностью: гипсокартонным, древесностружечным плитам, пустотелым материалам с небольшим размером пустот. Дюбель состоит из металлической цанги, включающей распорную и нераспорную зону, а также полукруглого винта с метрической резьбой. Цанга снабжена фиксирующими шипами, предотвращающими проворачивание дюбеля при монтаже. Монтаж осуществляется двумя способами - с помощью специальных клещей или с использованием отвертки. При необходимости винт может быть извлечен из дюбеля и использован повторно. Дюбель повторно не используется. При монтаже дюбеля к листовым материалам, необходимо обратить внимание на соответствие нераспорной зоны толщине листового материала. | 89.15 | 80.24
00-00110990 | Дюбель Молли М8x80 (1000 шт/уп) (PR08.10236) | Промрукав | Дюбель Молли применяется при креплении деталей к основаниям, отличающимся низкой несущей способностью: гипсокартонным, древесностружечным плитам, пустотелым материалам с небольшим размером пустот. Дюбель состоит из металлической цанги, включающей распорную и нераспорную зону, а также полукруглого винта с метрической резьбой. Цанга снабжена фиксирующими шипами, предотвращающими проворачивание дюбеля при монтаже. Монтаж осуществляется двумя способами - с помощью специальных клещей или с использованием отвертки. При необходимости винт может быть извлечен из дюбеля и использован повторно. Дюбель повторно не используется. При монтаже дюбеля к листовым материалам, необходимо обратить внимание на соответствие нераспорной зоны толщине листового материала. | 60.51 | 54.46
00-00110991 | Дюбель Молли М8x80 (50 шт/уп) (PR08.10113) | Промрукав | Дюбель Молли применяется при креплении деталей к основаниям, отличающимся низкой несущей способностью: гипсокартонным, древесностружечным плитам, пустотелым материалам с небольшим размером пустот. Дюбель состоит из металлической цанги, включающей распорную и нераспорную зону, а также полукруглого винта с метрической резьбой. Цанга снабжена фиксирующими шипами, предотвращающими проворачивание дюбеля при монтаже. Монтаж осуществляется двумя способами - с помощью специальных клещей или с использованием отвертки. При необходимости винт может быть извлечен из дюбеля и использован повторно. Дюбель повторно не используется. При монтаже дюбеля к листовым материалам, необходимо обратить внимание на соответствие нераспорной зоны толщине листового материала. | 64.28 | 57.85
00-00110992 | Дюбель нейлоновый PND 10x50 (PR08.9821) | Промрукав | Дюбель нейлоновый PND (ПНД) изготавливается из полиамида. Данный тип дюбеля применяется для полнотелых стройматериалов типа: бетон, кирпич, камень, а также для: дырчатого кирпича и пустотелого блока. Подходит для всех типов саморезов и шурупов. | 15.06 | 13.55
00-00110993 | Дюбель нейлоновый PND 10x50 (PR08.9822) | Промрукав | Дюбель нейлоновый PND (ПНД) изготавливается из полиамида. Данный тип дюбеля применяется для полнотелых стройматериалов типа: бетон, кирпич, камень, а также для: дырчатого кирпича и пустотелого блока. Подходит для всех типов саморезов и шурупов. | 12.61 | 11.35
00-00110994 | Дюбель нейлоновый PND 10x50 (PR08.9823) | Промрукав | Дюбель нейлоновый PND (ПНД) изготавливается из полиамида. Данный тип дюбеля применяется для полнотелых стройматериалов типа: бетон, кирпич, камень, а также для: дырчатого кирпича и пустотелого блока. Подходит для всех типов саморезов и шурупов. | 12.37 | 11.13
00-00110995 | Дюбель нейлоновый PND 10x80 (PR08.9824) | Промрукав | Дюбель нейлоновый PND (ПНД) изготавливается из полиамида. Данный тип дюбеля применяется для полнотелых стройматериалов типа: бетон, кирпич, камень, а также для: дырчатого кирпича и пустотелого блока. Подходит для всех типов саморезов и шурупов. | 15.06 | 13.55
00-00110996 | Дюбель нейлоновый PND 10x80 (PR08.9825) | Промрукав | Дюбель нейлоновый PND (ПНД) изготавливается из полиамида. Данный тип дюбеля применяется для полнотелых стройматериалов типа: бетон, кирпич, камень, а также для: дырчатого кирпича и пустотелого блока. Подходит для всех типов саморезов и шурупов. | 12.61 | 11.35
00-00110997 | Дюбель нейлоновый PND 10x80 (PR08.9826) | Промрукав | Дюбель нейлоновый PND (ПНД) изготавливается из полиамида. Данный тип дюбеля применяется для полнотелых стройматериалов типа: бетон, кирпич, камень, а также для: дырчатого кирпича и пустотелого блока. Подходит для всех типов саморезов и шурупов. | 12.37 | 11.13
00-00110998 | Дюбель нейлоновый PND 5х25 (PR08.9798) | Промрукав | Дюбель нейлоновый PND (ПНД) изготавливается из полиамида. Данный тип дюбеля применяется для полнотелых стройматериалов типа: бетон, кирпич, камень, а также для: дырчатого кирпича и пустотелого блока. Подходит для всех типов саморезов и шурупов. | 4.04 | 3.64
00-00110999 | Дюбель нейлоновый PND 5х25 (PR08.9800) | Промрукав | Дюбель нейлоновый PND (ПНД) изготавливается из полиамида. Данный тип дюбеля применяется для полнотелых стройматериалов типа: бетон, кирпич, камень, а также для: дырчатого кирпича и пустотелого блока. Подходит для всех типов саморезов и шурупов. | 1.39 | 1.25
00-00065303 | Дюбель нейлоновый PND 5х25(100)(PR08.4365) | Промрукав | Дюбель нейлоновый PND 5х25 (100шт/уп) (PR08.4365) | 3.41 | 3.07
00-00111000 | Дюбель нейлоновый PND 6х30 (PR08.9806) | Промрукав | Дюбель нейлоновый PND (ПНД) изготавливается из полиамида. Данный тип дюбеля применяется для полнотелых стройматериалов типа: бетон, кирпич, камень, а также для: дырчатого кирпича и пустотелого блока. Подходит для всех типов саморезов и шурупов. | 4.5 | 4.05
00-00111001 | Дюбель нейлоновый PND 6х30 (PR08.9808) | Промрукав | Дюбель нейлоновый PND (ПНД) изготавливается из полиамида. Данный тип дюбеля применяется для полнотелых стройматериалов типа: бетон, кирпич, камень, а также для: дырчатого кирпича и пустотелого блока. Подходит для всех типов саморезов и шурупов. | 1.89 | 1.7
00-00065302 | Дюбель нейлоновый PND 6х30(100)(PR08.3621) | Промрукав | Дюбель нейлоновый PND 6х30 (100шт/уп) (PR08.3621) | 2.78 | 2.5
00-00111002 | Дюбель нейлоновый PND 8x40 (PR08.9814) | Промрукав | Дюбель нейлоновый PND (ПНД) изготавливается из полиамида. Данный тип дюбеля применяется для полнотелых стройматериалов типа: бетон, кирпич, камень, а также для: дырчатого кирпича и пустотелого блока. Подходит для всех типов саморезов и шурупов. | 6.59 | 5.93
00-00111003 | Дюбель нейлоновый PND 8x40 (PR08.9815) | Промрукав | Дюбель нейлоновый PND (ПНД) изготавливается из полиамида. Данный тип дюбеля применяется для полнотелых стройматериалов типа: бетон, кирпич, камень, а также для: дырчатого кирпича и пустотелого блока. Подходит для всех типов саморезов и шурупов. | 4.17 | 3.75
00-00111004 | Дюбель нейлоновый PND 8x40 (PR08.9816) | Промрукав | Дюбель нейлоновый PND (ПНД) изготавливается из полиамида. Данный тип дюбеля применяется для полнотелых стройматериалов типа: бетон, кирпич, камень, а также для: дырчатого кирпича и пустотелого блока. Подходит для всех типов саморезов и шурупов. Дюбель нейлоновый PND (ПНД) изготавливается из полиамида. Данный тип дюбеля применяется для полнотелых стройматериалов типа: бетон, кирпич, камень, а также для: дырчатого кирпича и пустотелого блока. Подходит для всех типов саморезов и шурупов. | 4.03 | 3.63
00-00111005 | Дюбель нейлоновый PND 8x65 (PR08.9818) | Промрукав | Дюбель нейлоновый PND (ПНД) изготавливается из полиамида. Данный тип дюбеля применяется для полнотелых стройматериалов типа: бетон, кирпич, камень, а также для: дырчатого кирпича и пустотелого блока. Подходит для всех типов саморезов и шурупов. | 11.16 | 10.04
00-00111006 | Дюбель нейлоновый PND 8x65 (PR08.9819) | Промрукав | Дюбель нейлоновый PND (ПНД) изготавливается из полиамида. Данный тип дюбеля применяется для полнотелых стройматериалов типа: бетон, кирпич, камень, а также для: дырчатого кирпича и пустотелого блока. Подходит для всех типов саморезов и шурупов. | 9.71 | 8.74
00-00111007 | Дюбель нейлоновый PND 8x65 (PR08.9820) | Промрукав | Дюбель нейлоновый PND (ПНД) изготавливается из полиамида. Данный тип дюбеля применяется для полнотелых стройматериалов типа: бетон, кирпич, камень, а также для: дырчатого кирпича и пустотелого блока. Подходит для всех типов саморезов и шурупов. | 8.47 | 7.62
00-00025644 | Дюбель полиэтиленовый EN-06 6х30 (100 шт) | ЭЛЕТЭК | Дюбель полиэтиленовый EN-06 6х30 (100 шт) | 52.67 | 49.38
00-00134990 | Дюбель (861-024) | ПожТехКабель | Дюбель с винтом для пустотелых конструкций 4х32 мм, 1 шт. Время работоспособности линии в условиях пожара 45 мин. | Уточняйте у менеджера | Уточняйте у менеджера
00-00085185 | Дюбель (861-020) | ПожТехКабель | Дюбель с винтом для пустотелых конструкций 4х32 мм, 250 шт/уп. Время работоспособности линии в условиях пожара 45 мин. | 19.49 | 17.54
00-00134991 | Дюбель (861-025) | ПожТехКабель | Дюбель с винтом для пустотелых конструкций 4х38 мм, 1 шт. Время работоспособности линии в условиях пожара 45 мин. | Уточняйте у менеджера | Уточняйте у менеджера
00-00134992 | Дюбель (861-021) | ПожТехКабель | Дюбель с винтом для пустотелых конструкций 5х37 мм, 150 шт/уп. Время работоспособности линии в условиях пожара 45 мин. | 28.06 | 25.25
00-00134993 | Дюбель (861-026) | ПожТехКабель | Дюбель с винтом для пустотелых конструкций 6х65 мм, 100 шт/уп. Время работоспособности линии в условиях пожара 45 мин. | 39.11 | 35.2
00-00111008 | Дюбель с шипами "Ежик" распорный (PR08.10076) | Промрукав | Дюбель с шипами применяется с саморезами или шурупами для крепления конструкций к полнотелым основаниям (бетон, камень, полнотельный кирпич). Расширение дюбеля происходит по всей длине, достигая максимального значения в передней половине дюбеля. Шипы на поверхности дюбеля усиливают коэффициент трения. | 10.59 | 9.53
00-00111009 | Дюбель с шипами "Ежик" распорный (PR08.10077) | Промрукав | Дюбель с шипами применяется с саморезами или шурупами для крепления конструкций к полнотелым основаниям (бетон, камень, полнотельный кирпич). Расширение дюбеля происходит по всей длине, достигая максимального значения в передней половине дюбеля. Шипы на поверхности дюбеля усиливают коэффициент трения. | 8.14 | 7.33
00-00111010 | Дюбель с шипами "Ежик" распорный (PR08.10078) | Промрукав | Дюбель с шипами применяется с саморезами или шурупами для крепления конструкций к полнотелым основаниям (бетон, камень, полнотельный кирпич). Расширение дюбеля происходит по всей длине, достигая максимального значения в передней половине дюбеля. Шипы на поверхности дюбеля усиливают коэффициент трения. | 7.91 | 7.12
00-00111011 | Дюбель с шипами "Ежик" распорный 10x60 (PR08.10073 | Промрукав | Дюбель с шипами применяется с саморезами или шурупами для крепления конструкций к полнотелым основаниям (бетон, камень, полнотельный кирпич). Расширение дюбеля происходит по всей длине, достигая максимального значения в передней половине дюбеля. Шипы на поверхности дюбеля усиливают коэффициент трения. | 8.93 | 8.04
00-00111012 | Дюбель с шипами "Ежик" распорный 10x60 (PR08.10074 | Промрукав | Дюбель с шипами применяется с саморезами или шурупами для крепления конструкций к полнотелым основаниям (бетон, камень, полнотельный кирпич). Расширение дюбеля происходит по всей длине, достигая максимального значения в передней половине дюбеля. Шипы на поверхности дюбеля усиливают коэффициент трения. | 6.49 | 5.84
00-00111013 | Дюбель с шипами "Ежик" распорный 10x60(PR08.10075) | Промрукав | Дюбель с шипами применяется с саморезами или шурупами для крепления конструкций к полнотелым основаниям (бетон, камень, полнотельный кирпич). Расширение дюбеля происходит по всей длине, достигая максимального значения в передней половине дюбеля. Шипы на поверхности дюбеля усиливают коэффициент трения. | 6.24 | 5.62
00-00111014 | Дюбель с шипами "Ежик" распорный (PR08.10085) | Промрукав | Дюбель с шипами применяется с саморезами или шурупами для крепления конструкций к полнотелым основаниям (бетон, камень, полнотельный кирпич). Расширение дюбеля происходит по всей длине, достигая максимального значения в передней половине дюбеля. Шипы на поверхности дюбеля усиливают коэффициент трения. | 17.96 | 16.16
00-00111015 | Дюбель с шипами "Ежик" распорный (PR08.10086) | Промрукав | Дюбель с шипами применяется с саморезами или шурупами для крепления конструкций к полнотелым основаниям (бетон, камень, полнотельный кирпич). Расширение дюбеля происходит по всей длине, достигая максимального значения в передней половине дюбеля. Шипы на поверхности дюбеля усиливают коэффициент трения. | 15.52 | 13.97
00-00111016 | Дюбель с шипами "Ежик" распорный (PR08.100870) | Промрукав | Дюбель с шипами применяется с саморезами или шурупами для крепления конструкций к полнотелым основаниям (бетон, камень, полнотельный кирпич). Расширение дюбеля происходит по всей длине, достигая максимального значения в передней половине дюбеля. Шипы на поверхности дюбеля усиливают коэффициент трения. | 15.27 | 13.74
00-00111017 | Дюбель с шипами "Ежик" распорный (PR08.10082) | Промрукав | Дюбель с шипами применяется с саморезами или шурупами для крепления конструкций к полнотелым основаниям (бетон, камень, полнотельный кирпич). Расширение дюбеля происходит по всей длине, достигая максимального значения в передней половине дюбеля. Шипы на поверхности дюбеля усиливают коэффициент трения. | 9.21 | 8.29
00-00111018 | Дюбель с шипами "Ежик" распорный (PR08.10083) | Промрукав | Дюбель с шипами применяется с саморезами или шурупами для крепления конструкций к полнотелым основаниям (бетон, камень, полнотельный кирпич). Расширение дюбеля происходит по всей длине, достигая максимального значения в передней половине дюбеля. Шипы на поверхности дюбеля усиливают коэффициент трения. | 6.76 | 6.08
00-00111019 | Дюбель с шипами "Ежик" распорный (PR08.10084) | Промрукав | Дюбель с шипами применяется с саморезами или шурупами для крепления конструкций к полнотелым основаниям (бетон, камень, полнотельный кирпич). Расширение дюбеля происходит по всей длине, достигая максимального значения в передней половине дюбеля. Шипы на поверхности дюбеля усиливают коэффициент трения. | 6.52 | 5.87
00-00111020 | Дюбель с шипами "Ежик" распорный 5x30 (PR08.10006) | Промрукав | Дюбель с шипами применяется с саморезами или шурупами для крепления конструкций к полнотелым основаниям (бетон, камень, полнотельный кирпич). Расширение дюбеля происходит по всей длине, достигая максимального значения в передней половине дюбеля. Шипы на поверхности дюбеля усиливают коэффициент трения. | 4.2 | 3.78
00-00111021 | Дюбель с шипами "Ежик" распорный 5x30 (PR08.10007) | Промрукав | Дюбель с шипами применяется с саморезами или шурупами для крепления конструкций к полнотелым основаниям (бетон, камень, полнотельный кирпич). Расширение дюбеля происходит по всей длине, достигая максимального значения в передней половине дюбеля. Шипы на поверхности дюбеля усиливают коэффициент трения. | 1.75 | 1.58
00-00111022 | Дюбель с шипами "Ежик" распорный 5x30 (PR08.10008) | Промрукав | Дюбель с шипами применяется с саморезами или шурупами для крепления конструкций к полнотелым основаниям (бетон, камень, полнотельный кирпич). Расширение дюбеля происходит по всей длине, достигая максимального значения в передней половине дюбеля. Шипы на поверхности дюбеля усиливают коэффициент трения. | 1.5 | 1.35
00-00111023 | Дюбель с шипами "Ежик" распорный 6x25 (PR08.10012) | Промрукав | Дюбель с шипами применяется с саморезами или шурупами для крепления конструкций к полнотелым основаниям (бетон, камень, полнотельный кирпич). Расширение дюбеля происходит по всей длине, достигая максимального значения в передней половине дюбеля. Шипы на поверхности дюбеля усиливают коэффициент трения. | 4.05 | 3.65
00-00111024 | Дюбель с шипами "Ежик" распорный 6x25 (PR08.10013) | Промрукав | Дюбель с шипами применяется с саморезами или шурупами для крепления конструкций к полнотелым основаниям (бетон, камень, полнотельный кирпич). Расширение дюбеля происходит по всей длине, достигая максимального значения в передней половине дюбеля. Шипы на поверхности дюбеля усиливают коэффициент трения. | 1.6 | 1.44
00-00111025 | Дюбель с шипами "Ежик" распорный 6x25 (PR08.10014) | Промрукав | Дюбель с шипами применяется с саморезами или шурупами для крепления конструкций к полнотелым основаниям (бетон, камень, полнотельный кирпич). Расширение дюбеля происходит по всей длине, достигая максимального значения в передней половине дюбеля. Шипы на поверхности дюбеля усиливают коэффициент трения. | 1.36 | 1.22
00-00111026 | Дюбель с шипами "Ежик" распорный 6x30 (PR08.10015) | Промрукав | Дюбель с шипами применяется с саморезами или шурупами для крепления конструкций к полнотелым основаниям (бетон, камень, полнотельный кирпич). Расширение дюбеля происходит по всей длине, достигая максимального значения в передней половине дюбеля. Шипы на поверхности дюбеля усиливают коэффициент трения. | 3.99 | 3.59
00-00111027 | Дюбель с шипами "Ежик" распорный 6x30 (PR08.10016) | Промрукав | Дюбель с шипами применяется с саморезами или шурупами для крепления конструкций к полнотелым основаниям (бетон, камень, полнотельный кирпич). Расширение дюбеля происходит по всей длине, достигая максимального значения в передней половине дюбеля. Шипы на поверхности дюбеля усиливают коэффициент трения. | 1.54 | 1.39
00-00111028 | Дюбель с шипами "Ежик" распорный 6x30 (PR08.10017) | Промрукав | Дюбель с шипами применяется с саморезами или шурупами для крепления конструкций к полнотелым основаниям (бетон, камень, полнотельный кирпич). Расширение дюбеля происходит по всей длине, достигая максимального значения в передней половине дюбеля. Шипы на поверхности дюбеля усиливают коэффициент трения. | 1.3 | 1.17
00-00111029 | Дюбель с шипами "Ежик" распорный 6x35 (PR08.10018) | Промрукав | Дюбель с шипами применяется с саморезами или шурупами для крепления конструкций к полнотелым основаниям (бетон, камень, полнотельный кирпич). Расширение дюбеля происходит по всей длине, достигая максимального значения в передней половине дюбеля. Шипы на поверхности дюбеля усиливают коэффициент трения. | 4.29 | 3.86
00-00111030 | Дюбель с шипами "Ежик" распорный 6x35 (PR08.10019) | Промрукав | Дюбель с шипами применяется с саморезами или шурупами для крепления конструкций к полнотелым основаниям (бетон, камень, полнотельный кирпич). Расширение дюбеля происходит по всей длине, достигая максимального значения в передней половине дюбеля. Шипы на поверхности дюбеля усиливают коэффициент трения. | 1.84 | 1.66
00-00111031 | Дюбель с шипами "Ежик" распорный 6x35 (PR08.10020) | Промрукав | Дюбель с шипами применяется с саморезами или шурупами для крепления конструкций к полнотелым основаниям (бетон, камень, полнотельный кирпич). Расширение дюбеля происходит по всей длине, достигая максимального значения в передней половине дюбеля. Шипы на поверхности дюбеля усиливают коэффициент трения. | 1.6 | 1.44
00-00111032 | Дюбель с шипами "Ежик" распорный 6x40 (PR08.10021) | Промрукав | Дюбель с шипами применяется с саморезами или шурупами для крепления конструкций к полнотелым основаниям (бетон, камень, полнотельный кирпич). Расширение дюбеля происходит по всей длине, достигая максимального значения в передней половине дюбеля. Шипы на поверхности дюбеля усиливают коэффициент трения. | 4.34 | 3.91
00-00111033 | Дюбель с шипами "Ежик" распорный 6x40 (PR08.10022) | Промрукав | Дюбель с шипами применяется с саморезами или шурупами для крепления конструкций к полнотелым основаниям (бетон, камень, полнотельный кирпич). Расширение дюбеля происходит по всей длине, достигая максимального значения в передней половине дюбеля. Шипы на поверхности дюбеля усиливают коэффициент трения. | 1.89 | 1.7
00-00111034 | Дюбель с шипами "Ежик" распорный 6x40 (PR08.10023) | Промрукав | Дюбель с шипами применяется с саморезами или шурупами для крепления конструкций к полнотелым основаниям (бетон, камень, полнотельный кирпич). Расширение дюбеля происходит по всей длине, достигая максимального значения в передней половине дюбеля. Шипы на поверхности дюбеля усиливают коэффициент трения. | 2.33 | 2.1
00-00111035 | Дюбель с шипами "Ежик" распорный 6x50 (PR08.10024) | Промрукав | Дюбель с шипами применяется с саморезами или шурупами для крепления конструкций к полнотелым основаниям (бетон, камень, полнотельный кирпич). Расширение дюбеля происходит по всей длине, достигая максимального значения в передней половине дюбеля. Шипы на поверхности дюбеля усиливают коэффициент трения. | 4.4 | 3.96
00-00111036 | Дюбель с шипами "Ежик" распорный 6x50 (PR08.10025) | Промрукав | Дюбель с шипами применяется с саморезами или шурупами для крепления конструкций к полнотелым основаниям (бетон, камень, полнотельный кирпич). Расширение дюбеля происходит по всей длине, достигая максимального значения в передней половине дюбеля. Шипы на поверхности дюбеля усиливают коэффициент трения. | 1.94 | 1.75
00-00111037 | Дюбель с шипами "Ежик" распорный 6x50 (PR08.10026) | Промрукав | Дюбель с шипами применяется с саморезами или шурупами для крепления конструкций к полнотелым основаниям (бетон, камень, полнотельный кирпич). Расширение дюбеля происходит по всей длине, достигая максимального значения в передней половине дюбеля. Шипы на поверхности дюбеля усиливают коэффициент трения. | 1.71 | 1.54
00-00111038 | Дюбель с шипами "Ежик" распорный 6x60 (PR08.10027) | Промрукав | Дюбель с шипами применяется с саморезами или шурупами для крепления конструкций к полнотелым основаниям (бетон, камень, полнотельный кирпич). Расширение дюбеля происходит по всей длине, достигая максимального значения в передней половине дюбеля. Шипы на поверхности дюбеля усиливают коэффициент трения. | 4.44 | 4
00-00111039 | Дюбель с шипами "Ежик" распорный 6x60 (PR08.10028) | Промрукав | Дюбель с шипами применяется с саморезами или шурупами для крепления конструкций к полнотелым основаниям (бетон, камень, полнотельный кирпич). Расширение дюбеля происходит по всей длине, достигая максимального значения в передней половине дюбеля. Шипы на поверхности дюбеля усиливают коэффициент трения. | 1.99 | 1.79
00-00111040 | Дюбель с шипами "Ежик" распорный 6x60 (PR08.10029) | Промрукав | Дюбель с шипами применяется с саморезами или шурупами для крепления конструкций к полнотелым основаниям (бетон, камень, полнотельный кирпич). Расширение дюбеля происходит по всей длине, достигая максимального значения в передней половине дюбеля. Шипы на поверхности дюбеля усиливают коэффициент трения. | 1.75 | 1.58
00-00111041 | Дюбель с шипами "Ежик" распорный 8x40 (PR08.10033) | Промрукав | Дюбель с шипами применяется с саморезами или шурупами для крепления конструкций к полнотелым основаниям (бетон, камень, полнотельный кирпич). Расширение дюбеля происходит по всей длине, достигая максимального значения в передней половине дюбеля. Шипы на поверхности дюбеля усиливают коэффициент трения. | 4.24 | 3.82
00-00111042 | Дюбель с шипами "Ежик" распорный 8x40 (PR08.10034) | Промрукав | Дюбель с шипами применяется с саморезами или шурупами для крепления конструкций к полнотелым основаниям (бетон, камень, полнотельный кирпич). Расширение дюбеля происходит по всей длине, достигая максимального значения в передней половине дюбеля. Шипы на поверхности дюбеля усиливают коэффициент трения. | 1.79 | 1.61
00-00111043 | Дюбель с шипами "Ежик" распорный 8x40 (PR08.10035) | Промрукав | Дюбель с шипами применяется с саморезами или шурупами для крепления конструкций к полнотелым основаниям (бетон, камень, полнотельный кирпич). Расширение дюбеля происходит по всей длине, достигая максимального значения в передней половине дюбеля. Шипы на поверхности дюбеля усиливают коэффициент трения. | 1.56 | 1.4
00-00111044 | Дюбель с шипами "Ежик" распорный 8x50 (PR08.10036) | Промрукав | Дюбель с шипами применяется с саморезами или шурупами для крепления конструкций к полнотелым основаниям (бетон, камень, полнотельный кирпич). Расширение дюбеля происходит по всей длине, достигая максимального значения в передней половине дюбеля. Шипы на поверхности дюбеля усиливают коэффициент трения. | 5.03 | 4.53
00-00111045 | Дюбель с шипами "Ежик" распорный 8x50 (PR08.10037) | Промрукав | Дюбель с шипами применяется с саморезами или шурупами для крепления конструкций к полнотелым основаниям (бетон, камень, полнотельный кирпич). Расширение дюбеля происходит по всей длине, достигая максимального значения в передней половине дюбеля. Шипы на поверхности дюбеля усиливают коэффициент трения. | 2.59 | 2.33
00-00111046 | Дюбель с шипами "Ежик" распорный 8x50 (PR08.10038) | Промрукав | Дюбель с шипами применяется с саморезами или шурупами для крепления конструкций к полнотелым основаниям (бетон, камень, полнотельный кирпич). Расширение дюбеля происходит по всей длине, достигая максимального значения в передней половине дюбеля. Шипы на поверхности дюбеля усиливают коэффициент трения. | 2.34 | 2.11
00-00111047 | Дюбель с шипами "Ежик" распорный 8x60 (PR08.10039) | Промрукав | Дюбель с шипами применяется с саморезами или шурупами для крепления конструкций к полнотелым основаниям (бетон, камень, полнотельный кирпич). Расширение дюбеля происходит по всей длине, достигая максимального значения в передней половине дюбеля. Шипы на поверхности дюбеля усиливают коэффициент трения. | 6.45 | 5.81
00-00111048 | Дюбель с шипами "Ежик" распорный 8x60 (PR08.10040) | Промрукав | Дюбель с шипами применяется с саморезами или шурупами для крепления конструкций к полнотелым основаниям (бетон, камень, полнотельный кирпич). Расширение дюбеля происходит по всей длине, достигая максимального значения в передней половине дюбеля. Шипы на поверхности дюбеля усиливают коэффициент трения. | 4.01 | 3.61
00-00111049 | Дюбель с шипами "Ежик" распорный 8x60 (PR08.10041) | Промрукав | Дюбель с шипами применяется с саморезами или шурупами для крепления конструкций к полнотелым основаниям (бетон, камень, полнотельный кирпич). Расширение дюбеля происходит по всей длине, достигая максимального значения в передней половине дюбеля. Шипы на поверхности дюбеля усиливают коэффициент трения. | 3.76 | 3.38
00-00111050 | Дюбель с шипами "Ежик" распорный 8x80 (PR08.10042) | Промрукав | Дюбель с шипами применяется с саморезами или шурупами для крепления конструкций к полнотелым основаниям (бетон, камень, полнотельный кирпич). Расширение дюбеля происходит по всей длине, достигая максимального значения в передней половине дюбеля. Шипы на поверхности дюбеля усиливают коэффициент трения. | 6.83 | 6.15
00-00111051 | Дюбель с шипами "Ежик" распорный 8x80 (PR08.10043) | Промрукав | Дюбель с шипами применяется с саморезами или шурупами для крепления конструкций к полнотелым основаниям (бетон, камень, полнотельный кирпич). Расширение дюбеля происходит по всей длине, достигая максимального значения в передней половине дюбеля. Шипы на поверхности дюбеля усиливают коэффициент трения. | 4.38 | 3.94
00-00111052 | Дюбель с шипами "Ежик" распорный 8x80 (PR08.10044) | Промрукав | Дюбель с шипами применяется с саморезами или шурупами для крепления конструкций к полнотелым основаниям (бетон, камень, полнотельный кирпич). Расширение дюбеля происходит по всей длине, достигая максимального значения в передней половине дюбеля. Шипы на поверхности дюбеля усиливают коэффициент трения. | 4.14 | 3.73
00-00111053 | Дюбель универсальный ZUM 10x61 (PR08.9880) | Промрукав | Универсальный дюбель предназначен для стандартных креплений с помощью шурупов в сплошных и пустотелых кладках. Крепеж обеспечивает надежное крепление детали как в кирпиче, бетоне, так и в гипсокартоне. Дюбель состоит из трех распорных сегментов, соединенных между собой. | 6.47 | 5.82
00-00111054 | Дюбель универсальный ZUM 10x61 (PR08.9881) | Промрукав | Универсальный дюбель предназначен для стандартных креплений с помощью шурупов в сплошных и пустотелых кладках. Крепеж обеспечивает надежное крепление детали как в кирпиче, бетоне, так и в гипсокартоне. Дюбель состоит из трех распорных сегментов, соединенных между собой. | 4.02 | 3.62
00-00111055 | Дюбель универсальный ZUM 10x61 (PR08.9882) | Промрукав | Универсальный дюбель предназначен для стандартных креплений с помощью шурупов в сплошных и пустотелых кладках. Крепеж обеспечивает надежное крепление детали как в кирпиче, бетоне, так и в гипсокартоне. Дюбель состоит из трех распорных сегментов, соединенных между собой. | 3.77 | 3.39
00-00111056 | Дюбель универсальный ZUM 10x61 (PR08.9883) | Промрукав | Универсальный дюбель предназначен для стандартных креплений с помощью шурупов в сплошных и пустотелых кладках. Крепеж обеспечивает надежное крепление детали как в кирпиче, бетоне, так и в гипсокартоне. Дюбель состоит из трех распорных сегментов, соединенных между собой. | 6.8 | 6.12
00-00111057 | Дюбель универсальный ZUM 10x61 (борт) (PR08.9884) | Промрукав | Универсальный дюбель предназначен для стандартных креплений с помощью шурупов в сплошных и пустотелых кладках. Крепеж обеспечивает надежное крепление детали как в кирпиче, бетоне, так и в гипсокартоне. Дюбель состоит из трех распорных сегментов, соединенных между собой. | 4.35 | 3.92
00-00111058 | Дюбель универсальный ZUM 10x61 (борт) (PR08.9885) | Промрукав | Универсальный дюбель предназначен для стандартных креплений с помощью шурупов в сплошных и пустотелых кладках. Крепеж обеспечивает надежное крепление детали как в кирпиче, бетоне, так и в гипсокартоне. Дюбель состоит из трех распорных сегментов, соединенных между собой. | 4.11 | 3.7
00-00111059 | Дюбель универсальный ZUM 12x71 (PR08.9886) | Промрукав | Универсальный дюбель предназначен для стандартных креплений с помощью шурупов в сплошных и пустотелых кладках. Крепеж обеспечивает надежное крепление детали как в кирпиче, бетоне, так и в гипсокартоне. Дюбель состоит из трех распорных сегментов, соединенных между собой. | 8.48 | 7.63
00-00111060 | Дюбель универсальный ZUM 12x71 (PR08.9887) | Промрукав | Универсальный дюбель предназначен для стандартных креплений с помощью шурупов в сплошных и пустотелых кладках. Крепеж обеспечивает надежное крепление детали как в кирпиче, бетоне, так и в гипсокартоне. Дюбель состоит из трех распорных сегментов, соединенных между собой. | 5.52 | 4.97
00-00111061 | Дюбель универсальный ZUM 12x71 (PR08.9888) | Промрукав | Универсальный дюбель предназначен для стандартных креплений с помощью шурупов в сплошных и пустотелых кладках. Крепеж обеспечивает надежное крепление детали как в кирпиче, бетоне, так и в гипсокартоне. Дюбель состоит из трех распорных сегментов, соединенных между собой. | 5.27 | 4.74
00-00111062 | Дюбель универсальный ZUM 12x71 (борт) (PR08.9889) | Промрукав | Универсальный дюбель предназначен для стандартных креплений с помощью шурупов в сплошных и пустотелых кладках. Крепеж обеспечивает надежное крепление детали как в кирпиче, бетоне, так и в гипсокартоне. Дюбель состоит из трех распорных сегментов, соединенных между собой. | 8.75 | 7.88
00-00111063 | Дюбель универсальный ZUM 12x71 (борт) (PR08.9890) | Промрукав | Универсальный дюбель предназначен для стандартных креплений с помощью шурупов в сплошных и пустотелых кладках. Крепеж обеспечивает надежное крепление детали как в кирпиче, бетоне, так и в гипсокартоне. Дюбель состоит из трех распорных сегментов, соединенных между собой. | 6.31 | 5.68
00-00111064 | Дюбель универсальный ZUM 12x71 (борт) (PR08.9891) | Промрукав | Универсальный дюбель предназначен для стандартных креплений с помощью шурупов в сплошных и пустотелых кладках. Крепеж обеспечивает надежное крепление детали как в кирпиче, бетоне, так и в гипсокартоне. Дюбель состоит из трех распорных сегментов, соединенных между собой. | 6.06 | 5.45
00-00111065 | Дюбель универсальный ZUM 6x37 (PR08.9801) | Промрукав | Универсальный дюбель предназначен для стандартных креплений с помощью шурупов в сплошных и пустотелых кладках. Крепеж обеспечивает надежное крепление детали как в кирпиче, бетоне, так и в гипсокартоне. Дюбель состоит из трех распорных сегментов, соединенных между собой. | 4.07 | 3.66
00-00111066 | Дюбель универсальный ZUM 6x37 (PR08.9807) | Промрукав | Универсальный дюбель предназначен для стандартных креплений с помощью шурупов в сплошных и пустотелых кладках. Крепеж обеспечивает надежное крепление детали как в кирпиче, бетоне, так и в гипсокартоне. Дюбель состоит из трех распорных сегментов, соединенных между собой. | 1.64 | 1.48
00-00111067 | Дюбель универсальный ZUM 6x37 (PR08.9830) | Промрукав | Универсальный дюбель предназначен для стандартных креплений с помощью шурупов в сплошных и пустотелых кладках. Крепеж обеспечивает надежное крепление детали как в кирпиче, бетоне, так и в гипсокартоне. Дюбель состоит из трех распорных сегментов, соединенных между собой. | 1.61 | 1.45
00-00111068 | Дюбель универсальный ZUM 6x37 (PR08.9831) | Промрукав | Универсальный дюбель предназначен для стандартных креплений с помощью шурупов в сплошных и пустотелых кладках. Крепеж обеспечивает надежное крепление детали как в кирпиче, бетоне, так и в гипсокартоне. Дюбель состоит из трех распорных сегментов, соединенных между собой. | 4.06 | 3.65
00-00111069 | Дюбель универсальный ZUM 6x37 (PR08.9832) | Промрукав | Универсальный дюбель предназначен для стандартных креплений с помощью шурупов в сплошных и пустотелых кладках. Крепеж обеспечивает надежное крепление детали как в кирпиче, бетоне, так и в гипсокартоне. Дюбель состоит из трех распорных сегментов, соединенных между собой. | 1.68 | 1.51
00-00111070 | Дюбель универсальный ZUM 6x37 (PR08.9833) | Промрукав | Универсальный дюбель предназначен для стандартных креплений с помощью шурупов в сплошных и пустотелых кладках. Крепеж обеспечивает надежное крепление детали как в кирпиче, бетоне, так и в гипсокартоне. Дюбель состоит из трех распорных сегментов, соединенных между собой. | 1.37 | 1.23
00-00111071 | Дюбель универсальный ZUM 6x42 (PR08.9834) | Промрукав | Универсальный дюбель предназначен для стандартных креплений с помощью шурупов в сплошных и пустотелых кладках. Крепеж обеспечивает надежное крепление детали как в кирпиче, бетоне, так и в гипсокартоне. Дюбель состоит из трех распорных сегментов, соединенных между собой. | 4.16 | 3.74
00-00111072 | Дюбель универсальный ZUM 6x42 (PR08.9835) | Промрукав | Универсальный дюбель предназначен для стандартных креплений с помощью шурупов в сплошных и пустотелых кладках. Крепеж обеспечивает надежное крепление детали как в кирпиче, бетоне, так и в гипсокартоне. Дюбель состоит из трех распорных сегментов, соединенных между собой. | 1.86 | 1.67
00-00111073 | Дюбель универсальный ZUM 6x42 (PR08.9836) | Промрукав | Универсальный дюбель предназначен для стандартных креплений с помощью шурупов в сплошных и пустотелых кладках. Крепеж обеспечивает надежное крепление детали как в кирпиче, бетоне, так и в гипсокартоне. Дюбель состоит из трех распорных сегментов, соединенных между собой. | 1.47 | 1.32
00-00111074 | Дюбель универсальный ZUM 6x42 (PR08.9837) | Промрукав | Универсальный дюбель предназначен для стандартных креплений с помощью шурупов в сплошных и пустотелых кладках. Крепеж обеспечивает надежное крепление детали как в кирпиче, бетоне, так и в гипсокартоне. Дюбель состоит из трех распорных сегментов, соединенных между собой. | 4.37 | 3.93
00-00111075 | Дюбель универсальный ZUM 6x42 (PR08.9838) | Промрукав | Универсальный дюбель предназначен для стандартных креплений с помощью шурупов в сплошных и пустотелых кладках. Крепеж обеспечивает надежное крепление детали как в кирпиче, бетоне, так и в гипсокартоне. Дюбель состоит из трех распорных сегментов, соединенных между собой. | 1.92 | 1.73
00-00111076 | Дюбель универсальный ZUM 6x42 (PR08.9839) | Промрукав | Универсальный дюбель предназначен для стандартных креплений с помощью шурупов в сплошных и пустотелых кладках. Крепеж обеспечивает надежное крепление детали как в кирпиче, бетоне, так и в гипсокартоне. Дюбель состоит из трех распорных сегментов, соединенных между собой. | 1.67 | 1.5
00-00111077 | Дюбель универсальный ZUM 6x52 (PR08.9846) | Промрукав | Универсальный дюбель предназначен для стандартных креплений с помощью шурупов в сплошных и пустотелых кладках. Крепеж обеспечивает надежное крепление детали как в кирпиче, бетоне, так и в гипсокартоне. Дюбель состоит из трех распорных сегментов, соединенных между собой. | 4.27 | 3.84
00-00111078 | Дюбель универсальный ZUM 6x52 (PR08.9847) | Промрукав | Универсальный дюбель предназначен для стандартных креплений с помощью шурупов в сплошных и пустотелых кладках. Крепеж обеспечивает надежное крепление детали как в кирпиче, бетоне, так и в гипсокартоне. Дюбель состоит из трех распорных сегментов, соединенных между собой. | 1.81 | 1.63
00-00111079 | Дюбель универсальный ZUM 6x52 (PR08.9848) | Промрукав | Универсальный дюбель предназначен для стандартных креплений с помощью шурупов в сплошных и пустотелых кладках. Крепеж обеспечивает надежное крепление детали как в кирпиче, бетоне, так и в гипсокартоне. Дюбель состоит из трех распорных сегментов, соединенных между собой. | 1.57 | 1.41
00-00111080 | Дюбель универсальный ZUM 6x52 (борт) (PR08.9849) | Промрукав | Универсальный дюбель предназначен для стандартных креплений с помощью шурупов в сплошных и пустотелых кладках. Крепеж обеспечивает надежное крепление детали как в кирпиче, бетоне, так и в гипсокартоне. Дюбель состоит из трех распорных сегментов, соединенных между собой. | 4.32 | 3.89
00-00111081 | Дюбель универсальный ZUM 6x52 (борт) (PR08.9850) | Промрукав | Универсальный дюбель предназначен для стандартных креплений с помощью шурупов в сплошных и пустотелых кладках. Крепеж обеспечивает надежное крепление детали как в кирпиче, бетоне, так и в гипсокартоне. Дюбель состоит из трех распорных сегментов, соединенных между собой. | 1.87 | 1.68
00-00111082 | Дюбель универсальный ZUM 6x52 (борт) (PR08.9851) | Промрукав | Универсальный дюбель предназначен для стандартных креплений с помощью шурупов в сплошных и пустотелых кладках. Крепеж обеспечивает надежное крепление детали как в кирпиче, бетоне, так и в гипсокартоне. Дюбель состоит из трех распорных сегментов, соединенных между собой. | 1.62 | 1.46
00-00111083 | Дюбель универсальный ZUM 8x52 (PR08.9858) | Промрукав | Универсальный дюбель предназначен для стандартных креплений с помощью шурупов в сплошных и пустотелых кладках. Крепеж обеспечивает надежное крепление детали как в кирпиче, бетоне, так и в гипсокартоне. Дюбель состоит из трех распорных сегментов, соединенных между собой. | 4.95 | 4.46
00-00111084 | Дюбель универсальный ZUM 8x52 (PR08.9859) | Промрукав | Универсальный дюбель предназначен для стандартных креплений с помощью шурупов в сплошных и пустотелых кладках. Крепеж обеспечивает надежное крепление детали как в кирпиче, бетоне, так и в гипсокартоне. Дюбель состоит из трех распорных сегментов, соединенных между собой. | 2.49 | 2.24
00-00111085 | Дюбель универсальный ZUM 8x52 (PR08.9860) | Промрукав | Универсальный дюбель предназначен для стандартных креплений с помощью шурупов в сплошных и пустотелых кладках. Крепеж обеспечивает надежное крепление детали как в кирпиче, бетоне, так и в гипсокартоне. Дюбель состоит из трех распорных сегментов, соединенных между собой. | 2.26 | 2.03
00-00109969 | Дюбель универсальный ZUM 8x52 (борт) (PR08.9868) | Промрукав | Универсальный дюбель предназначен для стандартных креплений с помощью шурупов в сплошных и пустотелых кладках. Крепеж обеспечивает надежное крепление детали как в кирпиче, бетоне, так и в гипсокартоне. Дюбель состоит из трех распорных сегментов, соединенных между собой. | 4.92 | 4.43
00-00109968 | Дюбель универсальный ZUM 8x52 (борт) (PR08.9869) | Промрукав | Универсальный дюбель предназначен для стандартных креплений с помощью шурупов в сплошных и пустотелых кладках. Крепеж обеспечивает надежное крепление детали как в кирпиче, бетоне, так и в гипсокартоне. Дюбель состоит из трех распорных сегментов, соединенных между собой. | 2.47 | 2.22
00-00109967 | Дюбель универсальный ZUM 8x52 (борт) (PR08.9870) | Промрукав | Универсальный дюбель предназначен для стандартных креплений с помощью шурупов в сплошных и пустотелых кладках. Крепеж обеспечивает надежное крепление детали как в кирпиче, бетоне, так и в гипсокартоне. Дюбель состоит из трех распорных сегментов, соединенных между собой. | 2.24 | 2.02
00-00109966 | Дюбель универсальный ZUM 8x72 (PR08.9874) | Промрукав | Универсальный дюбель предназначен для стандартных креплений с помощью шурупов в сплошных и пустотелых кладках. Крепеж обеспечивает надежное крепление детали как в кирпиче, бетоне, так и в гипсокартоне. Дюбель состоит из трех распорных сегментов, соединенных между собой. | 5.58 | 5.02
00-00109965 | Дюбель универсальный ZUM 8x72 (PR08.9875) | Промрукав | Универсальный дюбель предназначен для стандартных креплений с помощью шурупов в сплошных и пустотелых кладках. Крепеж обеспечивает надежное крепление детали как в кирпиче, бетоне, так и в гипсокартоне. Дюбель состоит из трех распорных сегментов, соединенных между собой. | 3.14 | 2.83
00-00109964 | Дюбель универсальный ZUM 8x72 (PR08.9876) | Промрукав | Универсальный дюбель предназначен для стандартных креплений с помощью шурупов в сплошных и пустотелых кладках. Крепеж обеспечивает надежное крепление детали как в кирпиче, бетоне, так и в гипсокартоне. Дюбель состоит из трех распорных сегментов, соединенных между собой. | 2.89 | 2.6
00-00109963 | Дюбель универсальный ZUM 8x72 (борт) (PR08.9877) | Промрукав | Универсальный дюбель предназначен для стандартных креплений с помощью шурупов в сплошных и пустотелых кладках. Крепеж обеспечивает надежное крепление детали как в кирпиче, бетоне, так и в гипсокартоне. Дюбель состоит из трех распорных сегментов, соединенных между собой. | 5.9 | 5.31
00-00109962 | Дюбель универсальный ZUM 8x72 (борт) (PR08.9878) | Промрукав | Универсальный дюбель предназначен для стандартных креплений с помощью шурупов в сплошных и пустотелых кладках. Крепеж обеспечивает надежное крепление детали как в кирпиче, бетоне, так и в гипсокартоне. Дюбель состоит из трех распорных сегментов, соединенных между собой. | 3.45 | 3.11
00-00109961 | Дюбель универсальный ZUM 8x72 (борт) (PR08.9879) | Промрукав | Универсальный дюбель предназначен для стандартных креплений с помощью шурупов в сплошных и пустотелых кладках. Крепеж обеспечивает надежное крепление детали как в кирпиче, бетоне, так и в гипсокартоне. Дюбель состоит из трех распорных сегментов, соединенных между собой. | 3.2 | 2.88
00-00116994 | Дюбель фасадный с шурупом PT (PR08.26198) | Промрукав | Дюбель фасадный с шурупом PT MG 10х100 предназначен для крепления строительных материалов и изделий к наружным и внутренним конструкциям зданий и сооружений различного назначения. Используется для крепления к основаниям из армированного, неармированного бетона, полнотелого керамического и силикатного кирпича, блоках из керамзитобетона и ячеистого бетона. | 86.73 | 78.06
00-00116995 | Дюбель фасадный с шурупом PT (PR08.26200) | Промрукав | Дюбель фасадный с шурупом PT MG 10х120 предназначен для крепления строительных материалов и изделий к наружным и внутренним конструкциям зданий и сооружений различного назначения. Используется для крепления к основаниям из армированного, неармированного бетона, полнотелого керамического и силикатного кирпича, блоках из керамзитобетона и ячеистого бетона. | 103.16 | 92.84
00-00116996 | Дюбель фасадный с шурупом PT (PR08.26201) | Промрукав | Дюбель фасадный с шурупом PT MG 10х140 предназначен для крепления строительных материалов и изделий к наружным и внутренним конструкциям зданий и сооружений различного назначения. Используется для крепления к основаниям из армированного, неармированного бетона, полнотелого керамического и силикатного кирпича, блоках из керамзитобетона и ячеистого бетона. | 114.87 | 103.38
00-00116997 | Дюбель фасадный с шурупом PT (PR08.26202) | Промрукав | Дюбель фасадный с шурупом PT MG 10х160 предназначен для крепления строительных материалов и изделий к наружным и внутренним конструкциям зданий и сооружений различного назначения. Используется для крепления к основаниям из армированного, неармированного бетона, полнотелого керамического и силикатного кирпича, блоках из керамзитобетона и ячеистого бетона. | 145.36 | 130.82
00-00116998 | Дюбель фасадный с шурупом PT (PR08.26199) | Промрукав | Дюбель фасадный с шурупом PT MG 10х80 предназначен для крепления строительных материалов и изделий к наружным и внутренним конструкциям зданий и сооружений различного назначения. Используется для крепления к основаниям из армированного, неармированного бетона, полнотелого керамического и силикатного кирпича, блоках из керамзитобетона и ячеистого бетона. | 82.08 | 73.87
00-00109960 | Дюбель-гвоздь 10x100 полипропилен (PR08.10187) | Промрукав | Дюбель-гвоздь с потайным бортиком применяется для сквозного монтажа рам, реек, кабельных каналов, трубных скоб, металлической обрешетки, карнизов, плит ГВЛ и гипсокартона к бетону и кирпичу. Состоит из пластикового дюбеля и оцинкованного шупупа с особой конусовидной резьбой, потайной головкой, острым наконечником и шлицом Pozidriv. Главное преимущество - быстрый монтаж. | 42.79 | 38.51
00-00109959 | Дюбель-гвоздь 10x100 полипропилен (PR08.10188) | Промрукав | Дюбель-гвоздь с потайным бортиком применяется для сквозного монтажа рам, реек, кабельных каналов, трубных скоб, металлической обрешетки, карнизов, плит ГВЛ и гипсокартона к бетону и кирпичу. Состоит из пластикового дюбеля и оцинкованного шупупа с особой конусовидной резьбой, потайной головкой, острым наконечником и шлицом Pozidriv. Главное преимущество - быстрый монтаж. | 43.7 | 39.33
00-00109958 | Дюбель-гвоздь 10x100 полипропилен (PR08.10189) | Промрукав | Дюбель-гвоздь с потайным бортиком применяется для сквозного монтажа рам, реек, кабельных каналов, трубных скоб, металлической обрешетки, карнизов, плит ГВЛ и гипсокартона к бетону и кирпичу. Состоит из пластикового дюбеля и оцинкованного шупупа с особой конусовидной резьбой, потайной головкой, острым наконечником и шлицом Pozidriv. Главное преимущество - быстрый монтаж. | 40.09 | 36.08
00-00109957 | Дюбель-гвоздь 10x120 полипропилен (PR08.10190) | Промрукав | Дюбель-гвоздь с потайным бортиком применяется для сквозного монтажа рам, реек, кабельных каналов, трубных скоб, металлической обрешетки, карнизов, плит ГВЛ и гипсокартона к бетону и кирпичу. Состоит из пластикового дюбеля и оцинкованного шупупа с особой конусовидной резьбой, потайной головкой, острым наконечником и шлицом Pozidriv. Главное преимущество - быстрый монтаж. | 43.98 | 39.58
00-00109956 | Дюбель-гвоздь 10x120 полипропилен (PR08.10191) | Промрукав | Дюбель-гвоздь с потайным бортиком применяется для сквозного монтажа рам, реек, кабельных каналов, трубных скоб, металлической обрешетки, карнизов, плит ГВЛ и гипсокартона к бетону и кирпичу. Состоит из пластикового дюбеля и оцинкованного шупупа с особой конусовидной резьбой, потайной головкой, острым наконечником и шлицом Pozidriv. Главное преимущество - быстрый монтаж. | 41.53 | 37.38
00-00109955 | Дюбель-гвоздь 10x120 полипропилен (PR08.10192) | Промрукав | Дюбель-гвоздь с потайным бортиком применяется для сквозного монтажа рам, реек, кабельных каналов, трубных скоб, металлической обрешетки, карнизов, плит ГВЛ и гипсокартона к бетону и кирпичу. Состоит из пластикового дюбеля и оцинкованного шупупа с особой конусовидной резьбой, потайной головкой, острым наконечником и шлицом Pozidriv. Главное преимущество - быстрый монтаж. | 41.28 | 37.15
00-00109954 | Дюбель-гвоздь 10x140 полипропилен (PR08.10193) | Промрукав | Дюбель-гвоздь с потайным бортиком применяется для сквозного монтажа рам, реек, кабельных каналов, трубных скоб, металлической обрешетки, карнизов, плит ГВЛ и гипсокартона к бетону и кирпичу. Состоит из пластикового дюбеля и оцинкованного шупупа с особой конусовидной резьбой, потайной головкой, острым наконечником и шлицом Pozidriv. Главное преимущество - быстрый монтаж. | 59.27 | 53.34
00-00109953 | Дюбель-гвоздь 10x140 полипропилен (PR08.10194) | Промрукав | Дюбель-гвоздь с потайным бортиком применяется для сквозного монтажа рам, реек, кабельных каналов, трубных скоб, металлической обрешетки, карнизов, плит ГВЛ и гипсокартона к бетону и кирпичу. Состоит из пластикового дюбеля и оцинкованного шупупа с особой конусовидной резьбой, потайной головкой, острым наконечником и шлицом Pozidriv. Главное преимущество - быстрый монтаж. | 56.83 | 51.15
00-00109952 | Дюбель-гвоздь 10x140 полипропилен (PR08.10195) | Промрукав | Дюбель-гвоздь с потайным бортиком применяется для сквозного монтажа рам, реек, кабельных каналов, трубных скоб, металлической обрешетки, карнизов, плит ГВЛ и гипсокартона к бетону и кирпичу. Состоит из пластикового дюбеля и оцинкованного шупупа с особой конусовидной резьбой, потайной головкой, острым наконечником и шлицом Pozidriv. Главное преимущество - быстрый монтаж. | 56.58 | 50.92
00-00109951 | Дюбель-гвоздь 10x160 полипропилен (PR08.10196) | Промрукав | Дюбель-гвоздь с потайным бортиком применяется для сквозного монтажа рам, реек, кабельных каналов, трубных скоб, металлической обрешетки, карнизов, плит ГВЛ и гипсокартона к бетону и кирпичу. Состоит из пластикового дюбеля и оцинкованного шупупа с особой конусовидной резьбой, потайной головкой, острым наконечником и шлицом Pozidriv. Главное преимущество - быстрый монтаж. | 62.43 | 56.19
00-00109950 | Дюбель-гвоздь 10x160 полипропилен (PR08.10197) | Промрукав | Дюбель-гвоздь с потайным бортиком применяется для сквозного монтажа рам, реек, кабельных каналов, трубных скоб, металлической обрешетки, карнизов, плит ГВЛ и гипсокартона к бетону и кирпичу. Состоит из пластикового дюбеля и оцинкованного шупупа с особой конусовидной резьбой, потайной головкой, острым наконечником и шлицом Pozidriv. Главное преимущество - быстрый монтаж. | 59.98 | 53.98
00-00109949 | Дюбель-гвоздь 10x160 полипропилен (PR08.10198) | Промрукав | Дюбель-гвоздь с потайным бортиком применяется для сквозного монтажа рам, реек, кабельных каналов, трубных скоб, металлической обрешетки, карнизов, плит ГВЛ и гипсокартона к бетону и кирпичу. Состоит из пластикового дюбеля и оцинкованного шупупа с особой конусовидной резьбой, потайной головкой, острым наконечником и шлицом Pozidriv. Главное преимущество - быстрый монтаж. | 59.73 | 53.76
00-00065305 | Дюбель-гвоздь 10х100(100)(PR08.3677) | Промрукав | Дюбель-гвоздь 10х100 (100шт/уп) (PR08.3677) | 45.13 | 40.62
00-00109948 | Дюбель-гвоздь 5x30 полипропилен (PR08.10136) | Промрукав | Дюбель-гвоздь с потайным бортиком применяется для сквозного монтажа рам, реек, кабельных каналов, трубных скоб, металлической обрешетки, карнизов, плит ГВЛ и гипсокартона к бетону и кирпичу. Состоит из пластикового дюбеля и оцинкованного шупупа с особой конусовидной резьбой, потайной головкой, острым наконечником и шлицом Pozidriv. Главное преимущество - быстрый монтаж. | 7.62 | 6.86
00-00109947 | Дюбель-гвоздь 5x30 полипропилен (PR08.10137) | Промрукав | Дюбель-гвоздь с потайным бортиком применяется для сквозного монтажа рам, реек, кабельных каналов, трубных скоб, металлической обрешетки, карнизов, плит ГВЛ и гипсокартона к бетону и кирпичу. Состоит из пластикового дюбеля и оцинкованного шупупа с особой конусовидной резьбой, потайной головкой, острым наконечником и шлицом Pozidriv. Главное преимущество - быстрый монтаж. | 5.46 | 4.91
00-00109946 | Дюбель-гвоздь 5x30 полипропилен (PR08.10138) | Промрукав | Дюбель-гвоздь с потайным бортиком применяется для сквозного монтажа рам, реек, кабельных каналов, трубных скоб, металлической обрешетки, карнизов, плит ГВЛ и гипсокартона к бетону и кирпичу. Состоит из пластикового дюбеля и оцинкованного шупупа с особой конусовидной резьбой, потайной головкой, острым наконечником и шлицом Pozidriv. Главное преимущество - быстрый монтаж. | 4.92 | 4.43
00-00109945 | Дюбель-гвоздь 5x50 полипропилен (PR08.10148) | Промрукав | Дюбель-гвоздь с потайным бортиком применяется для сквозного монтажа рам, реек, кабельных каналов, трубных скоб, металлической обрешетки, карнизов, плит ГВЛ и гипсокартона к бетону и кирпичу. Состоит из пластикового дюбеля и оцинкованного шупупа с особой конусовидной резьбой, потайной головкой, острым наконечником и шлицом Pozidriv. Главное преимущество - быстрый монтаж. | 9.97 | 8.97
00-00109944 | Дюбель-гвоздь 5x50 полипропилен (PR08.10149) | Промрукав | Дюбель-гвоздь с потайным бортиком применяется для сквозного монтажа рам, реек, кабельных каналов, трубных скоб, металлической обрешетки, карнизов, плит ГВЛ и гипсокартона к бетону и кирпичу. Состоит из пластикового дюбеля и оцинкованного шупупа с особой конусовидной резьбой, потайной головкой, острым наконечником и шлицом Pozidriv. Главное преимущество - быстрый монтаж. | 7.52 | 6.77
00-00109943 | Дюбель-гвоздь 5x50 полипропилен (PR08.10150) | Промрукав | Дюбель-гвоздь с потайным бортиком применяется для сквозного монтажа рам, реек, кабельных каналов, трубных скоб, металлической обрешетки, карнизов, плит ГВЛ и гипсокартона к бетону и кирпичу. Состоит из пластикового дюбеля и оцинкованного шупупа с особой конусовидной резьбой, потайной головкой, острым наконечником и шлицом Pozidriv. Главное преимущество - быстрый монтаж. | 7.28 | 6.55
00-00109942 | Дюбель-гвоздь 6x40 полипропилен (PR08.10151) | Промрукав | Дюбель-гвоздь с потайным бортиком применяется для сквозного монтажа рам, реек, кабельных каналов, трубных скоб, металлической обрешетки, карнизов, плит ГВЛ и гипсокартона к бетону и кирпичу. Состоит из пластикового дюбеля и оцинкованного шупупа с особой конусовидной резьбой, потайной головкой, острым наконечником и шлицом Pozidriv. Главное преимущество - быстрый монтаж. | 5.42 | 4.88
00-00109941 | Дюбель-гвоздь 6x40 полипропилен (PR08.10152) | Промрукав | Дюбель-гвоздь с потайным бортиком применяется для сквозного монтажа рам, реек, кабельных каналов, трубных скоб, металлической обрешетки, карнизов, плит ГВЛ и гипсокартона к бетону и кирпичу. Состоит из пластикового дюбеля и оцинкованного шупупа с особой конусовидной резьбой, потайной головкой, острым наконечником и шлицом Pozidriv. Главное преимущество - быстрый монтаж. | 3.52 | 3.17
00-00109940 | Дюбель-гвоздь 6x40 полипропилен (PR08.10153) | Промрукав | Дюбель-гвоздь с потайным бортиком применяется для сквозного монтажа рам, реек, кабельных каналов, трубных скоб, металлической обрешетки, карнизов, плит ГВЛ и гипсокартона к бетону и кирпичу. Состоит из пластикового дюбеля и оцинкованного шупупа с особой конусовидной резьбой, потайной головкой, острым наконечником и шлицом Pozidriv. Главное преимущество - быстрый монтаж. | 3.52 | 3.17
00-00109939 | Дюбель-гвоздь 6x60 полипропилен (PR08.10157) | Промрукав | Дюбель-гвоздь с потайным бортиком применяется для сквозного монтажа рам, реек, кабельных каналов, трубных скоб, металлической обрешетки, карнизов, плит ГВЛ и гипсокартона к бетону и кирпичу. Состоит из пластикового дюбеля и оцинкованного шупупа с особой конусовидной резьбой, потайной головкой, острым наконечником и шлицом Pozidriv. Главное преимущество - быстрый монтаж. | 7.14 | 6.43
00-00109938 | Дюбель-гвоздь 6x60 полипропилен (PR08.10158) | Промрукав | Дюбель-гвоздь с потайным бортиком применяется для сквозного монтажа рам, реек, кабельных каналов, трубных скоб, металлической обрешетки, карнизов, плит ГВЛ и гипсокартона к бетону и кирпичу. Состоит из пластикового дюбеля и оцинкованного шупупа с особой конусовидной резьбой, потайной головкой, острым наконечником и шлицом Pozidriv. Главное преимущество - быстрый монтаж. | 5.22 | 4.7
00-00109937 | Дюбель-гвоздь 6x60 полипропилен (PR08.10159) | Промрукав | Дюбель-гвоздь с потайным бортиком применяется для сквозного монтажа рам, реек, кабельных каналов, трубных скоб, металлической обрешетки, карнизов, плит ГВЛ и гипсокартона к бетону и кирпичу. Состоит из пластикового дюбеля и оцинкованного шупупа с особой конусовидной резьбой, потайной головкой, острым наконечником и шлицом Pozidriv. Главное преимущество - быстрый монтаж. | 6.12 | 5.51
00-00109936 | Дюбель-гвоздь 6x80 полипропилен (PR08.10163) | Промрукав | Дюбель-гвоздь с потайным бортиком применяется для сквозного монтажа рам, реек, кабельных каналов, трубных скоб, металлической обрешетки, карнизов, плит ГВЛ и гипсокартона к бетону и кирпичу. Состоит из пластикового дюбеля и оцинкованного шупупа с особой конусовидной резьбой, потайной головкой, острым наконечником и шлицом Pozidriv. Главное преимущество - быстрый монтаж. | 9.22 | 8.3
00-00109935 | Дюбель-гвоздь 6x80 полипропилен (PR08.10164) | Промрукав | Дюбель-гвоздь с потайным бортиком применяется для сквозного монтажа рам, реек, кабельных каналов, трубных скоб, металлической обрешетки, карнизов, плит ГВЛ и гипсокартона к бетону и кирпичу. Состоит из пластикового дюбеля и оцинкованного шупупа с особой конусовидной резьбой, потайной головкой, острым наконечником и шлицом Pozidriv. Главное преимущество - быстрый монтаж. | 7.14 | 6.43
00-00109934 | Дюбель-гвоздь 6x80 полипропилен (PR08.10165) | Промрукав | Дюбель-гвоздь с потайным бортиком применяется для сквозного монтажа рам, реек, кабельных каналов, трубных скоб, металлической обрешетки, карнизов, плит ГВЛ и гипсокартона к бетону и кирпичу. Состоит из пластикового дюбеля и оцинкованного шупупа с особой конусовидной резьбой, потайной головкой, острым наконечником и шлицом Pozidriv. Главное преимущество - быстрый монтаж. | 7.14 | 6.43
00-00065684 | Дюбель-гвоздь 6х40(6х37)(200)(PR08.3829) | Промрукав | Дюбель-гвоздь 6х40 (6х37) (200 шт/уп) (PR08.3829) | 3.52 | 3.17
00-00109933 | Дюбель-гвоздь 8x100 полипропилен (PR08.10172) | Промрукав | Дюбель-гвоздь с потайным бортиком применяется для сквозного монтажа рам, реек, кабельных каналов, трубных скоб, металлической обрешетки, карнизов, плит ГВЛ и гипсокартона к бетону и кирпичу. Состоит из пластикового дюбеля и оцинкованного шупупа с особой конусовидной резьбой, потайной головкой, острым наконечником и шлицом Pozidriv. Главное преимущество - быстрый монтаж. | 16.09 | 14.48
00-00109932 | Дюбель-гвоздь 8x100 полипропилен (PR08.10173) | Промрукав | Дюбель-гвоздь с потайным бортиком применяется для сквозного монтажа рам, реек, кабельных каналов, трубных скоб, металлической обрешетки, карнизов, плит ГВЛ и гипсокартона к бетону и кирпичу. Состоит из пластикового дюбеля и оцинкованного шупупа с особой конусовидной резьбой, потайной головкой, острым наконечником и шлицом Pozidriv. Главное преимущество - быстрый монтаж. | 16.36 | 14.72
00-00109929 | Дюбель-гвоздь 8x100 полипропилен (PR08.10174) | Промрукав | Дюбель-гвоздь с потайным бортиком применяется для сквозного монтажа рам, реек, кабельных каналов, трубных скоб, металлической обрешетки, карнизов, плит ГВЛ и гипсокартона к бетону и кирпичу. Состоит из пластикового дюбеля и оцинкованного шупупа с особой конусовидной резьбой, потайной головкой, острым наконечником и шлицом Pozidriv. Главное преимущество - быстрый монтаж. | 15.25 | 13.73
00-00109928 | Дюбель-гвоздь 8x120 полипропилен (PR08.10175) | Промрукав | Дюбель-гвоздь с потайным бортиком применяется для сквозного монтажа рам, реек, кабельных каналов, трубных скоб, металлической обрешетки, карнизов, плит ГВЛ и гипсокартона к бетону и кирпичу. Состоит из пластикового дюбеля и оцинкованного шупупа с особой конусовидной резьбой, потайной головкой, острым наконечником и шлицом Pozidriv. Главное преимущество - быстрый монтаж. | 19.29 | 17.36
00-00109927 | Дюбель-гвоздь 8x120 полипропилен (PR08.10176) | Промрукав | Дюбель-гвоздь с потайным бортиком применяется для сквозного монтажа рам, реек, кабельных каналов, трубных скоб, металлической обрешетки, карнизов, плит ГВЛ и гипсокартона к бетону и кирпичу. Состоит из пластикового дюбеля и оцинкованного шупупа с особой конусовидной резьбой, потайной головкой, острым наконечником и шлицом Pozidriv. Главное преимущество - быстрый монтаж. | 18.27 | 16.44
00-00109926 | Дюбель-гвоздь 8x120 полипропилен (PR08.10177) | Промрукав | Дюбель-гвоздь с потайным бортиком применяется для сквозного монтажа рам, реек, кабельных каналов, трубных скоб, металлической обрешетки, карнизов, плит ГВЛ и гипсокартона к бетону и кирпичу. Состоит из пластикового дюбеля и оцинкованного шупупа с особой конусовидной резьбой, потайной головкой, острым наконечником и шлицом Pozidriv. Главное преимущество - быстрый монтаж. | 18.07 | 16.26
00-00109925 | Дюбель-гвоздь 8x140 полипропилен (PR08.10178) | Промрукав | Дюбель-гвоздь с потайным бортиком применяется для сквозного монтажа рам, реек, кабельных каналов, трубных скоб, металлической обрешетки, карнизов, плит ГВЛ и гипсокартона к бетону и кирпичу. Состоит из пластикового дюбеля и оцинкованного шупупа с особой конусовидной резьбой, потайной головкой, острым наконечником и шлицом Pozidriv. Главное преимущество - быстрый монтаж. | 20.46 | 18.41
00-00109924 | Дюбель-гвоздь 8x140 полипропилен (PR08.10179) | Промрукав | Дюбель-гвоздь с потайным бортиком применяется для сквозного монтажа рам, реек, кабельных каналов, трубных скоб, металлической обрешетки, карнизов, плит ГВЛ и гипсокартона к бетону и кирпичу. Состоит из пластикового дюбеля и оцинкованного шупупа с особой конусовидной резьбой, потайной головкой, острым наконечником и шлицом Pozidriv. Главное преимущество - быстрый монтаж. | 18.01 | 16.21
00-00109923 | Дюбель-гвоздь 8x140 полипропилен (PR08.10180) | Промрукав | Дюбель-гвоздь с потайным бортиком применяется для сквозного монтажа рам, реек, кабельных каналов, трубных скоб, металлической обрешетки, карнизов, плит ГВЛ и гипсокартона к бетону и кирпичу. Состоит из пластикового дюбеля и оцинкованного шупупа с особой конусовидной резьбой, потайной головкой, острым наконечником и шлицом Pozidriv. Главное преимущество - быстрый монтаж. | 17.77 | 15.99
00-00109922 | Дюбель-гвоздь 8x160 полипропилен (PR08.10181) | Промрукав | Дюбель-гвоздь с потайным бортиком применяется для сквозного монтажа рам, реек, кабельных каналов, трубных скоб, металлической обрешетки, карнизов, плит ГВЛ и гипсокартона к бетону и кирпичу. Состоит из пластикового дюбеля и оцинкованного шупупа с особой конусовидной резьбой, потайной головкой, острым наконечником и шлицом Pozidriv. Главное преимущество - быстрый монтаж. | 23.38 | 21.04
00-00109921 | Дюбель-гвоздь 8x160 полипропилен (PR08.10182) | Промрукав | Дюбель-гвоздь с потайным бортиком применяется для сквозного монтажа рам, реек, кабельных каналов, трубных скоб, металлической обрешетки, карнизов, плит ГВЛ и гипсокартона к бетону и кирпичу. Состоит из пластикового дюбеля и оцинкованного шупупа с особой конусовидной резьбой, потайной головкой, острым наконечником и шлицом Pozidriv. Главное преимущество - быстрый монтаж. | 20.94 | 18.85
00-00109920 | Дюбель-гвоздь 8x160 полипропилен (PR08.10183) | Промрукав | Дюбель-гвоздь с потайным бортиком применяется для сквозного монтажа рам, реек, кабельных каналов, трубных скоб, металлической обрешетки, карнизов, плит ГВЛ и гипсокартона к бетону и кирпичу. Состоит из пластикового дюбеля и оцинкованного шупупа с особой конусовидной резьбой, потайной головкой, острым наконечником и шлицом Pozidriv. Главное преимущество - быстрый монтаж. | 20.69 | 18.62
00-00109919 | Дюбель-гвоздь 8x60 полипропилен (PR08.10166) | Промрукав | Дюбель-гвоздь с потайным бортиком применяется для сквозного монтажа рам, реек, кабельных каналов, трубных скоб, металлической обрешетки, карнизов, плит ГВЛ и гипсокартона к бетону и кирпичу. Состоит из пластикового дюбеля и оцинкованного шупупа с особой конусовидной резьбой, потайной головкой, острым наконечником и шлицом Pozidriv. Главное преимущество - быстрый монтаж. | 10.58 | 9.52
00-00109918 | Дюбель-гвоздь 8x60 полипропилен (PR08.10167) | Промрукав | Дюбель-гвоздь с потайным бортиком применяется для сквозного монтажа рам, реек, кабельных каналов, трубных скоб, металлической обрешетки, карнизов, плит ГВЛ и гипсокартона к бетону и кирпичу. Состоит из пластикового дюбеля и оцинкованного шупупа с особой конусовидной резьбой, потайной головкой, острым наконечником и шлицом Pozidriv. Главное преимущество - быстрый монтаж. | 10.53 | 9.48
00-00109917 | Дюбель-гвоздь 8x60 полипропилен (PR08.10168) | Промрукав | Дюбель-гвоздь с потайным бортиком применяется для сквозного монтажа рам, реек, кабельных каналов, трубных скоб, металлической обрешетки, карнизов, плит ГВЛ и гипсокартона к бетону и кирпичу. Состоит из пластикового дюбеля и оцинкованного шупупа с особой конусовидной резьбой, потайной головкой, острым наконечником и шлицом Pozidriv. Главное преимущество - быстрый монтаж. | 9.83 | 8.85
00-00109916 | Дюбель-гвоздь 8x80 полипропилен (PR08.10169) | Промрукав | Дюбель-гвоздь с потайным бортиком применяется для сквозного монтажа рам, реек, кабельных каналов, трубных скоб, металлической обрешетки, карнизов, плит ГВЛ и гипсокартона к бетону и кирпичу. Состоит из пластикового дюбеля и оцинкованного шупупа с особой конусовидной резьбой, потайной головкой, острым наконечником и шлицом Pozidriv. Главное преимущество - быстрый монтаж. | 13.34 | 12.01
00-00109914 | Дюбель-гвоздь 8x80 полипропилен (PR08.10170) | Промрукав | Дюбель-гвоздь с потайным бортиком применяется для сквозного монтажа рам, реек, кабельных каналов, трубных скоб, металлической обрешетки, карнизов, плит ГВЛ и гипсокартона к бетону и кирпичу. Состоит из пластикового дюбеля и оцинкованного шупупа с особой конусовидной резьбой, потайной головкой, острым наконечником и шлицом Pozidriv. Главное преимущество - быстрый монтаж. | 12.88 | 11.59
00-00109913 | Дюбель-гвоздь 8x80 полипропилен (PR08.10171) | Промрукав | Дюбель-гвоздь с потайным бортиком применяется для сквозного монтажа рам, реек, кабельных каналов, трубных скоб, металлической обрешетки, карнизов, плит ГВЛ и гипсокартона к бетону и кирпичу. Состоит из пластикового дюбеля и оцинкованного шупупа с особой конусовидной резьбой, потайной головкой, острым наконечником и шлицом Pozidriv. Главное преимущество - быстрый монтаж. | 12.01 | 10.81
00-00065304 | Дюбель-гвоздь 8х60(100)(PR08.3676) | Промрукав | Дюбель-гвоздь 8х60 (100шт/уп) (PR08.3676) | 9.77 | 8.79
00-00116999 | Дюбель-гвоздь PN-LK (PR08.26204) | Промрукав | Дюбель-гвоздь PN-LK - это крепление для сквозного монтажа. Материал дюбеля - нейлон, гвоздь изготовлен из электрооцинкованной стали. Предназначен для креплений в твердых основаниях, бетоне, камне, кирпиче. Чаще всего используется для установки направляющих гипсокартона, плинтусов, фанерного основания под паркетные полы, металлокаркаса, натяжных потолков, кабель-каналов, монтажных коробов, направляющих и обрешетки. Монтаж дюбель-гвоздя осуществляется легко и быстро с помощью молотка. | Уточняйте у менеджера | Уточняйте у менеджера
00-00117000 | Дюбель-гвоздь PN-LK (PR08.26206) | Промрукав | Дюбель-гвоздь PN-LK - это крепление для сквозного монтажа. Материал дюбеля - нейлон, гвоздь изготовлен из электрооцинкованной стали. Предназначен для креплений в твердых основаниях, бетоне, камне, кирпиче. Чаще всего используется для установки направляющих гипсокартона, плинтусов, фанерного основания под паркетные полы, металлокаркаса, натяжных потолков, кабель-каналов, монтажных коробов, направляющих и обрешетки. Монтаж дюбель-гвоздя осуществляется легко и быстро с помощью молотка. | Уточняйте у менеджера | Уточняйте у менеджера
00-00117001 | Дюбель-гвоздь PN-LK (PR08.26205) | Промрукав | Дюбель-гвоздь PN-LK - это крепление для сквозного монтажа. Материал дюбеля - нейлон, гвоздь изготовлен из электрооцинкованной стали. Предназначен для креплений в твердых основаниях, бетоне, камне, кирпиче. Чаще всего используется для установки направляющих гипсокартона, плинтусов, фанерного основания под паркетные полы, металлокаркаса, натяжных потолков, кабель-каналов, монтажных коробов, направляющих и обрешетки. Монтаж дюбель-гвоздя осуществляется легко и быстро с помощью молотка. | Уточняйте у менеджера | Уточняйте у менеджера
00-00117002 | Дюбель-гвоздь PN-LK (PR08.26207) | Промрукав | Дюбель-гвоздь PN-LK - это крепление для сквозного монтажа. Материал дюбеля - нейлон, гвоздь изготовлен из электрооцинкованной стали. Предназначен для креплений в твердых основаниях, бетоне, камне, кирпиче. Чаще всего используется для установки направляющих гипсокартона, плинтусов, фанерного основания под паркетные полы, металлокаркаса, натяжных потолков, кабель-каналов, монтажных коробов, направляющих и обрешетки. Монтаж дюбель-гвоздя осуществляется легко и быстро с помощью молотка. | Уточняйте у менеджера | Уточняйте у менеджера
00-00117003 | Дюбель-гвоздь PN-LK (PR08.26208) | Промрукав | Дюбель-гвоздь PN-LK - это крепление для сквозного монтажа. Материал дюбеля - нейлон, гвоздь изготовлен из электрооцинкованной стали. Предназначен для креплений в твердых основаниях, бетоне, камне, кирпиче. Чаще всего используется для установки направляющих гипсокартона, плинтусов, фанерного основания под паркетные полы, металлокаркаса, натяжных потолков, кабель-каналов, монтажных коробов, направляющих и обрешетки. Монтаж дюбель-гвоздя осуществляется легко и быстро с помощью молотка. | Уточняйте у менеджера | Уточняйте у менеджера
00-00117004 | Дюбель-гвоздь PN-LK (PR08.26209) | Промрукав | Дюбель-гвоздь PN-LK - это крепление для сквозного монтажа. Материал дюбеля - нейлон, гвоздь изготовлен из электрооцинкованной стали. Предназначен для креплений в твердых основаниях, бетоне, камне, кирпиче. Чаще всего используется для установки направляющих гипсокартона, плинтусов, фанерного основания под паркетные полы, металлокаркаса, натяжных потолков, кабель-каналов, монтажных коробов, направляющих и обрешетки. Монтаж дюбель-гвоздя осуществляется легко и быстро с помощью молотка. | Уточняйте у менеджера | Уточняйте у менеджера
00-00109912 | Дюбель-гвоздь гриб 6x40 (10 шт/уп) (PR08.10199) | Промрукав | Дюбель-гвоздь гриб по своей форме похож на обычный строительный гвоздь с распорной зоной и широкой шляпкой. Данный инструмент подходит для использования при монтаже тепло- и звукоизоляции. Дюбель гриб предназначается для крепежа термоизоляционных изделий к камню и бетону. | 5.68 | 5.11
00-00109911 | Дюбель-гвоздь гриб 6x40 (100 шт/уп) (PR08.10200) | Промрукав | Дюбель-гвоздь гриб по своей форме похож на обычный строительный гвоздь с распорной зоной и широкой шляпкой. Данный инструмент подходит для использования при монтаже тепло- и звукоизоляции. Дюбель гриб предназначается для крепежа термоизоляционных изделий к камню и бетону. | 3.52 | 3.17
00-00109910 | Дюбель-гвоздь гриб 6x40 (1000 шт/уп) (PR08.10201) | Промрукав | Дюбель-гвоздь гриб по своей форме похож на обычный строительный гвоздь с распорной зоной и широкой шляпкой. Данный инструмент подходит для использования при монтаже тепло- и звукоизоляции. Дюбель гриб предназначается для крепежа термоизоляционных изделий к камню и бетону. | 3.52 | 3.17
00-00109909 | Дюбель-гвоздь гриб 6x60 (10 шт/уп) (PR08.10202) | Промрукав | Дюбель-гвоздь гриб по своей форме похож на обычный строительный гвоздь с распорной зоной и широкой шляпкой. Данный инструмент подходит для использования при монтаже тепло- и звукоизоляции. Дюбель гриб предназначается для крепежа термоизоляционных изделий к камню и бетону. | 7.6 | 6.84
00-00109908 | Дюбель-гвоздь гриб 6x60 (100 шт/уп) (PR08.10203) | Промрукав | Дюбель-гвоздь гриб по своей форме похож на обычный строительный гвоздь с распорной зоной и широкой шляпкой. Данный инструмент подходит для использования при монтаже тепло- и звукоизоляции. Дюбель гриб предназначается для крепежа термоизоляционных изделий к камню и бетону. | 5.68 | 5.11
00-00109907 | Дюбель-гвоздь гриб 6x60 (1000 шт/уп) (PR08.10204) | Промрукав | Дюбель-гвоздь гриб по своей форме похож на обычный строительный гвоздь с распорной зоной и широкой шляпкой. Данный инструмент подходит для использования при монтаже тепло- и звукоизоляции. Дюбель гриб предназначается для крепежа термоизоляционных изделий к камню и бетону. | 5.29 | 4.76
00-00109906 | Дюбель-гвоздь гриб 6x80 (10 шт/уп) (PR08.10205) | Промрукав | Дюбель-гвоздь гриб по своей форме похож на обычный строительный гвоздь с распорной зоной и широкой шляпкой. Данный инструмент подходит для использования при монтаже тепло- и звукоизоляции. Дюбель гриб предназначается для крепежа термоизоляционных изделий к камню и бетону. | 9.05 | 8.15
00-00109905 | Дюбель-гвоздь гриб 6x80 (100 шт/уп)(PR08.10206) | Промрукав | Дюбель-гвоздь гриб по своей форме похож на обычный строительный гвоздь с распорной зоной и широкой шляпкой. Данный инструмент подходит для использования при монтаже тепло- и звукоизоляции. Дюбель гриб предназначается для крепежа термоизоляционных изделий к камню и бетону. | 7.22 | 6.5
00-00109904 | Дюбель-гвоздь гриб 6x80 (1000 шт/уп) (PR08.10207) | Промрукав | Дюбель-гвоздь гриб по своей форме похож на обычный строительный гвоздь с распорной зоной и широкой шляпкой. Данный инструмент подходит для использования при монтаже тепло- и звукоизоляции. Дюбель гриб предназначается для крепежа термоизоляционных изделий к камню и бетону. | 7.05 | 6.35
00-00134995 | Дюбель (861-027) | ПожТехКабель | Дюбель-Гвоздь для быстрого монтажа 6x40 мм предназначен для всех видов материалов из бетона и кирпича. Отличается большим значение допустимой нагрузки. Расширение дюбеля происходит по всей длине, достигая максимального значения в передней половине дюбеля. За счет этого достигается надежная анкеровка дюбеля. | Уточняйте у менеджера | Уточняйте у менеджера
00-00134994 | Дюбель (861-006) | ПожТехКабель | Дюбель-Гвоздь для быстрого монтажа 6x40 мм (1000 шт/уп) предназначен для всех видов материалов из бетона и кирпича. Отличается большим значение допустимой нагрузки. Расширение дюбеля происходит по всей длине, достигая максимального значения в передней половине дюбеля. За счет этого достигается надежная анкеровка дюбеля. | 3.3 | 2.97
00-00107498 | Тарельчатый дюбель гриб (PR08.12255) | Промрукав | Тарельчатый дюбель гриб с гвоздем для ПМ — это теплоизоляционное крепление состоящие из высокопрочного пластикового корпуса и стального гвоздя в сборе. Он предназначен для крепления минеральной ваты и пенополистирола к потолку, наружным и внутренним поверхностям зданий и сооружений (бетон, сталь, силикатный и керамический кирпич). Техника прямого монтажа ускоряет производительность труда, не требует сверления и дополнительного инструмента. | 26.03 | 23.43
00-00107499 | Тарельчатый дюбель гриб (PR08.12256) | Промрукав | Тарельчатый дюбель гриб с гвоздем для ПМ — это теплоизоляционное крепление состоящие из высокопрочного пластикового корпуса и стального гвоздя в сборе. Он предназначен для крепления минеральной ваты и пенополистирола к потолку, наружным и внутренним поверхностям зданий и сооружений (бетон, сталь, силикатный и керамический кирпич). Техника прямого монтажа ускоряет производительность труда, не требует сверления и дополнительного инструмента. | 26.84 | 24.16
00-00107500 | Тарельчатый дюбель гриб (PR08.12257) | Промрукав | Тарельчатый дюбель гриб с гвоздем для ПМ — это теплоизоляционное крепление состоящие из высокопрочного пластикового корпуса и стального гвоздя в сборе. Он предназначен для крепления минеральной ваты и пенополистирола к потолку, наружным и внутренним поверхностям зданий и сооружений (бетон, сталь, силикатный и керамический кирпич). Техника прямого монтажа ускоряет производительность труда, не требует сверления и дополнительного инструмента. | 27.87 | 25.08
00-00107501 | Тарельчатый дюбель гриб (PR08.12258) | Промрукав | Тарельчатый дюбель гриб с гвоздем для ПМ — это теплоизоляционное крепление состоящие из высокопрочного пластикового корпуса и стального гвоздя в сборе. Он предназначен для крепления минеральной ваты и пенополистирола к потолку, наружным и внутренним поверхностям зданий и сооружений (бетон, сталь, силикатный и керамический кирпич). Техника прямого монтажа ускоряет производительность труда, не требует сверления и дополнительного инструмента. | 28.91 | 26.02
00-00107502 | Тарельчатый дюбель гриб (PR08.12259) | Промрукав | Тарельчатый дюбель гриб с гвоздем для ПМ — это теплоизоляционное крепление состоящие из высокопрочного пластикового корпуса и стального гвоздя в сборе. Он предназначен для крепления минеральной ваты и пенополистирола к потолку, наружным и внутренним поверхностям зданий и сооружений (бетон, сталь, силикатный и керамический кирпич). Техника прямого монтажа ускоряет производительность труда, не требует сверления и дополнительного инструмента. | 30.14 | 27.13
00-00107503 | Тарельчатый дюбель гриб (PR08.12260) | Промрукав | Тарельчатый дюбель гриб с гвоздем для ПМ — это теплоизоляционное крепление состоящие из высокопрочного пластикового корпуса и стального гвоздя в сборе. Он предназначен для крепления минеральной ваты и пенополистирола к потолку, наружным и внутренним поверхностям зданий и сооружений (бетон, сталь, силикатный и керамический кирпич). Техника прямого монтажа ускоряет производительность труда, не требует сверления и дополнительного инструмента. | 31.51 | 28.36
00-00107504 | Тарельчатый дюбель гриб (PR08.12261) | Промрукав | Тарельчатый дюбель гриб с гвоздем для ПМ — это теплоизоляционное крепление состоящие из высокопрочного пластикового корпуса и стального гвоздя в сборе. Он предназначен для крепления минеральной ваты и пенополистирола к потолку, наружным и внутренним поверхностям зданий и сооружений (бетон, сталь, силикатный и керамический кирпич). Техника прямого монтажа ускоряет производительность труда, не требует сверления и дополнительного инструмента. | 47.86 | 43.07
00-00107505 | Тарельчатый дюбель гриб (PR08.12262) | Промрукав | Тарельчатый дюбель гриб с гвоздем для ПМ — это теплоизоляционное крепление состоящие из высокопрочного пластикового корпуса и стального гвоздя в сборе. Он предназначен для крепления минеральной ваты и пенополистирола к потолку, наружным и внутренним поверхностям зданий и сооружений (бетон, сталь, силикатный и керамический кирпич). Техника прямого монтажа ускоряет производительность труда, не требует сверления и дополнительного инструмента. | 51.24 | 46.12
00-00107506 | Тарельчатый дюбель гриб (PR08.12247) | Промрукав | Тарельчатый дюбель гриб с гвоздем для ПМ — это теплоизоляционное крепление состоящие из высокопрочного пластикового корпуса и стального гвоздя в сборе. Он предназначен для крепления минеральной ваты и пенополистирола к потолку, наружным и внутренним поверхностям зданий и сооружений (бетон, сталь, силикатный и керамический кирпич). Техника прямого монтажа ускоряет производительность труда, не требует сверления и дополнительного инструмента. | 14 | 12.6
00-00107507 | Тарельчатый дюбель гриб (PR08.12263) | Промрукав | Тарельчатый дюбель гриб с гвоздем для ПМ — это теплоизоляционное крепление состоящие из высокопрочного пластикового корпуса и стального гвоздя в сборе. Он предназначен для крепления минеральной ваты и пенополистирола к потолку, наружным и внутренним поверхностям зданий и сооружений (бетон, сталь, силикатный и керамический кирпич). Техника прямого монтажа ускоряет производительность труда, не требует сверления и дополнительного инструмента. | 56.03 | 50.43
00-00107508 | Тарельчатый дюбель гриб (PR08.12248) | Промрукав | Тарельчатый дюбель гриб с гвоздем для ПМ — это теплоизоляционное крепление состоящие из высокопрочного пластикового корпуса и стального гвоздя в сборе. Он предназначен для крепления минеральной ваты и пенополистирола к потолку, наружным и внутренним поверхностям зданий и сооружений (бетон, сталь, силикатный и керамический кирпич). Техника прямого монтажа ускоряет производительность труда, не требует сверления и дополнительного инструмента. | 16.32 | 14.69
00-00107509 | Тарельчатый дюбель гриб (PR08.12249) | Промрукав | Тарельчатый дюбель гриб с гвоздем для ПМ — это теплоизоляционное крепление состоящие из высокопрочного пластикового корпуса и стального гвоздя в сборе. Он предназначен для крепления минеральной ваты и пенополистирола к потолку, наружным и внутренним поверхностям зданий и сооружений (бетон, сталь, силикатный и керамический кирпич). Техника прямого монтажа ускоряет производительность труда, не требует сверления и дополнительного инструмента. | 16.75 | 15.08
00-00107510 | Тарельчатый дюбель гриб (PR08.12250) | Промрукав | Тарельчатый дюбель гриб с гвоздем для ПМ — это теплоизоляционное крепление состоящие из высокопрочного пластикового корпуса и стального гвоздя в сборе. Он предназначен для крепления минеральной ваты и пенополистирола к потолку, наружным и внутренним поверхностям зданий и сооружений (бетон, сталь, силикатный и керамический кирпич). Техника прямого монтажа ускоряет производительность труда, не требует сверления и дополнительного инструмента. | 17.9 | 16.11
00-00107511 | Тарельчатый дюбель гриб (PR08.12251) | Промрукав | Тарельчатый дюбель гриб с гвоздем для ПМ — это теплоизоляционное крепление состоящие из высокопрочного пластикового корпуса и стального гвоздя в сборе. Он предназначен для крепления минеральной ваты и пенополистирола к потолку, наружным и внутренним поверхностям зданий и сооружений (бетон, сталь, силикатный и керамический кирпич). Техника прямого монтажа ускоряет производительность труда, не требует сверления и дополнительного инструмента. | 18.5 | 16.65
00-00107512 | Тарельчатый дюбель гриб (PR08.12252) | Промрукав | Тарельчатый дюбель гриб с гвоздем для ПМ — это теплоизоляционное крепление состоящие из высокопрочного пластикового корпуса и стального гвоздя в сборе. Он предназначен для крепления минеральной ваты и пенополистирола к потолку, наружным и внутренним поверхностям зданий и сооружений (бетон, сталь, силикатный и керамический кирпич). Техника прямого монтажа ускоряет производительность труда, не требует сверления и дополнительного инструмента. | 19.39 | 17.45
00-00107513 | Тарельчатый дюбель гриб (PR08.12253) | Промрукав | Тарельчатый дюбель гриб с гвоздем для ПМ — это теплоизоляционное крепление состоящие из высокопрочного пластикового корпуса и стального гвоздя в сборе. Он предназначен для крепления минеральной ваты и пенополистирола к потолку, наружным и внутренним поверхностям зданий и сооружений (бетон, сталь, силикатный и керамический кирпич). Техника прямого монтажа ускоряет производительность труда, не требует сверления и дополнительного инструмента. | 20.62 | 18.56
00-00107514 | Тарельчатый дюбель гриб (PR08.12254) | Промрукав | Тарельчатый дюбель гриб с гвоздем для ПМ — это теплоизоляционное крепление состоящие из высокопрочного пластикового корпуса и стального гвоздя в сборе. Он предназначен для крепления минеральной ваты и пенополистирола к потолку, наружным и внутренним поверхностям зданий и сооружений (бетон, сталь, силикатный и керамический кирпич). Техника прямого монтажа ускоряет производительность труда, не требует сверления и дополнительного инструмента. | 23.17 | 20.85
Изолента, скотч
00-00091303 | 37556 | DKC | Для сохранения прочности кабеленесущей системы очень важна надежная защита от коррозии. Элементы системы "S5 Combitech" изготовлены в исполнениях различной коррозионной устойчивости. Чтобы продлить срок службы трассы и защитить кабель, особенно важно защищать от попадания влаги места соединения лотков. Для этого в ассортимент монтажных элементов входит клейкая лента, изготовленная из неопрена. Лента предназначена для защиты стыков от коррозии. Общая длина ленты – 10 м, ширина – 150 мм, толщина – 2 мм. | 2203.09 | 2159.03
00-00087680 | 37557 | DKC | Клейкая лента применяется для обеспечения степени пыле и влагозащиты IP 44. Лента толщиной 9 мм используется в качестве дополнительного уплотнителя пластины, которая закрепляется на стыках лотков (она приклеивается на внутреннюю часть металлической пластины). | 478.95 | 469.37
00-00087684 | 37558 | DKC | Клейкая лента применяется для обеспечения степени пыле и влагозащиты IP 44. Лента толщиной 2 мм используется в качестве дополнительного уплотнителя стыка лотка с крышкой. Она приклеивается на кромку лотка по длине. | 257.63 | 252.47
00-00028386 | Изолента 19мм х 20м белая | СВ-Профиль | Изолента ПВХ белая 20м 19мм 160мкм. Изоляционная лента применяется для электроизоляции при промышленных, строительных и бытовых работах. Изолента изготавливается на основе пленки из поливинилхлоридного изоляционного пластиката. Свойства изоленты ПВХ: Напряжение пробоя 6000 Вольт. Удлинение при разрыве 250%. Температура эксплуатации до -25°. Устойчива к воздействию УФ-лучей. Устойчива к воздействию влаги. Устойчива к коррозии металлов. Устойчива к истиранию. | Уточняйте у менеджера | Уточняйте у менеджера
00-00028387 | Изолента 19мм х 20м желтая | СВ-Профиль | Изолента ПВХ желтая 20м 19мм 160мкм Изоляционная лента применяется для электроизоляции при промышленных, строительных и бытовых работах. Изолента изготавливается на основе пленки из поливинилхлоридного изоляционного пластиката. Свойства изоленты ПВХ: Напряжение пробоя 6000 Вольт. Удлинение при разрыве 250%. Температура эксплуатации до -25°. Устойчива к воздействию УФ-лучей. Устойчива к воздействию влаги. Устойчива к коррозии металлов. Устойчива к истиранию. | Уточняйте у менеджера | Уточняйте у менеджера
00-00028388 | Изолента 19мм х 20м желто-зеленая | СВ-Профиль | Изолента ПВХ желто-зеленая 20м 19мм 160мкм Изоляционная лента применяется для электроизоляции при промышленных, строительных и бытовых работах. Изолента изготавливается на основе пленки из поливинилхлоридного изоляционного пластиката. Свойства изоленты ПВХ: Напряжение пробоя 6000 Вольт. Удлинение при разрыве 250%. Температура эксплуатации до -25°. Устойчива к воздействию УФ-лучей. Устойчива к воздействию влаги. Устойчива к коррозии металлов. Устойчива к истиранию. | Уточняйте у менеджера | Уточняйте у менеджера
00-00028384 | Изолента 19мм х 20м зеленая | СВ-Профиль | Изолента ПВХ зеленая 20м 19мм 160мкм Изоляционная лента применяется для электроизоляции при промышленных, строительных и бытовых работах. Изолента изготавливается на основе пленки из поливинилхлоридного изоляционного пластиката. Свойства изоленты ПВХ: Напряжение пробоя 6000 Вольт. Удлинение при разрыве 250%. Температура эксплуатации до -25°. Устойчива к воздействию УФ-лучей. Устойчива к воздействию влаги. Устойчива к коррозии металлов. Устойчива к истиранию. | Уточняйте у менеджера | Уточняйте у менеджера
00-00028385 | Изолента 19мм х 20м красная | СВ-Профиль | Изолента ПВХ красная 20м 19мм 160мкм Изоляционная лента применяется для электроизоляции при промышленных, строительных и бытовых работах. Изолента изготавливается на основе пленки из поливинилхлоридного изоляционного пластиката. Свойства изоленты ПВХ: Напряжение пробоя 6000 Вольт. Удлинение при разрыве 250%. Температура эксплуатации до -25°. Устойчива к воздействию УФ-лучей. Устойчива к воздействию влаги. Устойчива к коррозии металлов. Устойчива к истиранию. | Уточняйте у менеджера | Уточняйте у менеджера
00-00028348 | Изолента 19мм х 20м синяя | СВ-Профиль | Изолента ПВХ синяя 20м 19мм 160мкм Изоляционная лента применяется для электроизоляции при промышленных, строительных и бытовых работах. Изолента изготавливается на основе пленки из поливинилхлоридного изоляционного пластиката. Свойства изоленты ПВХ: Напряжение пробоя 6000 Вольт. Удлинение при разрыве 250%. Температура эксплуатации до -25°. Устойчива к воздействию УФ-лучей. Устойчива к воздействию влаги. Устойчива к коррозии металлов. Устойчива к истиранию. | Уточняйте у менеджера | Уточняйте у менеджера
00-00028383 | Изолента 19мм х 20м черная | СВ-Профиль | Изолента ПВХ черная 20м 19мм 160мкм Изоляционная лента применяется для электроизоляции при промышленных, строительных и бытовых работах. Изолента изготавливается на основе пленки из поливинилхлоридного изоляционного пластиката. Свойства изоленты ПВХ: Напряжение пробоя 6000 Вольт. Удлинение при разрыве 250%. Температура эксплуатации до -25°. Устойчива к воздействию УФ-лучей. Устойчива к воздействию влаги. Устойчива к коррозии металлов. Устойчива к истиранию. | Уточняйте у менеджера | Уточняйте у менеджера
00-00085838 | KR-09-2006 | KRANZ | Изолента предназначена для электрической изоляции, цветной маркировки, соединения, защиты от внешних факторов и герметизации кабелей, проводов и шнуров. Обеспечивает высокое качество обмотки и защищает места соединения от влаги, пыли, грязи, механических повреждений и перепадов температуры окружающей среды. Выполнена из высококачественной ПВХ-пленки с клеевым слоем. Состав: лента ПВХ с клеевым слоем Ширина: 15 мм Длина: 10 м Толщина: 0.13 мм Напряжение: до 6000 В Растяжение: до 180% Температура использования: -10...+50 °С Не поддерживает горение Устойчива к УФ, слабым растворителям и солям Гарантийный срок эксплуатации - 7 лет Гарантийный срок хранения - 7 лет | Уточняйте у менеджера | Уточняйте у менеджера
00-00081233 | KR-09-2606 | KRANZ | Изолента предназначена для электрической изоляции, цветной маркировки, соединения, защиты от внешних факторов и герметизации кабелей, проводов и шнуров. Обеспечивает высокое качество обмотки и защищает места соединения от влаги, пыли, грязи, механических повреждений и перепадов температуры окружающей среды. Выполнена из высококачественной ПВХ-пленки с клеевым слоем. Состав: лента ПВХ с клеевым слоем Ширина: 15 мм Длина: 20 м Толщина: 0.13 мм Напряжение: до 6000 В Растяжение: до 180% Температура использования: -10...+50 °С Не поддерживает горение Устойчива к УФ, слабым растворителям и солям Гарантийный срок эксплуатации - 7 лет Гарантийный срок хранения - 7 лет | Уточняйте у менеджера | Уточняйте у менеджера
00-00080713 | KR-09-2108 | KRANZ | Изолента предназначена для электрической изоляции, цветной маркировки, соединения, защиты от внешних факторов и герметизации кабелей, проводов и шнуров. Обеспечивает высокое качество обмотки и защищает места соединения от влаги, пыли, грязи, механических повреждений и перепадов температуры окружающей среды. Выполнена из высококачественной ПВХ-пленки с клеевым слоем. Состав: лента ПВХ с клеевым слоем Ширина: 15 мм Длина: 25 м Толщина: 0.13 мм Напряжение: до 6000 В Растяжение: до 180% Температура использования: -10...+50 °С Не поддерживает горение Устойчива к УФ, слабым растворителям и солям Гарантийный срок эксплуатации - 7 лет Гарантийный срок хранения - 7 лет | Уточняйте у менеджера | Уточняйте у менеджера
00-00083616 | KR-09-2201 | KRANZ | Изолента предназначена для электрической изоляции, цветной маркировки, соединения, защиты от внешних факторов и герметизации кабелей, проводов и шнуров. Обеспечивает высокое качество обмотки и защищает места соединения от влаги, пыли, грязи, механических повреждений и перепадов температуры окружающей среды. Выполнена из высококачественной ПВХ-пленки с клеевым слоем. Состав: лента ПВХ с клеевым слоем Ширина: 19 мм Длина: 25 м Толщина: 0.13 мм Напряжение: до 6000 В Растяжение: до 180% Температура использования: -10...+50 °С Не поддерживает горение Устойчива к УФ, слабым растворителям и солям Гарантийный срок эксплуатации - 7 лет Гарантийный срок хранения - 7 лет | Уточняйте у менеджера | Уточняйте у менеджера
00-00086502 | KR-09-2207 | KRANZ | Изолента предназначена для электрической изоляции, цветной маркировки, соединения, защиты от внешних факторов и герметизации кабелей, проводов и шнуров. Обеспечивает высокое качество обмотки и защищает места соединения от влаги, пыли, грязи, механических повреждений и перепадов температуры окружающей среды. Выполнена из высококачественной ПВХ-пленки с клеевым слоем. Состав: лента ПВХ с клеевым слоем Ширина: 19 мм Длина: 25 м Толщина: 0.13 мм Напряжение: до 6000 В Растяжение: до 180% Температура использования: -10...+50 °С Не поддерживает горение Устойчива к УФ, слабым растворителям и солям Гарантийный срок эксплуатации - 7 лет Гарантийный срок хранения - 7 лет | Уточняйте у менеджера | Уточняйте у менеджера
00-00090514 | KR-09-2203 | KRANZ | Изолента предназначена для электрической изоляции, цветной маркировки, соединения, защиты от внешних факторов и герметизации кабелей, проводов и шнуров. Обеспечивает высокое качество обмотки и защищает места соединения от влаги, пыли, грязи, механических повреждений и перепадов температуры окружающей среды. Выполнена из высококачественной ПВХ-пленки с клеевым слоем. Состав: лента ПВХ с клеевым слоем Ширина: 19 мм Длина: 25 м Толщина: 0.13 мм Напряжение: до 6000 В Растяжение: до 180% Температура использования: -10...+50 °С Не поддерживает горение Устойчива к УФ, слабым растворителям и солям Гарантийный срок эксплуатации - 7 лет Гарантийный срок хранения - 7 лет | Уточняйте у менеджера | Уточняйте у менеджера
00-00090515 | KR-09-2204 | KRANZ | Изолента предназначена для электрической изоляции, цветной маркировки, соединения, защиты от внешних факторов и герметизации кабелей, проводов и шнуров. Обеспечивает высокое качество обмотки и защищает места соединения от влаги, пыли, грязи, механических повреждений и перепадов температуры окружающей среды. Выполнена из высококачественной ПВХ-пленки с клеевым слоем. Состав: лента ПВХ с клеевым слоем Ширина: 19 мм Длина: 25 м Толщина: 0.13 мм Напряжение: до 6000 В Растяжение: до 180% Температура использования: -10...+50 °С Не поддерживает горение Устойчива к УФ, слабым растворителям и солям Гарантийный срок эксплуатации - 7 лет Гарантийный срок хранения - 7 лет | Уточняйте у менеджера | Уточняйте у менеджера
00-00081234 | KR-09-2208 | KRANZ | Изолента предназначена для электрической изоляции, цветной маркировки, соединения, защиты от внешних факторов и герметизации кабелей, проводов и шнуров. Обеспечивает высокое качество обмотки и защищает места соединения от влаги, пыли, грязи, механических повреждений и перепадов температуры окружающей среды. Выполнена из высококачественной ПВХ-пленки с клеевым слоем. Состав: лента ПВХ с клеевым слоем Ширина: 19 мм Длина: 25 м Толщина: 0.13 мм Напряжение: до 6000 В Растяжение: до 180% Температура использования: -10...+50 °С Не поддерживает горение Устойчива к УФ, слабым растворителям и солям Гарантийный срок эксплуатации - 7 лет Гарантийный срок хранения - 7 лет | Уточняйте у менеджера | Уточняйте у менеджера
00-00090516 | KR-09-2205 | KRANZ | Изолента предназначена для электрической изоляции, цветной маркировки, соединения, защиты от внешних факторов и герметизации кабелей, проводов и шнуров. Обеспечивает высокое качество обмотки и защищает места соединения от влаги, пыли, грязи, механических повреждений и перепадов температуры окружающей среды. Выполнена из высококачественной ПВХ-пленки с клеевым слоем. Состав: лента ПВХ с клеевым слоем Ширина: 19 мм Длина: 25 м Толщина: 0.13 мм Напряжение: до 6000 В Растяжение: до 180% Температура использования: -10...+50 °С Не поддерживает горение Устойчива к УФ, слабым растворителям и солям Гарантийный срок эксплуатации - 7 лет Гарантийный срок хранения - 7 лет | Уточняйте у менеджера | Уточняйте у менеджера
00-00083002 | KR-09-2206 | KRANZ | Изолента предназначена для электрической изоляции, цветной маркировки, соединения, защиты от внешних факторов и герметизации кабелей, проводов и шнуров. Обеспечивает высокое качество обмотки и защищает места соединения от влаги, пыли, грязи, механических повреждений и перепадов температуры окружающей среды. Выполнена из высококачественной ПВХ-пленки с клеевым слоем. Состав: лента ПВХ с клеевым слоем Ширина: 19 мм Длина: 25 м Толщина: 0.13 мм Напряжение: до 6000 В Растяжение: до 180% Температура использования: -10...+50 °С Не поддерживает горение Устойчива к УФ, слабым растворителям и солям Гарантийный срок эксплуатации - 7 лет Гарантийный срок хранения - 7 лет | Уточняйте у менеджера | Уточняйте у менеджера
00-00063220 | 2001-09-01 | REXANT | Изолента предназначена для электрической изоляции, цветной маркировки, соединения, защиты от внешних факторов и герметизации кабелей, проводов и шнуров. Состав: Лента ПВХ, клеевой слой. Размер: Ширина 15 мм; Длина 10 м; Толщина 0,13 мм. Характеристики: Напряжение: до 6000 В. Растяжение: до 180 %. Температура использования: -30...+50 °С. Не поддерживает горение. Устойчива к УФ, слабым растворителям и солям. Белый цвет изоленты подойдет при работе с белыми кабелями, когда необходимо сделать использование ленты наиболее незаметным. Интересно, что первые изоленты были именно белого цвета! | Уточняйте у менеджера | Уточняйте у менеджера
00-00063221 | 2007-09-01 | REXANT | Изолента предназначена для электрической изоляции, цветной маркировки, соединения, защиты от внешних факторов и герметизации кабелей, проводов и шнуров. Состав: Лента ПВХ, клеевой слой. Размер: Ширина 15 мм; Длина 10 м; Толщина 0,13 мм. Характеристики: Напряжение: до 6000 В. Растяжение: до 180 %. Температура использования: -30...+50 °С. Не поддерживает горение. Устойчива к УФ, слабым растворителям и солям. Изолента желто-зеленого цвета в соответствии с требованиями ГОСТ Р50462 используется для обозначения заземления. | Уточняйте у менеджера | Уточняйте у менеджера
00-00021489 | 257376 | REXANT | Изолента предназначена для электрической изоляции, цветной маркировки, соединения, защиты от внешних факторов и герметизации кабелей, проводов и шнуров. Состав: Лента ПВХ, клеевой слой. Размер: Ширина 15 мм; Длина 20 м; Толщина 0,13 мм. Характеристики: Напряжение: до 6000 В. Растяжение: до 180 %. Температура использования: -30...+50 °С. Не поддерживает горение. Устойчива к УФ, слабым растворителям и солям. Красный цвет изоленты подойдет при работе с поверхностями такого же цвета и маркировки проводов. Это довольно яркий цвет, поэтому им можно обозначить обрыв проводов, так как красный цвет сразу обращает на себя внимание. | Уточняйте у менеджера | Уточняйте у менеджера
03-00008697 | 2102-09-01 | REXANT | Изолента предназначена для электрической изоляции, цветной маркировки, соединения, защиты от внешних факторов и герметизации кабелей, проводов и шнуров. Состав: Лента ПВХ, клеевой слой. Размер: Ширина 15 мм; Длина 25 м; Толщина 0,13 мм. Характеристики: Напряжение: до 6000 В. Растяжение: до 180 %. Температура использования: -30...+50 °С. Не поддерживает горение. Устойчива к УФ, слабым растворителям и солям. Желтый цвет изоленты идеально подходит для маркировки проводов и концов кабеля. Это довольно яркий цвет, поэтому с его помощью можно обозначить обрыв проводов, так как это сразу обратит на себя внимание. | Уточняйте у менеджера | Уточняйте у менеджера
00-00020121 | 2203-09-01 | REXANT | Изолента предназначена для электрической изоляции, цветной маркировки, соединения, защиты от внешних факторов и герметизации кабелей, проводов и шнуров. Состав: Лента ПВХ, клеевой слой. Размер: Ширина 19 мм; Длина 25 м; Толщина 0,13 мм. Характеристики: Напряжение: до 6000 В. Растяжение: до 180 %. Температура использования: -30...+50 °С. Не поддерживает горение. Устойчива к УФ, слабым растворителям и солям. Зеленый цвет изоленты подойдет при работе с поверхностями такого же цвета и маркировки проводов. | Уточняйте у менеджера | Уточняйте у менеджера
00-00076241 | 006-200014 | RIPO | Изолента ПВХ RIPO белая 15мм х 10м х 0,13мм (006-200014) | Уточняйте у менеджера | Уточняйте у менеджера
00-00076242 | 006-200010 | RIPO | Изолента ПВХ RIPO белая 15мм х 20м х0,13мм (006-200010) | Уточняйте у менеджера | Уточняйте у менеджера
00-00076243 | 006-200006 | RIPO | Изолента ПВХ RIPO белая 19ммх20мх0.13мм (006-200006) | Уточняйте у менеджера | Уточняйте у менеджера
00-00076244 | 006-200015 | RIPO | Изолента ПВХ RIPO желто-зеленая 15ммх10мх0.13мм (006-200015) | Уточняйте у менеджера | Уточняйте у менеджера
00-00076245 | 006-200011 | RIPO | Изолента ПВХ RIPO желто-зеленая 15ммх20мх0.13мм (006-200011) | Уточняйте у менеджера | Уточняйте у менеджера
00-00076246 | 006-200007 | RIPO | Изолента ПВХ RIPO желто-зеленая 19ммх20мх0.15мм (006-200007) | Уточняйте у менеджера | Уточняйте у менеджера
00-00076247 | 006-200013 | RIPO | Изолента ПВХ RIPO синяя 15мм х 10м х 0,13мм (006-200013) | Уточняйте у менеджера | Уточняйте у менеджера
00-00076248 | 006-200009 | RIPO | Изолента ПВХ RIPO синяя 15мм х 20м х 0,13мм (006-200009) | Уточняйте у менеджера | Уточняйте у менеджера
00-00076249 | 006-200005 | RIPO | Изолента ПВХ RIPO синяя 19ммх20мх0.13мм (006-200005) | Уточняйте у менеджера | Уточняйте у менеджера
00-00076250 | 006-200012 | RIPO | Изолента ПВХ RIPO черная 15мм х 10м х 0,13мм (006-200012) | Уточняйте у менеджера | Уточняйте у менеджера
00-00076251 | 006-200008 | RIPO | Изолента ПВХ RIPO черная 15мм х 20м х 0,13мм (006-200008) | Уточняйте у менеджера | Уточняйте у менеджера
00-00076252 | 006-200004 | RIPO | Изолента ПВХ RIPO черная 19ммх20мх0.13мм (006-200004) | Уточняйте у менеджера | Уточняйте у менеджера
00-00116940 | Изолента ПВХ белая (PR08.26320) | Промрукав | Изолента ПВХ - расходный материал, предназначенный для обмотки проводов и кабелей с целью их электроизоляции. Обладает высокой стойкостью к влажности, высоким и низким температурам окружающей среды, механическим повреждениям, растворителям, щелочам, маслам и тд. | Уточняйте у менеджера | Уточняйте у менеджера
00-00128440 | Изолента ПВХ (PR08.28782) | Промрукав | Изолента ПВХ Промрукав предназначена для проведения всех видов электромонтажных работ: электрической изоляции проводников, сращивания и жгутирования, защиты от механических повреждений, влаги и пыли, а также для цветовой маркировки кабелей и проводов. Изолента устойчива к воздействию УФ-лучей, к климатическому старению, к влаге. Не поддерживает горение. | 81.51 | 73.36
00-00128439 | Изолента ПВХ (PR08.28973) | Промрукав | Изолента ПВХ Промрукав предназначена для проведения всех видов электромонтажных работ: электрической изоляции проводников, сращивания и жгутирования, защиты от механических повреждений, влаги и пыли, а также для цветовой маркировки кабелей и проводов. Изолента устойчива к воздействию УФ-лучей, к климатическому старению, к влаге. Не поддерживает горение. | 81.51 | 73.36
00-00128438 | Изолента ПВХ (PR08.28784) | Промрукав | Изолента ПВХ Промрукав предназначена для проведения всех видов электромонтажных работ: электрической изоляции проводников, сращивания и жгутирования, защиты от механических повреждений, влаги и пыли, а также для цветовой маркировки кабелей и проводов. Изолента устойчива к воздействию УФ-лучей, к климатическому старению, к влаге. Не поддерживает горение. | 117.1 | 105.39
00-00128437 | Изолента ПВХ (PR08.28974) | Промрукав | Изолента ПВХ Промрукав предназначена для проведения всех видов электромонтажных работ: электрической изоляции проводников, сращивания и жгутирования, защиты от механических повреждений, влаги и пыли, а также для цветовой маркировки кабелей и проводов. Изолента устойчива к воздействию УФ-лучей, к климатическому старению, к влаге. Не поддерживает горение. | 117.1 | 105.39
00-00128436 | Изолента ПВХ (PR08.28780) | Промрукав | Изолента ПВХ Промрукав предназначена для проведения всех видов электромонтажных работ: электрической изоляции проводников, сращивания и жгутирования, защиты от механических повреждений, влаги и пыли, а также для цветовой маркировки кабелей и проводов. Изолента устойчива к воздействию УФ-лучей, к климатическому старению, к влаге. Не поддерживает горение. | 81.51 | 73.36
00-00128435 | Изолента ПВХ (PR08.28975) | Промрукав | Изолента ПВХ Промрукав предназначена для проведения всех видов электромонтажных работ: электрической изоляции проводников, сращивания и жгутирования, защиты от механических повреждений, влаги и пыли, а также для цветовой маркировки кабелей и проводов. Изолента устойчива к воздействию УФ-лучей, к климатическому старению, к влаге. Не поддерживает горение. | 81.51 | 73.36
00-00128434 | Изолента ПВХ (PR08.28785) | Промрукав | Изолента ПВХ Промрукав предназначена для проведения всех видов электромонтажных работ: электрической изоляции проводников, сращивания и жгутирования, защиты от механических повреждений, влаги и пыли, а также для цветовой маркировки кабелей и проводов. Изолента устойчива к воздействию УФ-лучей, к климатическому старению, к влаге. Не поддерживает горение. | 117.1 | 105.39
00-00128433 | Изолента ПВХ (PR08.28976) | Промрукав | Изолента ПВХ Промрукав предназначена для проведения всех видов электромонтажных работ: электрической изоляции проводников, сращивания и жгутирования, защиты от механических повреждений, влаги и пыли, а также для цветовой маркировки кабелей и проводов. Изолента устойчива к воздействию УФ-лучей, к климатическому старению, к влаге. Не поддерживает горение. | 117.1 | 105.39
00-00128432 | Изолента ПВХ (PR08.28783) | Промрукав | Изолента ПВХ Промрукав предназначена для проведения всех видов электромонтажных работ: электрической изоляции проводников, сращивания и жгутирования, защиты от механических повреждений, влаги и пыли, а также для цветовой маркировки кабелей и проводов. Изолента устойчива к воздействию УФ-лучей, к климатическому старению, к влаге. Не поддерживает горение. | 90.6 | 81.54
00-00128431 | Изолента ПВХ (PR08.28977) | Промрукав | Изолента ПВХ Промрукав предназначена для проведения всех видов электромонтажных работ: электрической изоляции проводников, сращивания и жгутирования, защиты от механических повреждений, влаги и пыли, а также для цветовой маркировки кабелей и проводов. Изолента устойчива к воздействию УФ-лучей, к климатическому старению, к влаге. Не поддерживает горение. | 90.6 | 81.54
00-00128430 | Изолента ПВХ (PR08.28786) | Промрукав | Изолента ПВХ Промрукав предназначена для проведения всех видов электромонтажных работ: электрической изоляции проводников, сращивания и жгутирования, защиты от механических повреждений, влаги и пыли, а также для цветовой маркировки кабелей и проводов. Изолента устойчива к воздействию УФ-лучей, к климатическому старению, к влаге. Не поддерживает горение. | 133.72 | 120.35
00-00128429 | Изолента ПВХ (PR08.28978) | Промрукав | Изолента ПВХ Промрукав предназначена для проведения всех видов электромонтажных работ: электрической изоляции проводников, сращивания и жгутирования, защиты от механических повреждений, влаги и пыли, а также для цветовой маркировки кабелей и проводов. Изолента устойчива к воздействию УФ-лучей, к климатическому старению, к влаге. Не поддерживает горение. | 133.72 | 120.35
00-00128428 | Изолента ПВХ (PR08.28781) | Промрукав | Изолента ПВХ Промрукав предназначена для проведения всех видов электромонтажных работ: электрической изоляции проводников, сращивания и жгутирования, защиты от механических повреждений, влаги и пыли, а также для цветовой маркировки кабелей и проводов. Изолента устойчива к воздействию УФ-лучей, к климатическому старению, к влаге. Не поддерживает горение. | 81.51 | 73.36
00-00128427 | Изолента ПВХ (PR08.28979) | Промрукав | Изолента ПВХ Промрукав предназначена для проведения всех видов электромонтажных работ: электрической изоляции проводников, сращивания и жгутирования, защиты от механических повреждений, влаги и пыли, а также для цветовой маркировки кабелей и проводов. Изолента устойчива к воздействию УФ-лучей, к климатическому старению, к влаге. Не поддерживает горение. | 81.51 | 73.36
00-00128426 | Изолента ПВХ (PR08.28787) | Промрукав | Изолента ПВХ Промрукав предназначена для проведения всех видов электромонтажных работ: электрической изоляции проводников, сращивания и жгутирования, защиты от механических повреждений, влаги и пыли, а также для цветовой маркировки кабелей и проводов. Изолента устойчива к воздействию УФ-лучей, к климатическому старению, к влаге. Не поддерживает горение. | 117.1 | 105.39
00-00128425 | Изолента ПВХ (PR08.28980) | Промрукав | Изолента ПВХ Промрукав предназначена для проведения всех видов электромонтажных работ: электрической изоляции проводников, сращивания и жгутирования, защиты от механических повреждений, влаги и пыли, а также для цветовой маркировки кабелей и проводов. Изолента устойчива к воздействию УФ-лучей, к климатическому старению, к влаге. Не поддерживает горение. | 117.1 | 105.39
00-00128424 | Изолента ПВХ (PR08.28779) | Промрукав | Изолента ПВХ Промрукав предназначена для проведения всех видов электромонтажных работ: электрической изоляции проводников, сращивания и жгутирования, защиты от механических повреждений, влаги и пыли, а также для цветовой маркировки кабелей и проводов. Изолента устойчива к воздействию УФ-лучей, к климатическому старению, к влаге. Не поддерживает горение. | 81.51 | 73.36
00-00128423 | Изолента ПВХ (PR08.28981) | Промрукав | Изолента ПВХ Промрукав предназначена для проведения всех видов электромонтажных работ: электрической изоляции проводников, сращивания и жгутирования, защиты от механических повреждений, влаги и пыли, а также для цветовой маркировки кабелей и проводов. Изолента устойчива к воздействию УФ-лучей, к климатическому старению, к влаге. Не поддерживает горение. | 81.51 | 73.36
00-00128422 | Изолента ПВХ (PR08.28788) | Промрукав | Изолента ПВХ Промрукав предназначена для проведения всех видов электромонтажных работ: электрической изоляции проводников, сращивания и жгутирования, защиты от механических повреждений, влаги и пыли, а также для цветовой маркировки кабелей и проводов. Изолента устойчива к воздействию УФ-лучей, к климатическому старению, к влаге. Не поддерживает горение. | 117.1 | 105.39
00-00128421 | Изолента ПВХ (PR08.28982) | Промрукав | Изолента ПВХ Промрукав предназначена для проведения всех видов электромонтажных работ: электрической изоляции проводников, сращивания и жгутирования, защиты от механических повреждений, влаги и пыли, а также для цветовой маркировки кабелей и проводов. Изолента устойчива к воздействию УФ-лучей, к климатическому старению, к влаге. Не поддерживает горение. | 117.1 | 105.39
00-00063228 | 331520 | REXANT | Профессиональная изоляционная лента класса PREMIUM — имеет улучшенные технические характеристики (0,18 мм + супер липкий клеевой слой) не подвержена климатическому старению, обеспечивает высокую механическую защиту, а так же устойчива к ультрафиолету, влажности, маслам и даже к растворам кислот и щелочей. Профессиональная изоляционная лента REXANT® используется для электрической изоляции, цветной маркировки, соединения, защиты от внешних факторов и герметизации кабелей, проводов и шнуров. Находит широкое применение не только у профессионалов, но и в быту. Состав: Лента ПВХ, каучуковый клеевой слой. Размер: Ширина 19 мм; Длина 20 м; Толщина 0,18 мм. Характеристики: Напряжение: до 7000 В. Растяжение: до 200 %. Температура использования: -50...+50 °С. Не поддерживает горение! Гарантийный срок эксплуатации - 7 лет Гарантийный срок хранения - 7 лет | Уточняйте у менеджера | Уточняйте у менеджера
00-00020122 | 330059 | REXANT | Профессиональная изоляционная лента класса PREMIUM — имеет улучшенные технические характеристики (0,18 мм + супер липкий клеевой слой) не подвержена климатическому старению, обеспечивает высокую механическую защиту, а так же устойчива к ультрафиолету, влажности, маслам и даже к растворам кислот и щелочей. Профессиональная изоляционная лента REXANT® используется для электрической изоляции, цветной маркировки, соединения, защиты от внешних факторов и герметизации кабелей, проводов и шнуров. Находит широкое применение не только у профессионалов, но и в быту. Состав: Лента ПВХ, каучуковый клеевой слой. Размер: Ширина 19 мм; Длина 20 м; Толщина 0,18 мм. Характеристики: Напряжение: до 7000 В. Растяжение: до 200 %. Температура использования: -50...+50 °С. Не поддерживает горение! Гарантийный срок эксплуатации - 7 лет Гарантийный срок хранения - 7 лет | Уточняйте у менеджера | Уточняйте у менеджера
00-00063226 | 330425 | REXANT | Изолента ПВХ профессиональная REXANT 0.18 х 19 мм х 20 м, красная, упаковка 10 роликов (09-2804). | Уточняйте у менеджера | Уточняйте у менеджера
00-00128420 | Изолента ПВХ (PR08.28778) | Промрукав | Изолента ПВХ Промрукав предназначена для проведения всех видов электромонтажных работ: электрической изоляции проводников, сращивания и жгутирования, защиты от механических повреждений, влаги и пыли, а также для цветовой маркировки кабелей и проводов. Изолента устойчива к воздействию УФ-лучей, к климатическому старению, к влаге. Не поддерживает горение. | 81.51 | 73.36
00-00128419 | Изолента ПВХ (PR08.28983) | Промрукав | Изолента ПВХ Промрукав предназначена для проведения всех видов электромонтажных работ: электрической изоляции проводников, сращивания и жгутирования, защиты от механических повреждений, влаги и пыли, а также для цветовой маркировки кабелей и проводов. Изолента устойчива к воздействию УФ-лучей, к климатическому старению, к влаге. Не поддерживает горение. | 81.51 | 73.36
00-00128418 | Изолента ПВХ (PR08.28789) | Промрукав | Изолента ПВХ Промрукав предназначена для проведения всех видов электромонтажных работ: электрической изоляции проводников, сращивания и жгутирования, защиты от механических повреждений, влаги и пыли, а также для цветовой маркировки кабелей и проводов. Изолента устойчива к воздействию УФ-лучей, к климатическому старению, к влаге. Не поддерживает горение. | 117.1 | 105.39
00-00128417 | Изолента ПВХ (PR08.28984) | Промрукав | Изолента ПВХ Промрукав предназначена для проведения всех видов электромонтажных работ: электрической изоляции проводников, сращивания и жгутирования, защиты от механических повреждений, влаги и пыли, а также для цветовой маркировки кабелей и проводов. Изолента устойчива к воздействию УФ-лучей, к климатическому старению, к влаге. Не поддерживает горение. | 117.1 | 105.39
00-00128416 | Изолента ПВХ (PR08.28777) | Промрукав | Изолента ПВХ Промрукав предназначена для проведения всех видов электромонтажных работ: электрической изоляции проводников, сращивания и жгутирования, защиты от механических повреждений, влаги и пыли, а также для цветовой маркировки кабелей и проводов. Изолента устойчива к воздействию УФ-лучей, к климатическому старению, к влаге. Не поддерживает горение. | 81.51 | 73.36
00-00128415 | Изолента ПВХ (PR08.28985) | Промрукав | Изолента ПВХ Промрукав предназначена для проведения всех видов электромонтажных работ: электрической изоляции проводников, сращивания и жгутирования, защиты от механических повреждений, влаги и пыли, а также для цветовой маркировки кабелей и проводов. Изолента устойчива к воздействию УФ-лучей, к климатическому старению, к влаге. Не поддерживает горение. | 81.51 | 73.36
00-00128414 | Изолента ПВХ (PR08.28790) | Промрукав | Изолента ПВХ Промрукав предназначена для проведения всех видов электромонтажных работ: электрической изоляции проводников, сращивания и жгутирования, защиты от механических повреждений, влаги и пыли, а также для цветовой маркировки кабелей и проводов. Изолента устойчива к воздействию УФ-лучей, к климатическому старению, к влаге. Не поддерживает горение. | 117.1 | 105.39
00-00128413 | Изолента ПВХ (PR08.28986) | Промрукав | Изолента ПВХ Промрукав предназначена для проведения всех видов электромонтажных работ: электрической изоляции проводников, сращивания и жгутирования, защиты от механических повреждений, влаги и пыли, а также для цветовой маркировки кабелей и проводов. Изолента устойчива к воздействию УФ-лучей, к климатическому старению, к влаге. Не поддерживает горение. | 117.1 | 105.39
00-00116941 | Изолента ПВХ черная (PR08.26321) | Промрукав | Изолента ПВХ - расходный материал, предназначенный для обмотки проводов и кабелей с целью их электроизоляции. Обладает высокой стойкостью к влажности, высоким и низким температурам окружающей среды, механическим повреждениям, растворителям, щелочам, маслам и тд. | Уточняйте у менеджера | Уточняйте у менеджера
00-00063234 | 2401-09-01 | REXANT | Изоляционная лента представляет собой специальный материал, предназначенный для изоляции оголенных электрических проводов в процессе монтажа электропроводки. Также данный материал обеспечивает герметичность изделий от воздействия влаги и солнечного света. Конструктивно х/б изолента представляет собой прорезиненную хлопчатобумажную ленту, покрытую с одной стороны специальным клеящим составом. Обычно х/б изолента выпускается черного цвета и отличить ее можно по большему диаметру мотка (в 2-3 раза) по сравнению с ПВХ аналогом. Если сравнивать данный вид изоленты, например, с ПВХ изолентой, то х/б материал обладает одним неоспоримым преимуществом. Его можно использовать там, где существуют значительные повышения температуры. Основа ПВХ при высоких температурах просто расплавляется, а х/б прекрасно держится. Конечно, при температурах выше 100 градусов основа х/б ленты начинает выгорать и обугливаться, но так как изоляция наносится обычно в несколько слоев, она коксуется, сохраняя изоляционн | Уточняйте у менеджера | Уточняйте у менеджера
00-00063235 | 2402-09-01 | REXANT | Изоляционная лента представляет собой специальный материал, предназначенный для изоляции оголенных электрических проводов в процессе монтажа электропроводки. Также данный материал обеспечивает герметичность изделий от воздействия влаги и солнечного света. Конструктивно х/б изолента представляет собой прорезиненную хлопчатобумажную ленту, покрытую с одной стороны специальным клеящим составом. Обычно х/б изолента выпускается черного цвета и отличить ее можно по большему диаметру мотка (в 2-3 раза) по сравнению с ПВХ аналогом. Если сравнивать данный вид изоленты, например, с ПВХ изолентой, то х/б материал обладает одним неоспоримым преимуществом. Его можно использовать там, где существуют значительные повышения температуры. Основа ПВХ при высоких температурах просто расплавляется, а х/б прекрасно держится. Конечно, при температурах выше 100 градусов основа х/б ленты начинает выгорать и обугливаться, но так как изоляция наносится обычно в несколько слоев, она коксуется, сохраняя изоляционн | Уточняйте у менеджера | Уточняйте у менеджера
00-00063054 | 09-2409-4 | PROCONNECT | Изоляционная хлопчатобумажная лента Proconnect двухсторонняя изготавливается по ГОСТу 2162-97. Данный вид изоленты отличается от обычной тем, что она производится на основе хлопчатобумажной ткани. На обе стороны ленты нанесен клеевой слой. Это позволяет использовать ленту в качестве электроизоляции и промежуточного слоя изоляции. Изолента хлопчатобумажная Proconnect сохраняет свои свойства в широком диапазоне температур –30...+30 °С, поэтому ее можно использовать именно в российской местности. Эта изолента используется в неагрессивных средах. Является прекрасной механической защитой. Поставляется в индивидуальном пакете для длительного сохранения свойств. Характеристики: Материал: основа из хлопчатобумажной ткани и каучуковый клеевой слой Электрическая прочность: 1000 В Ширина: 18 мм Длина: 11,3 м Вес ролика: 80 г Разрывная нагрузка: 6,3 кгс/см Температура использования: -30...+30 °С Гарантийный срок эксплуатации - 7 лет Гарантийный срок хранения - 7 лет | Уточняйте у менеджера | Уточняйте у менеджера
00-00063056 | 09-2421-4 | PROCONNECT | Изоляционная хлопчатобумажная лента Proconnect двухсторонняя изготавливается по ГОСТу 2162-97. Данный вид изоленты отличается от обычной тем, что она производится на основе хлопчатобумажной ткани. На обе стороны ленты нанесен клеевой слой. Это позволяет использовать ленту в качестве электроизоляции и промежуточного слоя изоляции. Изолента хлопчатобумажная Proconnect сохраняет свои свойства в широком диапазоне температур –30...+30 °С, поэтому ее можно использовать именно в российской местности. Эта изолента используется в неагрессивных средах. Является прекрасной механической защитой. Поставляется в индивидуальном пакете для длительного сохранения свойств. Характеристики: Электрическая прочность: 1000 В Ширина: 18 мм Длина: 31,9 м Вес ролика: 200 г Разрывная нагрузка: 6,3 кгс/см Гарантийный срок эксплуатации - 7 лет Гарантийный срок хранения - 7 лет | Уточняйте у менеджера | Уточняйте у менеджера
00-00094348 | Компаунд полиуретановый (PR08.5950) | Промрукав | Двухкомпонентный полиуретановый компаунд предназначен для герметизации, электроизоляции и механической защиты кабельных соединений в ЭМК, кабельных муфтах и кабельных проходах. Обладает необходимым сочетанием физико-механических и электроизоляционных характеристик. Рекомендуется использование при монтаже распределительных двухкомпонентных ЭМК, двухкомпонентных коробок под видеокамеру. Объем одной упаковки компаунда (400 г) позволяет заполнить ЭМК 70*70*40 мм, 80*80*40 мм и 100*100*50 мм. Для заполнения коробки 70*50 мм потребуется 140 г компаунда. Для заполнения коробки 70*70*40 мм потребуется 200 г компаунда. Для заполнения коробки 80*80*40 мм потребуется 260-300 г компаунда. Для заполнения коробки 100*100*50 мм потребуется 450-500 г компаунда. | 3331.19 | 2998.07
00-00116883 | Компаунд силиконовый (PR08.22657) | Промрукав | Электротехнический удаляемый силиконовый двухкомпонентный компаунд предзначен для обустройства уличного освещения в ландшафтном дизайне, монтажа распределительных коробок в бетонной стяжке при строительстве и ремонте, обеспечение искробезопасного соединения в деревянных строениях и местах с повышенной пожароопасностью. Компаунд защищает коробки в водосборных колодцах, коллекторах и подвалах, где есть опасность затопления, коробки в банях, саунах и других помещениях с повышенной влажностью. Он позволяет повысить степень защиты стандартной коробки до степени защиты IP68. Состав продукта: Бутыль 500 мл (компонент А – 455 г) 1 шт; флакон 50 мл (компонент В – 45 г) - 1 шт; емкость для смешивания - 1 шт; шпатель - 1 шт. | 2204.41 | 1983.97
00-00063584 | 761776 | REXANT | Компаунд силиконовый, прозрачный ПК-68 (двухкомпонентный) 100 гр REXANT предназначен для герметизации электро- и радиоприборов, работающих в среде воздуха в условиях вибрации, повышенной влажности в температурном интервале –60...+250 °C. Двухкомпонентный компаунд представляет собой пастообразный материал, обладающий способностью при смешивании с катализатором вулканизоваться при температуре окружающей среды, переходя в резиноподобное состояние. Силиконовый двухкомпонентный компаунд получен на основе низкомолекулярного диметилсилоксанового каучука. | Уточняйте у менеджера | Уточняйте у менеджера
00-00116907 | Лента монтажная ЛКС-П (PR08.26215) | Промрукав | Лента монтажная — это крепёжное изделие, которое используется для фиксации и поддержки различных элементов (труб, кабелей, шлангов, кронштейнов, крюков и т. д.). | Уточняйте у менеджера | Уточняйте у менеджера
00-00136494 | Лента монтажная полиэфирная 20 мм (PR08.33079) | Промрукав | Лента монтажная полиэфирная предназначена для пристрелки к бетону, металлу или кирпичу. С помощью данного изделия легко прикрепить гофротрубу к полу, стенам, потолку. За счет высокой плотности, лента монтажная полиэфирная выдерживает большие нагрузки. | 2232 | 2008.8
00-00117367 | Лента монтажная 20 мм (PR08.26446) | Промрукав | Лента монтажная текстильная предназначена для пристрелки к бетону, металлу или кирпичу. С помощью данного изделия легко прикрепить гофротрубу к полу, стенам, потолку. За счет высокой плотности, лента монтажная текстильная выдерживает большие нагрузки. | 1342.17 | 1207.95
00-00117366 | Лента монтажная 20 мм (PR08.26445) | Промрукав | Лента монтажная текстильная предназначена для пристрелки к бетону, металлу или кирпичу. С помощью данного изделия легко прикрепить гофротрубу к полу, стенам, потолку. За счет высокой плотности, лента монтажная текстильная выдерживает большие нагрузки. | 1342.17 | 1207.95
Клипсы, держатели, скобы
00-00090638 | 3ажим под трубу 20 мм (PR08.5873) | Промрукав | Балочный зажим применяется для крепления кабеля, тросов, труб, светильников, камер видеонаблюдения, распаечных коробок и многого другого к стальным конструкциям без использования болтов. Благодаря отсутствию сварки и сверления, нет необходимости на разрешение проведения пожароопасных работ, а также отпадает необходимость в антикоррозийных способах защиты металла при повреждениях во время монтажа. Зажим забивается на фланец балки при помощи молотка. | 170.79 | 153.71
00-00090639 | 3ажим под трубу 25 мм (PR08.5874) | Промрукав | Балочный зажим применяется для крепления кабеля, тросов, труб, светильников, камер видеонаблюдения, распаечных коробок и многого другого к стальным конструкциям без использования болтов. Благодаря отсутствию сварки и сверления, нет необходимости на разрешение проведения пожароопасных работ, а также отпадает необходимость в антикоррозийных способах защиты металла при повреждениях во время монтажа. Зажим забивается на фланец балки при помощи молотка. | 180.84 | 162.76
00-00112425 | YDN10-0045 | IEK | DIN-рейка оцинкованная 45см (YDN10-0045) | Уточняйте у менеджера | Уточняйте у менеджера
00-00046818 | 3505 | DKC | Закладная клипса под профиль OMEGA фиксируется на DIN-рейку и используется для крепления оборудования, не предназначенного для стандартного монтажа на металлический профиль. Крепление осуществляется с помощью винтов М5. | 154.37 | 151.28
00-00087681 | 38500ZL | DKC | Держатель двускатной крышки в ДКС усиливает надежность фиксации крышек лотков. Это особенно важно в условиях повышенной ветровой нагрузки, т.к. применение этого аксессуара защищает крышку от сдувания. К преимуществам изделия относятся прочность крепления, возможность применения в любых погодных условиях, специальное покрытие, предотвращающее развитие коррозии, длительный срок службы и широкий диапазон эксплуатационных температур. Аксессуары в исполнении "Цинк-ламель" имеют специальное покрытие на основе химически активной магниевой смолы, в которую добавлены хлопья алюминия и цинка. Такое покрытие обеспечивает электрохимическую и барьерную защиту от коррозии. Показатели коррозионной стойкости цинк-ламельного покрытия ДКС аналогичны показателям горячеоцинкованного покрытия. | Уточняйте у менеджера | Уточняйте у менеджера
00-00023060 | 51200 | DKC | Держатель с хомутиком применяется для крепления труб различного диаметра. Это особенно удобно в случаях, когда не известен точный диаметр труб, которые будут фиксироваться держателем. Аксессуар подходит для труб с диаметром от 16 до 32 мм. | 53.95 | 52.87
00-00070902 | 51232 | DKC | Держатель раздвижной предназначен для крепления пластиковых и металлопластиковых труб, а также кабеля и кабельных пучков к поверхности стен, потолков, полов и перегородок. Диаметр - 21.5-32 мм. Материал: полиамид. Без содержания галогенов. Цвет серый RAL 7035. Элемент системы может эксплуатироваться при широком диапазоне температур: от –40°С до +100 °С. | 39 | 38.22
00-00093878 | 53328 | DKC | Держатель оцинкованный односторонний предназначен для крепления пластиковых, металлических, металлопластиковых труб, а также кабеля к поверхности стен, потолков, полов и перегородок. Под крепеж М6. Диаметр - 8 мм. Материал: оцинкованная сталь. | 6.44 | 6.31
00-00093879 | 53329 | DKC | Держатель оцинкованный односторонний предназначен для крепления пластиковых, металлических, металлопластиковых труб, а также кабеля к поверхности стен, потолков, полов и перегородок. Под крепеж М6. Диаметр - 10 мм. Материал: оцинкованная сталь. | 8.37 | 8.2
00-00093880 | 53330 | DKC | Держатель оцинкованный односторонний предназначен для крепления пластиковых, металлических, металлопластиковых труб, а также кабеля к поверхности стен, потолков, полов и перегородок. Под крепеж М6. Диаметр - 13 мм. Материал: оцинкованная сталь. | 13.47 | 13.2
00-00093881 | 53331 | DKC | Держатель оцинкованный односторонний предназначен для крепления пластиковых, металлических, металлопластиковых труб, а также кабеля к поверхности стен, потолков, полов и перегородок. Под крепеж М6. Диаметр - 16 мм. Материал: оцинкованная сталь. | 16.85 | 16.51
00-00058371 | 53332 | DKC | Держатель оцинкованный односторонний предназначен для крепления пластиковых, металлических, металлопластиковых труб, а также кабеля к поверхности стен, потолков, полов и перегородок. Под крепеж М6. Диаметр - 20 мм. Материал: оцинкованная сталь. | 18.19 | 17.83
00-00093882 | 53333 | DKC | Держатель оцинкованный односторонний предназначен для крепления пластиковых, металлических, металлопластиковых труб, а также кабеля к поверхности стен, потолков, полов и перегородок. Под крепеж М6. Диаметр - 22 мм. Материал: оцинкованная сталь. | 18.19 | 17.83
00-00093883 | 53334 | DKC | Держатель оцинкованный односторонний предназначен для крепления пластиковых, металлических, металлопластиковых труб, а также кабеля к поверхности стен, потолков, полов и перегородок. Под крепеж М6. Диаметр - 25 мм. Материал: оцинкованная сталь. | 22.86 | 22.41
00-00058408 | 53338 | DKC | Держатель оцинкованный односторонний для крепления пластиковых, металлических и металлопластиковых труб, а также кабеля к поверхности стен, потолков, полов и перегородок. Диаметр - 8 мм. Материал: оцинкованная сталь. | 6.39 | 6.26
00-00092510 | 53339 | DKC | Держатель оцинкованный односторонний для крепления пластиковых, металлических и металлопластиковых труб, а также кабеля к поверхности стен, потолков, полов и перегородок. Диаметр - 10 мм. Материал: оцинкованная сталь. | 8.37 | 8.2
00-00038079 | 53341 | DKC | Держатель оцинкованный односторонний для крепления пластиковых, металлических и металлопластиковых труб, а также кабеля к поверхности стен, потолков, полов и перегородок. Диаметр - 16 мм. Материал: оцинкованная сталь. | 16.76 | 16.43
00-00032863 | 53342 | DKC | Держатель оцинкованный односторонний для крепления пластиковых, металлических и металлопластиковых труб, а также кабеля к поверхности стен, потолков, полов и перегородок. Диаметр - 19-20 мм. Материал: оцинкованная сталь. | 18.1 | 17.74
00-00031597 | 53342R | DKC | Держатель оцинкованный односторонний для крепления пластиковых, металлических и металлопластиковых труб, а также кабеля к поверхности стен, потолков, полов и перегородок. Диаметр - 19-20 мм. Материал: оцинкованная сталь. Розичная упаковка | 18.45 | 18.08
00-00030216 | 53343 | DKC | Держатель оцинкованный односторонний для крепления пластиковых, металлических и металлопластиковых труб, а также кабеля к поверхности стен, потолков, полов и перегородок. Диаметр - 22 мм. Материал: оцинкованная сталь. | 18.1 | 17.74
00-00030565 | 53343R | DKC | Держатель оцинкованный односторонний для крепления пластиковых, металлических и металлопластиковых труб, а также кабеля к поверхности стен, потолков, полов и перегородок. Диаметр - 22 мм. Материал: оцинкованная сталь. Розичная упаковка | 18.45 | 18.08
00-00092512 | 53344 | DKC | Держатель оцинкованный односторонний для крепления пластиковых, металлических и металлопластиковых труб, а также кабеля к поверхности стен, потолков, полов и перегородок. Диаметр - 25-26 мм. Материал: оцинкованная сталь. | 22.74 | 22.29
00-00058384 | 53344R | DKC | Держатель оцинкованный односторонний для крепления пластиковых, металлических и металлопластиковых труб, а также кабеля к поверхности стен, потолков, полов и перегородок. Диаметр - 25-26 мм. Материал: оцинкованная сталь. Розичная упаковка | 23.16 | 22.69
00-00092513 | 53346 | DKC | Держатель оцинкованный односторонний для крепления пластиковых, металлических и металлопластиковых труб, а также кабеля к поверхности стен, потолков, полов и перегородок. Диаметр - 32 мм. Материал: оцинкованная сталь. | 43.26 | 42.4
00-00058355 | 53346R | DKC | Держатель оцинкованный односторонний для крепления пластиковых, металлических и металлопластиковых труб, а также кабеля к поверхности стен, потолков, полов и перегородок. Диаметр - 32 мм. Материал: оцинкованная сталь. Розичная упаковка. | 44.14 | 43.26
00-00030585 | 53348 | DKC | Держатель оцинкованный односторонний для крепления пластиковых, металлических и металлопластиковых труб, а также кабеля к поверхности стен, потолков, полов и перегородок. Диаметр - 48-50 мм. Материал: оцинкованная сталь. | 50.62 | 49.61
00-00080228 | 53352 | DKC | Держатель оцинкованный двусторонний для крепления пластиковых, металлических и металлопластиковых труб, а также кабеля к поверхности стен, потолков, полов и перегородок. Диаметр - 10 мм. Материал: оцинкованная сталь. | 14.82 | 14.53
00-00078709 | 53353 | DKC | Держатель оцинкованный двусторонний для крепления пластиковых, металлических и металлопластиковых труб, а также кабеля к поверхности стен, потолков, полов и перегородок. Диаметр - 13 мм. Материал: оцинкованная сталь. | 15.41 | 15.1
00-00039314 | 53354 | DKC | Держатель из оцинкованной стали с двусторонним креплением прочно фиксирует трубу на поверхности и устойчив к различным климатическим условиям. Он используется для монтажа труб диаметром 16 мм. | 17.1 | 16.76
00-00042107 | 53355 | DKC | Держатель оцинкованный двусторонний для крепления пластиковых, металлических и металлопластиковых труб, а также кабеля к поверхности стен, потолков, полов и перегородок. Диаметр - 19- 20 мм. Материал: оцинкованная сталь. | 18.73 | 18.35
00-00092507 | 53355R | DKC | Держатель оцинкованный двусторонний для крепления пластиковых, металлических и металлопластиковых труб, а также кабеля к поверхности стен, потолков, полов и перегородок. Диаметр - 19- 20 мм. Материал: оцинкованная сталь. Розничная упаковка | 20.59 | 20.18
00-00059851 | 53356 | DKC | Держатель оцинкованный двусторонний для крепления пластиковых, металлических и металлопластиковых труб, а также кабеля к поверхности стен, потолков, полов и перегородок. Диаметр - 22 мм. Материал: оцинкованная сталь. | 18.87 | 18.5
00-00070385 | 53357 | DKC | Держатель из оцинкованной стали с двусторонним креплением прочно фиксирует трубу на поверхности и устойчив к различным климатическим условиям. Он используется для монтажа труб диаметром 25-26 мм. | 23.7 | 23.23
00-00092508 | 53357R | DKC | Держатель оцинкованный двусторонний для крепления пластиковых, металлических и металлопластиковых труб, а также кабеля к поверхности стен, потолков, полов и перегородок. Диаметр - 25-26 мм. Материал: оцинкованная сталь. Розничная упаковка | 25.12 | 24.62
00-00039313 | 53359 | DKC | Держатель из оцинкованной стали с двусторонним креплением прочно фиксирует трубу на поверхности и устойчив к различным климатическим условиям. Он используется для монтажа труб диаметром 32 мм. | 44.12 | 43.23
00-00092509 | 53359R | DKC | Держатель оцинкованный двусторонний для крепления пластиковых, металлических и металлопластиковых труб, а также кабеля к поверхности стен, потолков, полов и перегородок. Диаметр - 32 мм. Материал: оцинкованная сталь. Розничная упаковка | 27.52 | 26.97
00-00048392 | 53360 | DKC | Держатель оцинкованный двусторонний для крепления пластиковых, металлических и металлопластиковых труб, а также кабеля к поверхности стен, потолков, полов и перегородок. Диаметр - 38-40 мм. Материал: оцинкованная сталь. | 43.07 | 42.2
00-00088113 | 53361 | DKC | Держатель оцинкованный двусторонний для крепления пластиковых, металлических и металлопластиковых труб, а также кабеля к поверхности стен, потолков, полов и перегородок. Диаметр - 48-50 мм. Материал: оцинкованная сталь. | 51.64 | 50.61
00-00071395 | 53362 | DKC | Держатель оцинкованный двусторонний для крепления пластиковых, металлических и металлопластиковых труб, а также кабеля к поверхности стен, потолков, полов и перегородок. Диаметр - 63 мм. Материал: оцинкованная сталь. | 56.51 | 55.38
00-00114388 | EMS-7077000 | Elbox | Кабельный зажим 6-14 мм, упаковка 10 шт. | 3740 | 3740
00-00114389 | EMS-7078000 | Elbox | Кабельный зажим 12-18 мм, упаковка 10 шт. | 3950 | 3950
00-00114390 | EMS-7097000 | Elbox | Кабельный зажим 18-22 мм, упаковка 10 шт. | 4380 | 4380
00-00099641 | KR-FRAME-10 | Hyperline | Рама (монтажный хомут) глубиной 50мм для крепления 1-го плинта для телефонии | Уточняйте у менеджера | Уточняйте у менеджера
00-00099642 | KR-FRAME-100 | Hyperline | Рама (монтажный хомут) глубиной 50мм для крепления 10-и плинтов для телефонии | Уточняйте у менеджера | Уточняйте у менеджера
00-00100283 | TMS-BQF-2,0-SZ | Hyperline | Скоба К1157 толщ. 2,0 мм | Уточняйте у менеджера | Уточняйте у менеджера
00-00100284 | TMS-CPF-55-25-2,0-SZ | Hyperline | Скоба потолочная для шпильки 55х25-2,0 мм | Уточняйте у менеджера | Уточняйте у менеджера
00-00087137 | Узел крепления (NMF-AL-TBF-M-1) | NIKOMAX | Узлы крепления предназначены для крепления анкерных зажимов для плоского оптического кабеля на опорах воздушных линий электропередачи, связи, городского электрохозяйства (уличного освещения, наземного электротранспорта), элементов зданий и сооружений при длине пролетов до 50 метров. Узел крепления NMF-AL-TBF-M-1 предназначен для подвеса FTTH кабелей, а так же кабелей с небольшой массой на опоры ВОЛС. Конструкция крюка рассчитана на применение в качестве сопутствующих крепежных элементов как неразъемных натяжных зажимов так и разъемных. Рекомендуемый пролет для подвеса FTTH кабелей 30-50 метров. Данный узел крепления выполнен из оцинкованной стали, максимальная рабочая нагрузка составляет 1 кН. Конструкция узла позволяет крепить его на деревянных, бетонных и металлических опорах при помощи ленты из нержавеющей стали и монтажных скреп. | Уточняйте у менеджера | Уточняйте у менеджера
00-00112797 | Муфта оптическая (NMF-SC-3V-48-6MS) | NIKOMAX | Муфта оптическая тупиковая NMF-SC-3V-48-6MS предназначена для использования при любых условиях прокладки волоконно–оптического кабеля (воздушном, на опоре, в грунте, в кабельной канализации или кабельных колодцах). Муфта обеспечивает: магистральное сращивание оптических кабелей, защиту мест сварки оптического кабеля в местах повышенных нагрузок и возможных внешних воздействий, транзитное прохождение оптических модулей без их разрыва, вывод оптических линий конечным потребителям. Корпус муфты, выполненный из ударопрочного морозоустойчивого поликарбоната, обеспечивает долговременную и надежную защиту сростков. Кабельные вводы герметизируются тремя прокладками из различного материала и герметизирующей лентой, затем затягиваются специальной гайкой. Такое решение обеспечивает влаго- и пылеизоляцию кабельных вводов без применения термоусадок, фенов и прочего нагревательного оборудования. Внутри муфты можно установить до четырех сплайс-кассет из прочного пластика. Конструкция кассет позволяет | Уточняйте у менеджера | Уточняйте у менеджера
00-00088317 | Муфта оптическая (NMF-SC-4V-48-4HS) | NIKOMAX | Муфта оптическая тупиковая NMF-SC-4V-48-4HS предназначена для закрепления на опорах воздушных кабельных линий, стенах зданий и сооружений. Муфты малой емкости выгодно применять в местах протяжки периферийных линий связи и в местах ответвлений периферийных линий на абонентские. Рекомендуются для мест с высокой влажностью и повышенным содержанием пыли в воздухе. Муфта снабжена особой системой механического запирания в виде двух полуобручей с замком, фиксирующимся специальным болтом, что значительно облегчает сборку муфты, а также доступ в муфту в процессе профилактических работ и ремонта. «Горячий» способ сборки и герметизации кабельных вводов термоусадочными трубками, повышает прочность системы фиксации кабеля, вандалоустойчивость муфты и гарантирует абсолютную изоляцию от пыли и влаги. Корпус выполнен из ударопрочного морозоустойчивого поликарбоната. Внутри муфты можно установить до четырех сплайс-кассет из прочного пластика. Конструкция кассет позволяет легко и компактно расположить с | Уточняйте у менеджера | Уточняйте у менеджера
00-00129675 | Держатель (PR08.12723) | Промрукав | Держатель дистанционный L40 мм TDZ Промрукав предназначен для фиксации токоотвода d 8-10 мм к поверхности сэндвич-панели. | 485.2 | 436.68
00-00129674 | Держатель (PR08.12693) | Промрукав | Держатель для полосы TDZ Промрукав предназначен для крепления полосы до 40 мм к стене здания. | 312.71 | 281.44
00-00129673 | Держатель (PR08.12687) | Промрукав | Держатель для полосы и прута TDZ Промрукав служит для крепления токоотвода. Конструкция дает возможность крепить прут d 6-10 мм или полосу до 40 мм. | 291.12 | 262.01
00-00129672 | Держатель (PR08.12686) | Промрукав | Держатель для полосы толщиной до 8 мм с фиксирующим болтом TDZ Промрукав предназначен для крепления полосы толщиной до 8 мм к стене здания. | 547.71 | 492.94
00-00129671 | Держатель (PR08.26334) | Промрукав | Держатель для труб универсальный d 0-100 мм TDZ Промрукав предназначен для крепления токоотвода d 6-10 мм к водосточной трубе. | 533.74 | 480.37
00-00129670 | Держатель (PR08.26335) | Промрукав | Держатель для труб универсальный d 0-160 мм TDZ Промрукав предназначен для крепления токоотвода d 6-10 мм к водосточной трубе. | 884.18 | 795.76
00-00129612 | Держатель (PR08.26337) | Промрукав | Держатель для труб универсальный d 0-160 мм TDZ Промрукав предназначен для крепления токоотвода d 6-10 мм к водосточной трубе. | 792.54 | 713.29
00-00129669 | Держатель (PR08.12692) | Промрукав | Держатель для фиксации полосы 4х25/4х30 мм TDZ Промрукав предназначен для фиксации полосы сечением 4х25 и 4х30 мм на стене здания. | 172.55 | 155.3
00-00129668 | Держатель (PR08.12682) | Промрукав | Держатель для фиксации полосы 4х40/5х40 мм TDZ Промрукав предназначен для фиксации полосы сечением 4×40 и 5×40 мм на стене здания. | 214.99 | 193.49
00-00086345 | Держатель кабеля 100 (PR16.1038) | Промрукав | Держатель кабеля обеспечивает локальную фиксацию кабельной продукции на лотках металлических. Это необходимо, как при вертикальной, так и при горизонтальной прокладки трассы. | 84.5 | 76.05
00-00086344 | Держатель кабеля 150 (PR16.1039) | Промрукав | Держатель кабеля обеспечивает локальную фиксацию кабельной продукции на лотках металлических. Это необходимо, как при вертикальной, так и при горизонтальной прокладки трассы. | 91.47 | 82.32
00-00086343 | Держатель кабеля 200 (PR16.1040) | Промрукав | Держатель кабеля обеспечивает локальную фиксацию кабельной продукции на лотках металлических. Это необходимо, как при вертикальной, так и при горизонтальной прокладки трассы. | 101.21 | 91.09
00-00086346 | Держатель кабеля 300 (PR16.1041) | Промрукав | Держатель кабеля обеспечивает локальную фиксацию кабельной продукции на лотках металлических. Это необходимо, как при вертикальной, так и при горизонтальной прокладки трассы. | 117.84 | 106.06
00-00086347 | Держатель кабеля 400 (PR16.1042) | Промрукав | Держатель кабеля обеспечивает локальную фиксацию кабельной продукции на лотках металлических. Это необходимо, как при вертикальной, так и при горизонтальной прокладки трассы. | 127.48 | 114.73
00-00086348 | Держатель кабеля 50 (PR16.1037) | Промрукав | Держатель кабеля обеспечивает локальную фиксацию кабельной продукции на лотках металлических. Это необходимо, как при вертикальной, так и при горизонтальной прокладки трассы. | 76.06 | 68.45
00-00086349 | Держатель кабеля 500 (PR16.1043) | Промрукав | Держатель кабеля обеспечивает локальную фиксацию кабельной продукции на лотках металлических. Это необходимо, как при вертикальной, так и при горизонтальной прокладки трассы. | 133.92 | 120.53
00-00086350 | Держатель кабеля 600 (PR16.1044) | Промрукав | Держатель кабеля обеспечивает локальную фиксацию кабельной продукции на лотках металлических. Это необходимо, как при вертикальной, так и при горизонтальной прокладки трассы. | 140.62 | 126.56
00-00110079 | Держатель кабеля двусторонний (PR13.0486) | Промрукав | Держатель кабеля - это специализированный крепеж, предназначенный для крепления кабеля диаметром до 10 мм. Держатель кабеля разработан для прямого монтажа, что позволяет осуществлять крепление монтажными пистолетами по бетонным поверхностям. Двусторонний держатель кабеля предназначен для крепления 16 кабелей. В определенных случаях будет удобна упаковка в гофроящик по 100 шт. | 52.13 | 46.92
00-00110080 | Держатель кабеля двусторонний (PR13.0487) | Промрукав | Держатель кабеля - это специализированный крепеж, предназначенный для крепления кабеля диаметром до 10 мм. Держатель кабеля разработан для прямого монтажа, что позволяет осуществлять крепление монтажными пистолетами по бетонным поверхностям. Двусторонний держатель кабеля предназначен для крепления 16 кабелей. В определенных случаях будет удобна упаковка в гофроящик по 100 шт. | 52.13 | 46.92
00-00110081 | Держатель кабеля двусторонний (PR13.0488) | Промрукав | Держатель кабеля - это специализированный крепеж, предназначенный для крепления кабеля диаметром до 10 мм. Держатель кабеля разработан для прямого монтажа, что позволяет осуществлять крепление монтажными пистолетами по бетонным поверхностям. Двусторонний держатель кабеля предназначен для крепления 16 кабелей. В определенных случаях будет удобна упаковка в гофроящик по 100 шт. | 52.13 | 46.92
00-00081928 | Держатель каб.бел.(20шт/120шт уп/кор)(PR13.0384) | Промрукав | Держатель кабеля - это специализированный крепеж, предназначенный для крепления кабеля диаметром до 10 мм. Держатель кабеля разработан для прямого монтажа, что позволяет осуществлять крепление монтажными пистолетами по бетонным поверхностям. Двусторонний держатель кабеля предназначен для крепления 16 кабелей. | 58.47 | 52.62
00-00081929 | Держатель каб.сер.(20шт/120шт уп/кор)(PR13.0382) | Промрукав | Держатель кабеля - это специализированный крепеж, предназначенный для крепления кабеля диаметром до 10 мм. Держатель кабеля разработан для прямого монтажа, что позволяет осуществлять крепление монтажными пистолетами по бетонным поверхностям. Двусторонний держатель кабеля предназначен для крепления 16 кабелей. | 58.47 | 52.62
00-00081930 | Держатель каб.чер.(20шт/120шт уп/кор)(PR13.0383) | Промрукав | Держатель кабеля - это специализированный крепеж, предназначенный для крепления кабеля диаметром до 10 мм. Держатель кабеля разработан для прямого монтажа, что позволяет осуществлять крепление монтажными пистолетами по бетонным поверхностям. Двусторонний держатель кабеля предназначен для крепления 16 кабелей. | 58.47 | 52.62
00-00110082 | Держатель кабеля односторонний (PR13.0489) | Промрукав | Держатель кабеля - это специализированный крепеж, предназначенный для крепления кабеля диаметром до 10 мм. Держатель кабеля разработан для прямого монтажа, что позволяет осуществлять крепление монтажными пистолетами по бетонным поверхностям. Односторонний держатель кабеля предназначен для крепления 8 кабелей. В определенных случаях будет удобна упаковка в гофроящик по 200 шт. | 29.76 | 26.78
00-00110083 | Держатель кабеля односторонний (PR13.0490) | Промрукав | Держатель кабеля - это специализированный крепеж, предназначенный для крепления кабеля диаметром до 10 мм. Держатель кабеля разработан для прямого монтажа, что позволяет осуществлять крепление монтажными пистолетами по бетонным поверхностям. Односторонний держатель кабеля предназначен для крепления 8 кабелей. В определенных случаях будет удобна упаковка в гофроящик по 200 шт. | 29.76 | 26.78
00-00110084 | Держатель кабеля односторонний (PR13.0491) | Промрукав | Держатель кабеля - это специализированный крепеж, предназначенный для крепления кабеля диаметром до 10 мм. Держатель кабеля разработан для прямого монтажа, что позволяет осуществлять крепление монтажными пистолетами по бетонным поверхностям. Односторонний держатель кабеля предназначен для крепления 8 кабелей. В определенных случаях будет удобна упаковка в гофроящик по 200 шт. | 29.76 | 26.78
00-00081931 | Держатель каб.бел.(20шт/240шт уп/кор)(PR13.0385) | Промрукав | Держатель кабеля - это специализированный крепеж, предназначенный для крепления кабеля диаметром до 10 мм. Держатель кабеля разработан для прямого монтажа, что позволяет осуществлять крепление монтажными пистолетами по бетонным поверхностям. Двусторонний держатель кабеля предназначен для крепления 16 кабелей. | 33.41 | 30.07
00-00081932 | Держатель каб.сер.(20шт/240шт уп/кор)(PR13.0380) | Промрукав | Держатель кабеля - это специализированный крепеж, предназначенный для крепления кабеля диаметром до 10 мм. Держатель кабеля разработан для прямого монтажа, что позволяет осуществлять крепление монтажными пистолетами по бетонным поверхностям. Двусторонний держатель кабеля предназначен для крепления 16 кабелей. | 33.41 | 30.07
00-00081933 | Держатель каб.чер.(20шт/240шт уп/кор)(PR13.0381) | Промрукав | Держатель кабеля - это специализированный крепеж, предназначенный для крепления кабеля диаметром до 10 мм. Держатель кабеля разработан для прямого монтажа, что позволяет осуществлять крепление монтажными пистолетами по бетонным поверхностям. Двусторонний держатель кабеля предназначен для крепления 16 кабелей. | 33.41 | 30.07
00-00103819 | Держатель кабеля (PR16.2113) | Промрукав | Держатель кабеля обеспечивает локальную фиксацию кабельной продукции на лотках металлических. Это необходимо, как при вертикальной, так и при горизонтальной прокладки трассы. Аксессуары в исполнении HDZ – это изделия с защитным покрытием горячий цинк (по ГОСТ 9.307), подходят для соединения между собой лотков серии «Стандарт» в любой комбинации как внутри помещений, так и на открытом воздухе. | 107.65 | 96.89
00-00103818 | Держатель кабеля (PR16.2114) | Промрукав | Держатель кабеля обеспечивает локальную фиксацию кабельной продукции на лотках металлических. Это необходимо, как при вертикальной, так и при горизонтальной прокладки трассы. Аксессуары в исполнении HDZ – это изделия с защитным покрытием горячий цинк (по ГОСТ 9.307), подходят для соединения между собой лотков серии «Стандарт» в любой комбинации как внутри помещений, так и на открытом воздухе. | 116.49 | 104.84
00-00103817 | Держатель кабеля (PR16.2115) | Промрукав | Держатель кабеля обеспечивает локальную фиксацию кабельной продукции на лотках металлических. Это необходимо, как при вертикальной, так и при горизонтальной прокладки трассы. Аксессуары в исполнении HDZ – это изделия с защитным покрытием горячий цинк (по ГОСТ 9.307), подходят для соединения между собой лотков серии «Стандарт» в любой комбинации как внутри помещений, так и на открытом воздухе. | 128.9 | 116.01
00-00103816 | Держатель кабеля (PR16.2116) | Промрукав | Держатель кабеля обеспечивает локальную фиксацию кабельной продукции на лотках металлических. Это необходимо, как при вертикальной, так и при горизонтальной прокладки трассы. Аксессуары в исполнении HDZ – это изделия с защитным покрытием горячий цинк (по ГОСТ 9.307), подходят для соединения между собой лотков серии «Стандарт» в любой комбинации как внутри помещений, так и на открытом воздухе. | 150.09 | 135.08
00-00103815 | Держатель кабеля (PR16.2117) | Промрукав | Держатель кабеля обеспечивает локальную фиксацию кабельной продукции на лотках металлических. Это необходимо, как при вертикальной, так и при горизонтальной прокладки трассы. Аксессуары в исполнении HDZ – это изделия с защитным покрытием горячий цинк (по ГОСТ 9.307), подходят для соединения между собой лотков серии «Стандарт» в любой комбинации как внутри помещений, так и на открытом воздухе. | 173.22 | 155.9
00-00103814 | Держатель кабеля (PR16.2118) | Промрукав | Держатель кабеля обеспечивает локальную фиксацию кабельной продукции на лотках металлических. Это необходимо, как при вертикальной, так и при горизонтальной прокладки трассы. Аксессуары в исполнении HDZ – это изделия с защитным покрытием горячий цинк (по ГОСТ 9.307), подходят для соединения между собой лотков серии «Стандарт» в любой комбинации как внутри помещений, так и на открытом воздухе. | 96.9 | 87.21
00-00103813 | Держатель кабеля (PR16.2119) | Промрукав | Держатель кабеля обеспечивает локальную фиксацию кабельной продукции на лотках металлических. Это необходимо, как при вертикальной, так и при горизонтальной прокладки трассы. Аксессуары в исполнении HDZ – это изделия с защитным покрытием горячий цинк (по ГОСТ 9.307), подходят для соединения между собой лотков серии «Стандарт» в любой комбинации как внутри помещений, так и на открытом воздухе. | 193.27 | 173.94
00-00103812 | Держатель кабеля (PR16.2120) | Промрукав | Держатель кабеля обеспечивает локальную фиксацию кабельной продукции на лотках металлических. Это необходимо, как при вертикальной, так и при горизонтальной прокладки трассы. Аксессуары в исполнении HDZ – это изделия с защитным покрытием горячий цинк (по ГОСТ 9.307), подходят для соединения между собой лотков серии «Стандарт» в любой комбинации как внутри помещений, так и на открытом воздухе. | 214.86 | 193.37
00-00116942 | Держатель кабеля (PR16.3787) | Промрукав | Держатель обеспечивает локальную фиксацию кабельной продукции на лотках металлических. Это необходимо, как при вертикальной, так и при горизонтальной прокладки трассы. | 219.11 | 197.2
00-00116943 | Держатель кабеля (PR16.3788) | Промрукав | Держатель обеспечивает локальную фиксацию кабельной продукции на лотках металлических. Это необходимо, как при вертикальной, так и при горизонтальной прокладки трассы. | 237.16 | 213.44
00-00116944 | Держатель кабеля (PR16.3789) | Промрукав | Держатель обеспечивает локальную фиксацию кабельной продукции на лотках металлических. Это необходимо, как при вертикальной, так и при горизонтальной прокладки трассы. | 255.15 | 229.64
00-00116945 | Держатель кабеля (PR16.3790) | Промрукав | Держатель обеспечивает локальную фиксацию кабельной продукции на лотках металлических. Это необходимо, как при вертикальной, так и при горизонтальной прокладки трассы. | 291.18 | 262.06
00-00116946 | Держатель кабеля (PR16.3791) | Промрукав | Держатель обеспечивает локальную фиксацию кабельной продукции на лотках металлических. Это необходимо, как при вертикальной, так и при горизонтальной прокладки трассы. | 434.19 | 390.77
00-00116947 | Держатель кабеля (PR16.3786) | Промрукав | Держатель обеспечивает локальную фиксацию кабельной продукции на лотках металлических. Это необходимо, как при вертикальной, так и при горизонтальной прокладки трассы. | 186.25 | 167.63
00-00116948 | Держатель кабеля (PR16.3792) | Промрукав | Держатель обеспечивает локальную фиксацию кабельной продукции на лотках металлических. Это необходимо, как при вертикальной, так и при горизонтальной прокладки трассы. | 451.96 | 406.76
00-00116949 | Держатель кабеля (PR16.3793) | Промрукав | Держатель обеспечивает локальную фиксацию кабельной продукции на лотках металлических. Это необходимо, как при вертикальной, так и при горизонтальной прокладки трассы. | 497.17 | 447.45
00-00118760 | Держатель кабеля (PR16.3795) | Промрукав | Держатель обеспечивает локальную фиксацию кабельной продукции на лотках металлических. Это необходимо, как при вертикальной, так и при горизонтальной прокладки трассы. Аксессуары в исполнении AISI 316 – это изделия, изготовленные из аустенитной конструкционной марки нержавеющей стали 10Х17Н13М2 или А4, которая представляет собой улучшенную марку AISI 304 за счёт добавления в состав молибдена (который защищает от разрушения в морской воде) и более высокого содержания цветных металлов, в том числе и никеля. Изделия из AISI 316 характеризуются высокими показателями по коррозионной стойкостью к агрессивным средам, даже при высокой температуре эксплуатации, износостойкостью и высокими прочностями показателями, что позволяет применять изделия в: металлургической, кораблестроительной, пищевой, фармацевтической, химической, нефтедобывающей и нефтеперерабатывающей, и других отраслях промышленности. | 262.97 | 236.67
00-00118759 | Держатель кабеля (PR16.3796) | Промрукав | Держатель обеспечивает локальную фиксацию кабельной продукции на лотках металлических. Это необходимо, как при вертикальной, так и при горизонтальной прокладки трассы. Аксессуары в исполнении AISI 316 – это изделия, изготовленные из аустенитной конструкционной марки нержавеющей стали 10Х17Н13М2 или А4, которая представляет собой улучшенную марку AISI 304 за счёт добавления в состав молибдена (который защищает от разрушения в морской воде) и более высокого содержания цветных металлов, в том числе и никеля. Изделия из AISI 316 характеризуются высокими показателями по коррозионной стойкостью к агрессивным средам, даже при высокой температуре эксплуатации, износостойкостью и высокими прочностями показателями, что позволяет применять изделия в: металлургической, кораблестроительной, пищевой, фармацевтической, химической, нефтедобывающей и нефтеперерабатывающей, и других отраслях промышленности. | 284.59 | 256.13
00-00118758 | Держатель кабеля (PR16.3797) | Промрукав | Держатель обеспечивает локальную фиксацию кабельной продукции на лотках металлических. Это необходимо, как при вертикальной, так и при горизонтальной прокладки трассы. Аксессуары в исполнении AISI 316 – это изделия, изготовленные из аустенитной конструкционной марки нержавеющей стали 10Х17Н13М2 или А4, которая представляет собой улучшенную марку AISI 304 за счёт добавления в состав молибдена (который защищает от разрушения в морской воде) и более высокого содержания цветных металлов, в том числе и никеля. Изделия из AISI 316 характеризуются высокими показателями по коррозионной стойкостью к агрессивным средам, даже при высокой температуре эксплуатации, износостойкостью и высокими прочностями показателями, что позволяет применять изделия в: металлургической, кораблестроительной, пищевой, фармацевтической, химической, нефтедобывающей и нефтеперерабатывающей, и других отраслях промышленности. | 306.21 | 275.59
00-00118757 | Держатель кабеля (PR16.3798) | Промрукав | Держатель обеспечивает локальную фиксацию кабельной продукции на лотках металлических. Это необходимо, как при вертикальной, так и при горизонтальной прокладки трассы. Аксессуары в исполнении AISI 316 – это изделия, изготовленные из аустенитной конструкционной марки нержавеющей стали 10Х17Н13М2 или А4, которая представляет собой улучшенную марку AISI 304 за счёт добавления в состав молибдена (который защищает от разрушения в морской воде) и более высокого содержания цветных металлов, в том числе и никеля. Изделия из AISI 316 характеризуются высокими показателями по коррозионной стойкостью к агрессивным средам, даже при высокой температуре эксплуатации, износостойкостью и высокими прочностями показателями, что позволяет применять изделия в: металлургической, кораблестроительной, пищевой, фармацевтической, химической, нефтедобывающей и нефтеперерабатывающей, и других отраслях промышленности. | 349.43 | 314.49
00-00118756 | Держатель кабеля (PR16.3799) | Промрукав | Держатель обеспечивает локальную фиксацию кабельной продукции на лотках металлических. Это необходимо, как при вертикальной, так и при горизонтальной прокладки трассы. Аксессуары в исполнении AISI 316 – это изделия, изготовленные из аустенитной конструкционной марки нержавеющей стали 10Х17Н13М2 или А4, которая представляет собой улучшенную марку AISI 304 за счёт добавления в состав молибдена (который защищает от разрушения в морской воде) и более высокого содержания цветных металлов, в том числе и никеля. Изделия из AISI 316 характеризуются высокими показателями по коррозионной стойкостью к агрессивным средам, даже при высокой температуре эксплуатации, износостойкостью и высокими прочностями показателями, что позволяет применять изделия в: металлургической, кораблестроительной, пищевой, фармацевтической, химической, нефтедобывающей и нефтеперерабатывающей, и других отраслях промышленности. | 521.01 | 468.91
00-00118755 | Держатель кабеля (PR16.3794) | Промрукав | Держатель обеспечивает локальную фиксацию кабельной продукции на лотках металлических. Это необходимо, как при вертикальной, так и при горизонтальной прокладки трассы. Аксессуары в исполнении AISI 316 – это изделия, изготовленные из аустенитной конструкционной марки нержавеющей стали 10Х17Н13М2 или А4, которая представляет собой улучшенную марку AISI 304 за счёт добавления в состав молибдена (который защищает от разрушения в морской воде) и более высокого содержания цветных металлов, в том числе и никеля. Изделия из AISI 316 характеризуются высокими показателями по коррозионной стойкостью к агрессивным средам, даже при высокой температуре эксплуатации, износостойкостью и высокими прочностями показателями, что позволяет применять изделия в: металлургической, кораблестроительной, пищевой, фармацевтической, химической, нефтедобывающей и нефтеперерабатывающей, и других отраслях промышленности. | 223.52 | 201.17
00-00118754 | Держатель кабеля (PR16.3800) | Промрукав | Держатель обеспечивает локальную фиксацию кабельной продукции на лотках металлических. Это необходимо, как при вертикальной, так и при горизонтальной прокладки трассы. Аксессуары в исполнении AISI 316 – это изделия, изготовленные из аустенитной конструкционной марки нержавеющей стали 10Х17Н13М2 или А4, которая представляет собой улучшенную марку AISI 304 за счёт добавления в состав молибдена (который защищает от разрушения в морской воде) и более высокого содержания цветных металлов, в том числе и никеля. Изделия из AISI 316 характеризуются высокими показателями по коррозионной стойкостью к агрессивным средам, даже при высокой температуре эксплуатации, износостойкостью и высокими прочностями показателями, что позволяет применять изделия в: металлургической, кораблестроительной, пищевой, фармацевтической, химической, нефтедобывающей и нефтеперерабатывающей, и других отраслях промышленности. | 542.36 | 488.12
00-00118753 | Держатель кабеля (PR16.3801) | Промрукав | Держатель обеспечивает локальную фиксацию кабельной продукции на лотках металлических. Это необходимо, как при вертикальной, так и при горизонтальной прокладки трассы. Аксессуары в исполнении AISI 316 – это изделия, изготовленные из аустенитной конструкционной марки нержавеющей стали 10Х17Н13М2 или А4, которая представляет собой улучшенную марку AISI 304 за счёт добавления в состав молибдена (который защищает от разрушения в морской воде) и более высокого содержания цветных металлов, в том числе и никеля. Изделия из AISI 316 характеризуются высокими показателями по коррозионной стойкостью к агрессивным средам, даже при высокой температуре эксплуатации, износостойкостью и высокими прочностями показателями, что позволяет применять изделия в: металлургической, кораблестроительной, пищевой, фармацевтической, химической, нефтедобывающей и нефтеперерабатывающей, и других отраслях промышленности. | 596.6 | 536.94
00-00111499 | Держатель кабеля (PR16.3803) | Промрукав | Аксессуары в исполнении AISI 409 – это изделия, изготовленные из ферритовой марки нержавеющей стали 08Х13, обладающих коррозионной стойкостью и высокими прочностями показателями, что позволяет применять изделия, в различных непищевых отраслях промышленности. Держатель обеспечивает локальную фиксацию кабельной продукции на лотках металлических. Это необходимо, как при вертикальной, так и при горизонтальной прокладки трассы. | 170.94 | 153.85
00-00111500 | Держатель кабеля (PR16.3804) | Промрукав | Аксессуары в исполнении AISI 409 – это изделия, изготовленные из ферритовой марки нержавеющей стали 08Х13, обладающих коррозионной стойкостью и высокими прочностями показателями, что позволяет применять изделия, в различных непищевых отраслях промышленности. Держатель обеспечивает локальную фиксацию кабельной продукции на лотках металлических. Это необходимо, как при вертикальной, так и при горизонтальной прокладки трассы. | 184.98 | 166.48
00-00111501 | Держатель кабеля (PR16.3805) | Промрукав | Аксессуары в исполнении AISI 409 – это изделия, изготовленные из ферритовой марки нержавеющей стали 08Х13, обладающих коррозионной стойкостью и высокими прочностями показателями, что позволяет применять изделия, в различных непищевых отраслях промышленности. Держатель обеспечивает локальную фиксацию кабельной продукции на лотках металлических. Это необходимо, как при вертикальной, так и при горизонтальной прокладки трассы. | 199.03 | 179.13
00-00111502 | Держатель кабеля (PR16.3806) | Промрукав | Аксессуары в исполнении AISI 409 – это изделия, изготовленные из ферритовой марки нержавеющей стали 08Х13, обладающих коррозионной стойкостью и высокими прочностями показателями, что позволяет применять изделия, в различных непищевых отраслях промышленности. Держатель обеспечивает локальную фиксацию кабельной продукции на лотках металлических. Это необходимо, как при вертикальной, так и при горизонтальной прокладки трассы. | 227.15 | 204.44
00-00111503 | Держатель кабеля (PR16.3807) | Промрукав | Аксессуары в исполнении AISI 409 – это изделия, изготовленные из ферритовой марки нержавеющей стали 08Х13, обладающих коррозионной стойкостью и высокими прочностями показателями, что позволяет применять изделия, в различных непищевых отраслях промышленности. Держатель обеспечивает локальную фиксацию кабельной продукции на лотках металлических. Это необходимо, как при вертикальной, так и при горизонтальной прокладки трассы. | 338.65 | 304.79
00-00111504 | Держатель кабеля (PR16.3802) | Промрукав | Аксессуары в исполнении AISI 409 – это изделия, изготовленные из ферритовой марки нержавеющей стали 08Х13, обладающих коррозионной стойкостью и высокими прочностями показателями, что позволяет применять изделия, в различных непищевых отраслях промышленности. Держатель обеспечивает локальную фиксацию кабельной продукции на лотках металлических. Это необходимо, как при вертикальной, так и при горизонтальной прокладки трассы. | 145.28 | 130.75
00-00111505 | Держатель кабеля (PR16.3808) | Промрукав | Аксессуары в исполнении AISI 409 – это изделия, изготовленные из ферритовой марки нержавеющей стали 08Х13, обладающих коррозионной стойкостью и высокими прочностями показателями, что позволяет применять изделия, в различных непищевых отраслях промышленности. Держатель обеспечивает локальную фиксацию кабельной продукции на лотках металлических. Это необходимо, как при вертикальной, так и при горизонтальной прокладки трассы. | 352.57 | 317.31
00-00111506 | Держатель кабеля (PR16.3809) | Промрукав | Аксессуары в исполнении AISI 409 – это изделия, изготовленные из ферритовой марки нержавеющей стали 08Х13, обладающих коррозионной стойкостью и высокими прочностями показателями, что позволяет применять изделия, в различных непищевых отраслях промышленности. Держатель обеспечивает локальную фиксацию кабельной продукции на лотках металлических. Это необходимо, как при вертикальной, так и при горизонтальной прокладки трассы. | 387.8 | 349.02
00-00112823 | Держатель клипса для труб (700-001) | ПожТехКабель | Держатель клипса для труб D16 мм, 100 шт/уп. Крепёж-клипса применяется для крепления гофрированных и гладких труб к различным поверхностям. Имеет технологическое отверстие для саморезов/дюбелей. | 3.41 | 3.07
00-00134867 | Держатель клипса для труб (700-002) | ПожТехКабель | Держатель клипса для труб D20 мм, 100 шт/уп. Крепёж-клипса применяется для крепления гофрированных и гладких труб к различным поверхностям. Имеет технологическое отверстие для саморезов/дюбелей. | 4.14 | 3.73
00-00112824 | Держатель клипса для труб (700-003) | ПожТехКабель | Держатель клипса для труб D25 мм, 100 шт/уп. Крепёж-клипса применяется для крепления гофрированных и гладких труб к различным поверхностям. Имеет технологическое отверстие для саморезов/дюбелей. | 5.03 | 4.53
00-00134868 | Держатель клипса для труб (700-004) | ПожТехКабель | Держатель клипса для труб D32 мм, 50 шт/уп. Крепёж-клипса применяется для крепления гофрированных и гладких труб к различным поверхностям. Имеет технологическое отверстие для саморезов/дюбелей. | 8.02 | 7.22
00-00134869 | Держатель клипса для труб (700-005) | ПожТехКабель | Держатель клипса для труб D40 мм, 30 шт/уп. Крепёж-клипса применяется для крепления гофрированных и гладких труб к различным поверхностям. Имеет технологическое отверстие для саморезов/дюбелей. | 13.85 | 12.47
00-00134870 | Держатель клипса для труб (700-006) | ПожТехКабель | Держатель клипса для труб D50 мм, 20 шт/уп. Крепёж-клипса применяется для крепления гофрированных и гладких труб к различным поверхностям. Имеет технологическое отверстие для саморезов/дюбелей. | 23.26 | 20.93
00-00129667 | Держатель (PR08.12754) | Промрукав | Держатель коньковый регулируемый 130-240 мм TDZ Промрукав предназначен для крепления прута диаметром 6-10 мм на круглом коньке кровли. Быстрый монтаж осуществляется за счет крепежных усиков к коньку, а регулировка диаметра держателя позволяет надежно крепить элемент к различным формам конька. | 934.64 | 841.18
00-00129666 | Держатель (PR08.12755) | Промрукав | Держатель коньковый регулируемый 130-240 мм TDZ Промрукав предназначен для крепления прута диаметром 6-10 мм на круглом коньке кровли. Быстрый монтаж осуществляется за счет крепежных усиков к коньку, а регулировка диаметра держателя позволяет надежно крепить элемент к различным формам конька. | 640.55 | 576.5
00-00129665 | Держатель (PR08.12640) | Промрукав | Держатель кровельный на конёк Н100 мм TDZ Промрукав предназначен для крепления токоотвода d 6-10 мм на коньке крыши. | 333.61 | 300.25
00-00129664 | Держатель (PR08.12645) | Промрукав | Держатель кровельный на конёк Н150 мм TDZ Промрукав предназначен для крепления токоотвода d 6-10 мм на коньке крыши. | 355.83 | 320.25
00-00129663 | Держатель (PR08.12638) | Промрукав | Держатель кровельный пластиковый с бетоном H110 d8-10 мм Промрукав предназначен для фиксации токоотвода на плоской кровле. Подходит для прутка диаметром 8-10 мм. | 162.96 | 146.66
00-00129662 | Держатель (PR08.12643) | Промрукав | Держатель кровельный с подставкой Н100 мм TDZ Промрукав представляет собой оцинкованный держатель с площадкой и применяется для крепления круглого проводника молниеприемной сетки на плоских кровлях. Крепится с помощью саморезов, имеет один паз для установки прутка диаметром 8 либо 10 мм. | 270.39 | 243.35
00-00129661 | Держатель (PR08.12639) | Промрукав | Держатель кровельный универсальный TDZ Промрукав предназначен для крепления токоотвода d 6-10 мм на кровле. Высота крепления прута 80 мм. | 204.62 | 184.16
00-00118752 | Держатель крышки (PR16.3816) | Промрукав | Держатель крышки предназначен для надёжной фиксации крышки лотка, что необходимо в случае воздействия на лоток с крышкой вибраций и/или ветровых нагрузок. Аксессуары в исполнении AISI 304 – это изделия, изготовленные из аустенитной низкоуглеродистой марки нержавеющей стали 08Х18Н10, обладающих высокой коррозионной стойкостью к агрессивным средам, износостойкостью и высокими прочностями показателями, что позволяет применять изделия, в пищевой, фармацевтической, химических, металлургических и других отраслях промышленности. | 199.68 | 179.71
00-00118751 | Держатель крышки (PR16.3817) | Промрукав | Держатель крышки предназначен для надёжной фиксации крышки лотка, что необходимо в случае воздействия на лоток с крышкой вибраций и/или ветровых нагрузок. Аксессуары в исполнении AISI 304 – это изделия, изготовленные из аустенитной низкоуглеродистой марки нержавеющей стали 08Х18Н10, обладающих высокой коррозионной стойкостью к агрессивным средам, износостойкостью и высокими прочностями показателями, что позволяет применять изделия, в пищевой, фармацевтической, химических, металлургических и других отраслях промышленности. | 259.55 | 233.6
00-00129660 | Держатель (PR08.26333) | Промрукав | Держатель мачты для крепления к стене мачты молниприёмника 1-4 м (вынос 110мм) TDZ Промрукав предназначен для крепления мачты высотой от 1 до 4 метров на вертикальных конструкциях здания. Этот компонент обеспечивает надежное и стабильное соединение, что позволяет эффективно устанавливать молниеприемник на стенах. Изготовленный из прочных и коррозионноустойчивых материалов, держатель гарантирует долговечность и надежность в различных климатических условиях. Конструкция держателя обеспечивает простоту установки на разных типах стен, что делает его универсальным решением для систем молниезащиты. | 4944.57 | 4450.11
00-00129659 | Держатель (PR08.26332) | Промрукав | Держатель мачты для крепления к стене мачты молниприёмника 5-7 м (вынос 110мм) TDZ Промрукав предназначен для крепления мачты высотой от 5 до 7 метров на вертикальных конструкциях здания. Этот компонент обеспечивает надежное и стабильное соединение, что позволяет эффективно устанавливать молниеприемник на стенах. Изготовленный из прочных и коррозионноустойчивых материалов, держатель гарантирует долговечность и надежность в различных климатических условиях. Конструкция держателя обеспечивает простоту установки на разных типах стен, что делает его универсальным решением для систем молниезащиты. | 6731.57 | 6058.41
00-00071591 | Держатель металлический (840-002) | ПожТехКабель | Держатель металлический, огнестойкий, универсальный для двух кабелей. Применяется для крепления двух кабелей к несущей поверхности. Используется для двух кабелей не более ø 10 мм. по оболочке каждый. | 27.5 | 24.75
00-00071590 | Держатель металлический (840-001) | ПожТехКабель | Держатель металлический, огнестойкий, универсальный для одного кабеля. Применяется для крепления двух кабелей к несущей поверхности. Используется для двух кабелей не более ø 10 мм. по оболочке каждый. | 15.81 | 14.23
00-00055802 | Держатель металлический (840-003) | ПожТехКабель | Держатель металлический, огнестойкий, универсальный, малый для одного кабеля. Применяется для крепления двух кабелей к несущей поверхности. Используется для двух кабелей не более ø 10 мм. по оболочке каждый. | 14.83 | 13.35
00-00116575 | Держатель металлический (840-005) | ПожТехКабель | Держатель металлический, огнестойкий, универсальный, тип стяжка без отверстия для монтажного пистолета. Применяется для крепления двух кабелей к несущей поверхности. Используется для двух кабелей не более ø 10 мм. по оболочке каждый. | 7.04 | 6.33
00-00107674 | Держатель металлический (840-004) | ПожТехКабель | Держатель металлический, огнестойкий, универсальный, тип стяжка. Применяется для крепления двух кабелей к несущей поверхности. Используется для двух кабелей не более ø 10 мм. по оболочке каждый. | 7.04 | 6.33
00-00129658 | Держатель (PR08.26331) | Промрукав | Держатель молниеприёмника на круглый конёк двойной TDZ Промрукав предназначен для установки молниеприемника высотой от 1 до 2 метров на круглый конек черепичной кровли. Он обеспечивает надежное и безопасное крепление молниеприемника, что позволяет эффективно отводить электрические разряды от молний в землю. | 1828.47 | 1645.62
00-00129657 | Держатель (PR08.12996) | Промрукав | Держатель на водосток скручиваемый TDZ Промрукав предназначен для крепления токоотвода d 6-10 мм на водосточном желобе. | 320.9 | 288.81
00-00117365 | Держатель плоского кабеля (PR13.02557) | Промрукав | Держатель плоского кабеля - это специализированный крепеж, предназначенный для крепления плоского кабеля. Изделие разработано для прямого монтажа, что позволяет осуществлять крепление монтажными пистолетами по бетонным поверхностям. С помощью данного держателя можно смонтировать двенадцать кабелей одновременно. | 50.13 | 45.12
00-00117364 | Держатель плоского кабеля (PR13.02703) | Промрукав | Держатель плоского кабеля - это специализированный крепеж, предназначенный для крепления плоского кабеля. Изделие разработано для прямого монтажа, что позволяет осуществлять крепление монтажными пистолетами по бетонным поверхностям. С помощью данного держателя можно смонтировать двенадцать кабелей одновременно. | 45.12 | 40.61
00-00117363 | Держатель плоского кабеля (PR13.02705) | Промрукав | Держатель плоского кабеля - это специализированный крепеж, предназначенный для крепления плоского кабеля. Изделие разработано для прямого монтажа, что позволяет осуществлять крепление монтажными пистолетами по бетонным поверхностям. С помощью данного держателя можно смонтировать двенадцать кабелей одновременно. | 45.12 | 40.61
00-00117362 | Держатель плоского кабеля (PR13.02704) | Промрукав | Держатель плоского кабеля - это специализированный крепеж, предназначенный для крепления плоского кабеля. Изделие разработано для прямого монтажа, что позволяет осуществлять крепление монтажными пистолетами по бетонным поверхностям. С помощью данного держателя можно смонтировать двенадцать кабелей одновременно. | 45.12 | 40.61
00-00117361 | Держатель плоского кабеля (PR13.0444) | Промрукав | Держатель плоского кабеля - это специализированный крепеж, предназначенный для крепления плоского кабеля. Изделие разработано для прямого монтажа, что позволяет осуществлять крепление монтажными пистолетами по бетонным поверхностям. С помощью данного держателя можно смонтировать двенадцать кабелей одновременно. | 50.13 | 45.12
00-00117360 | Держатель плоского кабеля (PR13.0443) | Промрукав | Держатель плоского кабеля - это специализированный крепеж, предназначенный для крепления плоского кабеля. Изделие разработано для прямого монтажа, что позволяет осуществлять крепление монтажными пистолетами по бетонным поверхностям. С помощью данного держателя можно смонтировать двенадцать кабелей одновременно. | 50.13 | 45.12
00-00117359 | Держатель плоского кабеля (PR13.02558) | Промрукав | Держатель плоского кабеля - это специализированный крепеж, предназначенный для крепления плоского кабеля. Изделие разработано для прямого монтажа, что позволяет осуществлять крепление монтажными пистолетами по бетонным поверхностям. С помощью данного держателя можно смонтировать четыре кабеля одновременно. | 16.72 | 15.05
00-00117358 | Держатель плоского кабеля (PR13.02697) | Промрукав | Держатель плоского кабеля - это специализированный крепеж, предназначенный для крепления плоского кабеля. Изделие разработано для прямого монтажа, что позволяет осуществлять крепление монтажными пистолетами по бетонным поверхностям. С помощью данного держателя можно смонтировать четыре кабеля одновременно. | 15.04 | 13.54
00-00117357 | Держатель плоского кабеля (PR13.02699) | Промрукав | Держатель плоского кабеля - это специализированный крепеж, предназначенный для крепления плоского кабеля. Изделие разработано для прямого монтажа, что позволяет осуществлять крепление монтажными пистолетами по бетонным поверхностям. С помощью данного держателя можно смонтировать четыре кабеля одновременно. | 15.04 | 13.54
00-00117356 | Держатель плоского кабеля (PR13.02698) | Промрукав | Держатель плоского кабеля - это специализированный крепеж, предназначенный для крепления плоского кабеля. Изделие разработано для прямого монтажа, что позволяет осуществлять крепление монтажными пистолетами по бетонным поверхностям. С помощью данного держателя можно смонтировать четыре кабеля одновременно. | 15.04 | 13.54
00-00117355 | Держатель плоского кабеля (PR13.0440) | Промрукав | Держатель плоского кабеля - это специализированный крепеж, предназначенный для крепления плоского кабеля. Изделие разработано для прямого монтажа, что позволяет осуществлять крепление монтажными пистолетами по бетонным поверхностям. С помощью данного держателя можно смонтировать четыре кабеля одновременно. | 16.72 | 15.05
00-00117354 | Держатель плоского кабеля (PR13.0439) | Промрукав | Держатель плоского кабеля - это специализированный крепеж, предназначенный для крепления плоского кабеля. Изделие разработано для прямого монтажа, что позволяет осуществлять крепление монтажными пистолетами по бетонным поверхностям. С помощью данного держателя можно смонтировать четыре кабеля одновременно. | 16.72 | 15.05
00-00117353 | Держатель плоского кабеля (PR13.02560) | Промрукав | Держатель плоского кабеля - это специализированный крепеж, предназначенный для крепления плоского кабеля. Изделие разработано для прямого монтажа, что позволяет осуществлять крепление монтажными пистолетами по бетонным поверхностям. С помощью данного держателя можно смонтировать восемь кабелей одновременно. | 33.41 | 30.07
00-00117352 | Держатель плоского кабеля (PR13.02700) | Промрукав | Держатель плоского кабеля - это специализированный крепеж, предназначенный для крепления плоского кабеля. Изделие разработано для прямого монтажа, что позволяет осуществлять крепление монтажными пистолетами по бетонным поверхностям. С помощью данного держателя можно смонтировать восемь кабелей одновременно. | 30.07 | 27.06
00-00117351 | Держатель плоского кабеля (PR13.02702) | Промрукав | Держатель плоского кабеля - это специализированный крепеж, предназначенный для крепления плоского кабеля. Изделие разработано для прямого монтажа, что позволяет осуществлять крепление монтажными пистолетами по бетонным поверхностям. С помощью данного держателя можно смонтировать восемь кабелей одновременно. | 30.07 | 27.06
00-00117350 | Держатель плоского кабеля (PR13.02701) | Промрукав | Держатель плоского кабеля - это специализированный крепеж, предназначенный для крепления плоского кабеля. Изделие разработано для прямого монтажа, что позволяет осуществлять крепление монтажными пистолетами по бетонным поверхностям. С помощью данного держателя можно смонтировать восемь кабелей одновременно. | 30.07 | 27.06
00-00117349 | Держатель плоского кабеля (PR13.0442) | Промрукав | Держатель плоского кабеля - это специализированный крепеж, предназначенный для крепления плоского кабеля. Изделие разработано для прямого монтажа, что позволяет осуществлять крепление монтажными пистолетами по бетонным поверхностям. С помощью данного держателя можно смонтировать восемь кабелей одновременно. | 33.41 | 30.07
00-00117348 | Держатель плоского кабеля (PR13.0441) | Промрукав | Держатель плоского кабеля - это специализированный крепеж, предназначенный для крепления плоского кабеля. Изделие разработано для прямого монтажа, что позволяет осуществлять крепление монтажными пистолетами по бетонным поверхностям. С помощью данного держателя можно смонтировать восемь кабелей одновременно. | 33.41 | 30.07
00-00129656 | Держатель (PR08.26328) | Промрукав | Держатель под черепицу с крючком с пластиковым фиксатором L330 мм TDZ Промрукав предназначен для фиксации токоотвода на черепичной кровле. Оснащен крючками для монтажа. Монтаж токоотвода осуществляется путем защелкивания держателя. | 459.75 | 413.78
00-00129655 | Держатель (PR08.26326) | Промрукав | Держатель под черепицу с пластиковым фиксатором L100 мм TDZ Промрукав предназначен для фиксации токоотвода на черепичной кровле. Монтаж токоотвода осуществляется путем защелкивания держателя. | 351.78 | 316.6
00-00129654 | Держатель (PR08.12697) | Промрукав | Держатель проводника на горизонтальных и вертикальных поверхностях L110 мм TDZ Промрукав предназначен для крепления токоотвода d6-10 мм к поверхности сэндвич-панели и к кровле. | 613.33 | 552
00-00129653 | Держатель (PR08.12699) | Промрукав | Держатель проводника на горизонтальных и вертикальных поверхностях L25 мм TDZ Промрукав предназначен для крепления токоотвода d6-10 мм к поверхности сэндвич-панели и к кровле. | 455.56 | 410
00-00129652 | Держатель (PR08.12698) | Промрукав | Держатель проводника на горизонтальных и вертикальных поверхностях L80 мм TDZ Промрукав предназначен для крепления токоотвода d6-10 мм к поверхности сэндвич-панели и к кровле. | 498.73 | 448.86
00-00050644 | CTA10D-CF16-K41-010 | IEK | Держатель с защелкой CF предназначен для крепления трубы. Конструкция держателя позволяет соединять между собой несколько держателей. | Уточняйте у менеджера | Уточняйте у менеджера
00-00017929 | CTA10D-CF16-K41-100 | IEK | Держатель с защелкой CF предназначен для крепления трубы. Конструкция держателя позволяет соединять между собой несколько держателей. | Уточняйте у менеджера | Уточняйте у менеджера
00-00050645 | CTA10D-CF20-K41-010 | IEK | Держатель с защелкой CF предназначен для крепления трубы. Конструкция держателя позволяет соединять между собой несколько держателей. | Уточняйте у менеджера | Уточняйте у менеджера
00-00017930 | CTA10D-CF20-K41-100 | IEK | Держатель с защелкой CF предназначен для крепления трубы. Конструкция держателя позволяет соединять между собой несколько держателей. | Уточняйте у менеджера | Уточняйте у менеджера
00-00050646 | CTA10D-CF25-K41-010 | IEK | Держатель с защелкой CF предназначен для крепления трубы. Конструкция держателя позволяет соединять между собой несколько держателей. | Уточняйте у менеджера | Уточняйте у менеджера
00-00017931 | CTA10D-CF25-K41-100 | IEK | Держатель с защелкой CF предназначен для крепления трубы. Конструкция держателя позволяет соединять между собой несколько держателей. | Уточняйте у менеджера | Уточняйте у менеджера
00-00050647 | CTA10D-CF32-K41-005 | IEK | Держатель с защелкой CF предназначен для крепления трубы. Конструкция держателя позволяет соединять между собой несколько держателей. | Уточняйте у менеджера | Уточняйте у менеджера
00-00028585 | CTA10D-CF32-K41-050 | IEK | Держатель с защелкой CF предназначен для крепления трубы. Конструкция держателя позволяет соединять между собой несколько держателей. | Уточняйте у менеджера | Уточняйте у менеджера
00-00050648 | CTA10D-CF40-K41-005 | IEK | Держатель с защелкой CF предназначен для крепления трубы. Конструкция держателя позволяет соединять между собой несколько держателей. | Уточняйте у менеджера | Уточняйте у менеджера
00-00044959 | CTA10D-CF40-K41-050 | IEK | Держатель с защелкой CF предназначен для крепления трубы. Конструкция держателя позволяет соединять между собой несколько держателей. | Уточняйте у менеджера | Уточняйте у менеджера
00-00050649 | CTA10D-CF50-K41-005 | IEK | Держатель с защелкой CF предназначен для крепления трубы. Конструкция держателя позволяет соединять между собой несколько держателей. | Уточняйте у менеджера | Уточняйте у менеджера
00-00050651 | CTA10D-CF50-K41-025 | IEK | Держатель с защелкой CF предназначен для крепления трубы. Конструкция держателя позволяет соединять между собой несколько держателей. | Уточняйте у менеджера | Уточняйте у менеджера
00-00089359 | CTA10D-CF16-K02-010 | IEK | Аксессуары для труб черного цвета гармонично сочетаются с гладкими и гофрированными трубами ПНД черного цвета и позволяют монтировать кабельные системы в едином эстетичном черном исполнении. | Уточняйте у менеджера | Уточняйте у менеджера
00-00089408 | CTA10D-CF16-K02-100 | IEK | Аксессуары для труб черного цвета гармонично сочетаются с гладкими и гофрированными трубами ПНД черного цвета и позволяют монтировать кабельные системы в едином эстетичном черном исполнении. | Уточняйте у менеджера | Уточняйте у менеджера
00-00105291 | CTA10D-CF20-K02-100 | IEK | Аксессуары для труб черного цвета гармонично сочетаются с гладкими и гофрированными трубами ПНД черного цвета и позволяют монтировать кабельные системы в едином эстетичном черном исполнении. | Уточняйте у менеджера | Уточняйте у менеджера
00-00109069 | CTA10D-CF25-K02-100 | IEK | Аксессуары для труб черного цвета гармонично сочетаются с гладкими и гофрированными трубами ПНД черного цвета и позволяют монтировать кабельные системы в едином эстетичном черном исполнении. | Уточняйте у менеджера | Уточняйте у менеджера
00-00035870 | CTA10D-CT16-K41-100 | IEK | Держатель с защелкой и дюбелем СТ предназначен для крепления трубы. В комплекте держателя уже имеется дюбель с саморезом. | Уточняйте у менеджера | Уточняйте у менеджера
00-00050655 | CTA10MP-CT16-K41-100 | IEK | Держатель с защелкой и дюбелем СТ предназначен для крепления трубы. В комплекте держателя уже имеется дюбель с саморезом. | Уточняйте у менеджера | Уточняйте у менеджера
00-00050652 | CTA10D-CT20-K41-100 | IEK | Держатель с защелкой и дюбелем СТ предназначен для крепления трубы. В комплекте держателя уже имеется дюбель с саморезом. | Уточняйте у менеджера | Уточняйте у менеджера
00-00050656 | CTA10MP-CT20-K41-100 | IEK | Держатель с защелкой и дюбелем СТ предназначен для крепления трубы. В комплекте держателя уже имеется дюбель с саморезом. | Уточняйте у менеджера | Уточняйте у менеджера
00-00050650 | CTA10D-CT25-K41-005 | IEK | Держатель с защелкой и дюбелем СТ предназначен для крепления трубы. В комплекте держателя уже имеется дюбель с саморезом. | Уточняйте у менеджера | Уточняйте у менеджера
00-00050653 | CTA10D-CT25-K41-100 | IEK | Держатель с защелкой и дюбелем СТ предназначен для крепления трубы. В комплекте держателя уже имеется дюбель с саморезом. | Уточняйте у менеджера | Уточняйте у менеджера
00-00050654 | CTA10D-CT32-K41-050 | IEK | Держатель с защелкой и дюбелем СТ предназначен для крепления трубы. В комплекте держателя уже имеется дюбель с саморезом. | Уточняйте у менеджера | Уточняйте у менеджера
00-00129651 | Держатель (PR08.12713) | Промрукав | Держатель токоотвода металлический 35мм TDZ Промрукав предназначен для фиксации токоотвода d8 мм на фасаде здания. Монтаж токоотвода осуществляется путем его защелкивания. | 262.8 | 236.52
00-00129650 | Держатель (PR08.12711) | Промрукав | Держатель токоотвода пластиковый Промрукав предназначен для фиксации токоотвода d 8-10 мм к кровле, фасаду здания. Монтаж токоотвода осуществляется путем защелкивания держателя. | 49.57 | 44.61
00-00129649 | Держатель (PR08.26327) | Промрукав | Держатель угловой под черепицу L330 мм с крючком TDZ Промрукав предназначен для крепления токоотвода d 6-10 мм на черепичной кровле. Оснащен крючками для монтажа. | 435.91 | 392.32
00-00129648 | Держатель (PR08.12712) | Промрукав | Держатель фальцевый скручиваемый 3мм TDZ Промрукав предназначен для крепления и соединения круглых проводников диаметром 6-10 мм к фальцевым кровлям и металлическим объектам на кровле, толщиной до 20 мм. Конструкция держателя позволяет закреплять токоотвод под любым углом, образовывая молниеприемную сетку на кровле. Держатель плотно закрепляется на фальце кровли, либо металлическом объекте с помощью двух фиксирующих болтов. | 693.88 | 624.49
00-00129647 | Держатель (PR08.12656) | Промрукав | Держатель фасадный L100 мм TDZ Промрукав предназначен для крепления токоотвода d 6-10 мм к фасаду здания. Используется для крепления в бетоне, кирпиче, природном камне, дереве. | 205.21 | 184.69
00-00129646 | Держатель (PR08.12661) | Промрукав | Держатель фасадный L160 мм TDZ Промрукав предназначен для крепления токоотвода d 6-10 мм к фасаду здания. Используется для крепления в бетоне, кирпиче, природном камне, дереве. | 307.32 | 276.59
00-00129645 | Держатель (PR08.12664) | Промрукав | Держатель фасадный L200 мм TDZ Промрукав предназначен для крепления токоотвода d 6-10 мм к фасаду здания. Используется для крепления в бетоне, кирпиче, природном камне, дереве. | 336.99 | 303.29
00-00129644 | Держатель (PR08.12667) | Промрукав | Держатель фасадный L250 мм TDZ Промрукав предназначен для крепления токоотвода d 6-10 мм к фасаду здания. Используется для крепления в бетоне, кирпиче, природном камне, дереве. | 513.77 | 462.39
00-00129643 | Держатель (PR08.12761) | Промрукав | Держатель фасадный для полосы 50 мм L100 мм TDZ Промрукав предназначен для крепления полосы до 50 мм к стене здания. | 604.1 | 543.69
00-00129642 | Держатель (PR08.12668) | Промрукав | Держатель фасадный пластиковый L100 мм Промрукав предназначен для фиксации токоотвода d 8-10 мм к фасаду здания. Монтаж токоотвода осуществляется путем защелкивания держателя. | 187.64 | 168.88
00-00051274 | UZA-11-15-50 | IEK | Дистанционные фиксаторы ДФ применяются при креплении проводов марки СИП к опорам, а также стенам зданий. Изделия крепятся на стенах и опорах с помощью шурупов, анкеров или металлической ленты и скреп СГ20. Самонесущий изолированный провод прикрепляется к фиксатору с помощью стяжных хомутов. | Уточняйте у менеджера | Уточняйте у менеджера
00-00051275 | UZA-11-50-90 | IEK | Дистанционные фиксаторы ДФ применяются при креплении проводов марки СИП к опорам, а также стенам зданий. Изделия крепятся на стенах и опорах с помощью шурупов, анкеров или металлической ленты и скреп СГ20. Самонесущий изолированный провод прикрепляется к фиксатору с помощью стяжных хомутов. | Уточняйте у менеджера | Уточняйте у менеджера
00-00090640 | Зажим балочный 15-20 мм (PR08.5850) | Промрукав | Балочный зажим применяется для крепления кабеля, тросов, труб, светильников, камер видеонаблюдения, распаечных коробок и многого другого к стальным конструкциям без использования болтов. Благодаря отсутствию сварки и сверления, нет необходимости на разрешение проведения пожароопасных работ, а также отпадает необходимость в антикоррозийных способах защиты металла при повреждениях во время монтажа. Зажим забивается на фланец балки при помощи молотка. | 279.51 | 251.56
00-00090641 | Зажим балочный 15-20 мм (PR08.5849) | Промрукав | Балочный зажим применяется для крепления кабеля, тросов, труб, светильников, камер видеонаблюдения, распаечных коробок и многого другого к стальным конструкциям без использования болтов. Благодаря отсутствию сварки и сверления, нет необходимости на разрешение проведения пожароопасных работ, а также отпадает необходимость в антикоррозийных способах защиты металла при повреждениях во время монтажа. Зажим забивается на фланец балки при помощи молотка. | 279.51 | 251.56
00-00090642 | Зажим балочный 15-20 мм (PR08.5851) | Промрукав | Балочный зажим применяется для крепления кабеля, тросов, труб, светильников, камер видеонаблюдения, распаечных коробок и многого другого к стальным конструкциям без использования болтов. Благодаря отсутствию сварки и сверления, нет необходимости на разрешение проведения пожароопасных работ, а также отпадает необходимость в антикоррозийных способах защиты металла при повреждениях во время монтажа. Зажим забивается на фланец балки при помощи молотка. | 377.01 | 339.31
00-00090643 | Зажим балочный 15-20 мм (PR08.5855) | Промрукав | Балочный зажим применяется для крепления кабеля, тросов, труб, светильников, камер видеонаблюдения, распаечных коробок и многого другого к стальным конструкциям без использования болтов. Благодаря отсутствию сварки и сверления, нет необходимости на разрешение проведения пожароопасных работ, а также отпадает необходимость в антикоррозийных способах защиты металла при повреждениях во время монтажа. Зажим забивается на фланец балки при помощи молотка. | 539.12 | 485.21
00-00090644 | Зажим балочный 15-20 мм (PR08.5852) | Промрукав | Балочный зажим применяется для крепления кабеля, тросов, труб, светильников, камер видеонаблюдения, распаечных коробок и многого другого к стальным конструкциям без использования болтов. Благодаря отсутствию сварки и сверления, нет необходимости на разрешение проведения пожароопасных работ, а также отпадает необходимость в антикоррозийных способах защиты металла при повреждениях во время монтажа. Зажим забивается на фланец балки при помощи молотка. | 414.72 | 373.25
00-00090645 | Зажим балочный 15-20 мм (PR08.5856) | Промрукав | Балочный зажим применяется для крепления кабеля, тросов, труб, светильников, камер видеонаблюдения, распаечных коробок и многого другого к стальным конструкциям без использования болтов. Благодаря отсутствию сварки и сверления, нет необходимости на разрешение проведения пожароопасных работ, а также отпадает необходимость в антикоррозийных способах защиты металла при повреждениях во время монтажа. Зажим забивается на фланец балки при помощи молотка. | 544.53 | 490.08
00-00090646 | Зажим балочный 15-20 мм (PR08.5853) | Промрукав | Балочный зажим применяется для крепления кабеля, тросов, труб, светильников, камер видеонаблюдения, распаечных коробок и многого другого к стальным конструкциям без использования болтов. Благодаря отсутствию сварки и сверления, нет необходимости на разрешение проведения пожароопасных работ, а также отпадает необходимость в антикоррозийных способах защиты металла при повреждениях во время монтажа. Зажим забивается на фланец балки при помощи молотка. | 418.88 | 376.99
00-00090647 | Зажим балочный 15-20 мм (PR08.5857) | Промрукав | Балочный зажим применяется для крепления кабеля, тросов, труб, светильников, камер видеонаблюдения, распаечных коробок и многого другого к стальным конструкциям без использования болтов. Благодаря отсутствию сварки и сверления, нет необходимости на разрешение проведения пожароопасных работ, а также отпадает необходимость в антикоррозийных способах защиты металла при повреждениях во время монтажа. Зажим забивается на фланец балки при помощи молотка. | 566.3 | 509.67
00-00090648 | Зажим балочный 15-20 мм (PR08.5854) | Промрукав | Балочный зажим применяется для крепления кабеля, тросов, труб, светильников, камер видеонаблюдения, распаечных коробок и многого другого к стальным конструкциям без использования болтов. Благодаря отсутствию сварки и сверления, нет необходимости на разрешение проведения пожароопасных работ, а также отпадает необходимость в антикоррозийных способах защиты металла при повреждениях во время монтажа. Зажим забивается на фланец балки при помощи молотка. | 435.64 | 392.08
00-00090649 | Зажим балочный 15-20 мм (PR08.5844) | Промрукав | Балочный зажим применяется для крепления кабеля, тросов, труб, светильников, камер видеонаблюдения, распаечных коробок и многого другого к стальным конструкциям без использования болтов. Благодаря отсутствию сварки и сверления, нет необходимости на разрешение проведения пожароопасных работ, а также отпадает необходимость в антикоррозийных способах защиты металла при повреждениях во время монтажа. Зажим забивается на фланец балки при помощи молотка. | 216.68 | 195.01
00-00090650 | Зажим балочный 15-20 мм (PR08.5847) | Промрукав | Балочный зажим применяется для крепления кабеля, тросов, труб, светильников, камер видеонаблюдения, распаечных коробок и многого другого к стальным конструкциям без использования болтов. Благодаря отсутствию сварки и сверления, нет необходимости на разрешение проведения пожароопасных работ, а также отпадает необходимость в антикоррозийных способах защиты металла при повреждениях во время монтажа. Зажим забивается на фланец балки при помощи молотка. | 281.68 | 253.51
00-00090651 | Зажим балочный 15-20 мм (PR08.5848) | Промрукав | Балочный зажим применяется для крепления кабеля, тросов, труб, светильников, камер видеонаблюдения, распаечных коробок и многого другого к стальным конструкциям без использования болтов. Благодаря отсутствию сварки и сверления, нет необходимости на разрешение проведения пожароопасных работ, а также отпадает необходимость в антикоррозийных способах защиты металла при повреждениях во время монтажа. Зажим забивается на фланец балки при помощи молотка. | 292.52 | 263.27
00-00090652 | Зажим балочный 15-20 мм (PR08.5846) | Промрукав | Балочный зажим применяется для крепления кабеля, тросов, труб, светильников, камер видеонаблюдения, распаечных коробок и многого другого к стальным конструкциям без использования болтов. Благодаря отсутствию сварки и сверления, нет необходимости на разрешение проведения пожароопасных работ, а также отпадает необходимость в антикоррозийных способах защиты металла при повреждениях во время монтажа. Зажим забивается на фланец балки при помощи молотка. | 275.2 | 247.68
00-00090653 | Зажим балочный 15-20 мм (PR08.5858) | Промрукав | Балочный зажим применяется для крепления кабеля, тросов, труб, светильников, камер видеонаблюдения, распаечных коробок и многого другого к стальным конструкциям без использования болтов. Благодаря отсутствию сварки и сверления, нет необходимости на разрешение проведения пожароопасных работ, а также отпадает необходимость в антикоррозийных способах защиты металла при повреждениях во время монтажа. Зажим забивается на фланец балки при помощи молотка. | 368.37 | 331.53
00-00090654 | Зажим балочный 15-20 мм (PR08.5845) | Промрукав | Балочный зажим применяется для крепления кабеля, тросов, труб, светильников, камер видеонаблюдения, распаечных коробок и многого другого к стальным конструкциям без использования болтов. Благодаря отсутствию сварки и сверления, нет необходимости на разрешение проведения пожароопасных работ, а также отпадает необходимость в антикоррозийных способах защиты металла при повреждениях во время монтажа. Зажим забивается на фланец балки при помощи молотка. | 264.35 | 237.92
00-00090656 | Зажим балочный 2-7 мм (PR08.5820) | Промрукав | Балочный зажим применяется для крепления кабеля, тросов, труб, светильников, камер видеонаблюдения, распаечных коробок и многого другого к стальным конструкциям без использования болтов. Благодаря отсутствию сварки и сверления, нет необходимости на разрешение проведения пожароопасных работ, а также отпадает необходимость в антикоррозийных способах защиты металла при повреждениях во время монтажа. Зажим забивается на фланец балки при помощи молотка. | 205.72 | 185.15
00-00090657 | Зажим балочный 2-7 мм (PR08.5819) | Промрукав | Балочный зажим применяется для крепления кабеля, тросов, труб, светильников, камер видеонаблюдения, распаечных коробок и многого другого к стальным конструкциям без использования болтов. Благодаря отсутствию сварки и сверления, нет необходимости на разрешение проведения пожароопасных работ, а также отпадает необходимость в антикоррозийных способах защиты металла при повреждениях во время монтажа. Зажим забивается на фланец балки при помощи молотка. | 205.72 | 185.15
00-00090658 | Зажим балочный 2-7 мм (PR08.5821) | Промрукав | Балочный зажим применяется для крепления кабеля, тросов, труб, светильников, камер видеонаблюдения, распаечных коробок и многого другого к стальным конструкциям без использования болтов. Благодаря отсутствию сварки и сверления, нет необходимости на разрешение проведения пожароопасных работ, а также отпадает необходимость в антикоррозийных способах защиты металла при повреждениях во время монтажа. Зажим забивается на фланец балки при помощи молотка. | 283.03 | 254.73
00-00090659 | Зажим балочный 2-7 мм (PR08.5825) | Промрукав | Балочный зажим применяется для крепления кабеля, тросов, труб, светильников, камер видеонаблюдения, распаечных коробок и многого другого к стальным конструкциям без использования болтов. Благодаря отсутствию сварки и сверления, нет необходимости на разрешение проведения пожароопасных работ, а также отпадает необходимость в антикоррозийных способах защиты металла при повреждениях во время монтажа. Зажим забивается на фланец балки при помощи молотка. | 466.38 | 419.74
00-00090660 | Зажим балочный 2-7 мм (PR08.5822) | Промрукав | Балочный зажим применяется для крепления кабеля, тросов, труб, светильников, камер видеонаблюдения, распаечных коробок и многого другого к стальным конструкциям без использования болтов. Благодаря отсутствию сварки и сверления, нет необходимости на разрешение проведения пожароопасных работ, а также отпадает необходимость в антикоррозийных способах защиты металла при повреждениях во время монтажа. Зажим забивается на фланец балки при помощи молотка. | 324.43 | 291.99
00-00090661 | Зажим балочный 2-7 мм (PR08.5826) | Промрукав | Балочный зажим применяется для крепления кабеля, тросов, труб, светильников, камер видеонаблюдения, распаечных коробок и многого другого к стальным конструкциям без использования болтов. Благодаря отсутствию сварки и сверления, нет необходимости на разрешение проведения пожароопасных работ, а также отпадает необходимость в антикоррозийных способах защиты металла при повреждениях во время монтажа. Зажим забивается на фланец балки при помощи молотка. | 484.45 | 436.01
00-00090662 | Зажим балочный 2-7 мм (PR08.5823) | Промрукав | Балочный зажим применяется для крепления кабеля, тросов, труб, светильников, камер видеонаблюдения, распаечных коробок и многого другого к стальным конструкциям без использования болтов. Благодаря отсутствию сварки и сверления, нет необходимости на разрешение проведения пожароопасных работ, а также отпадает необходимость в антикоррозийных способах защиты металла при повреждениях во время монтажа. Зажим забивается на фланец балки при помощи молотка. | 322.97 | 290.67
00-00090663 | Зажим балочный 2-7 мм (PR08.5827) | Промрукав | Балочный зажим применяется для крепления кабеля, тросов, труб, светильников, камер видеонаблюдения, распаечных коробок и многого другого к стальным конструкциям без использования болтов. Благодаря отсутствию сварки и сверления, нет необходимости на разрешение проведения пожароопасных работ, а также отпадает необходимость в антикоррозийных способах защиты металла при повреждениях во время монтажа. Зажим забивается на фланец балки при помощи молотка. | 505.9 | 455.31
00-00090664 | Зажим балочный 2-7 мм (PR08.5824) | Промрукав | Балочный зажим применяется для крепления кабеля, тросов, труб, светильников, камер видеонаблюдения, распаечных коробок и многого другого к стальным конструкциям без использования болтов. Благодаря отсутствию сварки и сверления, нет необходимости на разрешение проведения пожароопасных работ, а также отпадает необходимость в антикоррозийных способах защиты металла при повреждениях во время монтажа. Зажим забивается на фланец балки при помощи молотка. | 337.28 | 303.55
00-00090665 | Зажим балочный 2-7 мм (PR08.5814) | Промрукав | Балочный зажим применяется для крепления кабеля, тросов, труб, светильников, камер видеонаблюдения, распаечных коробок и многого другого к стальным конструкциям без использования болтов. Благодаря отсутствию сварки и сверления, нет необходимости на разрешение проведения пожароопасных работ, а также отпадает необходимость в антикоррозийных способах защиты металла при повреждениях во время монтажа. Зажим забивается на фланец балки при помощи молотка. | 150.51 | 135.46
00-00090666 | Зажим балочный 2-7 мм (PR08.5817) | Промрукав | Балочный зажим применяется для крепления кабеля, тросов, труб, светильников, камер видеонаблюдения, распаечных коробок и многого другого к стальным конструкциям без использования болтов. Благодаря отсутствию сварки и сверления, нет необходимости на разрешение проведения пожароопасных работ, а также отпадает необходимость в антикоррозийных способах защиты металла при повреждениях во время монтажа. Зажим забивается на фланец балки при помощи молотка. | 207.15 | 186.44
00-00090667 | Зажим балочный 2-7 мм (PR08.5818) | Промрукав | Балочный зажим применяется для крепления кабеля, тросов, труб, светильников, камер видеонаблюдения, распаечных коробок и многого другого к стальным конструкциям без использования болтов. Благодаря отсутствию сварки и сверления, нет необходимости на разрешение проведения пожароопасных работ, а также отпадает необходимость в антикоррозийных способах защиты металла при повреждениях во время монтажа. Зажим забивается на фланец балки при помощи молотка. | 321.59 | 289.43
00-00090655 | Зажим балочный 2-7 мм (PR08.5816) | Промрукав | Балочный зажим применяется для крепления кабеля, тросов, труб, светильников, камер видеонаблюдения, распаечных коробок и многого другого к стальным конструкциям без использования болтов. Благодаря отсутствию сварки и сверления, нет необходимости на разрешение проведения пожароопасных работ, а также отпадает необходимость в антикоррозийных способах защиты металла при повреждениях во время монтажа. Зажим забивается на фланец балки при помощи молотка. | 196.72 | 177.05
00-00090668 | Зажим балочный 2-7 мм (PR08.5828) | Промрукав | Балочный зажим применяется для крепления кабеля, тросов, труб, светильников, камер видеонаблюдения, распаечных коробок и многого другого к стальным конструкциям без использования болтов. Благодаря отсутствию сварки и сверления, нет необходимости на разрешение проведения пожароопасных работ, а также отпадает необходимость в антикоррозийных способах защиты металла при повреждениях во время монтажа. Зажим забивается на фланец балки при помощи молотка. | 284.42 | 255.98
00-00090669 | Зажим балочный 2-7 мм (PR08.5815) | Промрукав | Балочный зажим применяется для крепления кабеля, тросов, труб, светильников, камер видеонаблюдения, распаечных коробок и многого другого к стальным конструкциям без использования болтов. Благодаря отсутствию сварки и сверления, нет необходимости на разрешение проведения пожароопасных работ, а также отпадает необходимость в антикоррозийных способах защиты металла при повреждениях во время монтажа. Зажим забивается на фланец балки при помощи молотка. | 191.96 | 172.76
00-00090670 | Зажим балочный 8-14 мм (PR08.5834) | Промрукав | Балочный зажим применяется для крепления кабеля, тросов, труб, светильников, камер видеонаблюдения, распаечных коробок и многого другого к стальным конструкциям без использования болтов. Благодаря отсутствию сварки и сверления, нет необходимости на разрешение проведения пожароопасных работ, а также отпадает необходимость в антикоррозийных способах защиты металла при повреждениях во время монтажа. Зажим забивается на фланец балки при помощи молотка. | 243.51 | 219.16
00-00090671 | Зажим балочный 8-14 мм (PR08.5833) | Промрукав | Балочный зажим применяется для крепления кабеля, тросов, труб, светильников, камер видеонаблюдения, распаечных коробок и многого другого к стальным конструкциям без использования болтов. Благодаря отсутствию сварки и сверления, нет необходимости на разрешение проведения пожароопасных работ, а также отпадает необходимость в антикоррозийных способах защиты металла при повреждениях во время монтажа. Зажим забивается на фланец балки при помощи молотка. | 243.51 | 219.16
00-00090672 | Зажим балочный 8-14 мм (PR08.5835) | Промрукав | Балочный зажим применяется для крепления кабеля, тросов, труб, светильников, камер видеонаблюдения, распаечных коробок и многого другого к стальным конструкциям без использования болтов. Благодаря отсутствию сварки и сверления, нет необходимости на разрешение проведения пожароопасных работ, а также отпадает необходимость в антикоррозийных способах защиты металла при повреждениях во время монтажа. Зажим забивается на фланец балки при помощи молотка. | 328.67 | 295.8
00-00090673 | Зажим балочный 8-14 мм (PR08.5840) | Промрукав | Балочный зажим применяется для крепления кабеля, тросов, труб, светильников, камер видеонаблюдения, распаечных коробок и многого другого к стальным конструкциям без использования болтов. Благодаря отсутствию сварки и сверления, нет необходимости на разрешение проведения пожароопасных работ, а также отпадает необходимость в антикоррозийных способах защиты металла при повреждениях во время монтажа. Зажим забивается на фланец балки при помощи молотка. | 500.92 | 450.83
00-00090674 | Зажим балочный 8-14 мм (PR08.5837) | Промрукав | Балочный зажим применяется для крепления кабеля, тросов, труб, светильников, камер видеонаблюдения, распаечных коробок и многого другого к стальным конструкциям без использования болтов. Благодаря отсутствию сварки и сверления, нет необходимости на разрешение проведения пожароопасных работ, а также отпадает необходимость в антикоррозийных способах защиты металла при повреждениях во время монтажа. Зажим забивается на фланец балки при помощи молотка. | 362.92 | 326.63
00-00090675 | Зажим балочный 8-14 мм (PR08.5841) | Промрукав | Балочный зажим применяется для крепления кабеля, тросов, труб, светильников, камер видеонаблюдения, распаечных коробок и многого другого к стальным конструкциям без использования болтов. Благодаря отсутствию сварки и сверления, нет необходимости на разрешение проведения пожароопасных работ, а также отпадает необходимость в антикоррозийных способах защиты металла при повреждениях во время монтажа. Зажим забивается на фланец балки при помощи молотка. | 551.86 | 496.67
00-00090676 | Зажим балочный 8-14 мм (PR08.5838) | Промрукав | Балочный зажим применяется для крепления кабеля, тросов, труб, светильников, камер видеонаблюдения, распаечных коробок и многого другого к стальным конструкциям без использования болтов. Благодаря отсутствию сварки и сверления, нет необходимости на разрешение проведения пожароопасных работ, а также отпадает необходимость в антикоррозийных способах защиты металла при повреждениях во время монтажа. Зажим забивается на фланец балки при помощи молотка. | 367.91 | 331.12
00-00090677 | Зажим балочный 8-14 мм (PR08.5842) | Промрукав | Балочный зажим применяется для крепления кабеля, тросов, труб, светильников, камер видеонаблюдения, распаечных коробок и многого другого к стальным конструкциям без использования болтов. Благодаря отсутствию сварки и сверления, нет необходимости на разрешение проведения пожароопасных работ, а также отпадает необходимость в антикоррозийных способах защиты металла при повреждениях во время монтажа. Зажим забивается на фланец балки при помощи молотка. | 573.71 | 516.34
00-00090678 | Зажим балочный 8-14 мм (PR08.5839) | Промрукав | Балочный зажим применяется для крепления кабеля, тросов, труб, светильников, камер видеонаблюдения, распаечных коробок и многого другого к стальным конструкциям без использования болтов. Благодаря отсутствию сварки и сверления, нет необходимости на разрешение проведения пожароопасных работ, а также отпадает необходимость в антикоррозийных способах защиты металла при повреждениях во время монтажа. Зажим забивается на фланец балки при помощи молотка. | 382.49 | 344.24
00-00090679 | Зажим балочный 8-14 мм (PR08.5829) | Промрукав | Балочный зажим применяется для крепления кабеля, тросов, труб, светильников, камер видеонаблюдения, распаечных коробок и многого другого к стальным конструкциям без использования болтов. Благодаря отсутствию сварки и сверления, нет необходимости на разрешение проведения пожароопасных работ, а также отпадает необходимость в антикоррозийных способах защиты металла при повреждениях во время монтажа. Зажим забивается на фланец балки при помощи молотка. | 188.4 | 169.56
00-00090680 | Зажим балочный 8-14 мм (PR08.5832) | Промрукав | Балочный зажим применяется для крепления кабеля, тросов, труб, светильников, камер видеонаблюдения, распаечных коробок и многого другого к стальным конструкциям без использования болтов. Благодаря отсутствию сварки и сверления, нет необходимости на разрешение проведения пожароопасных работ, а также отпадает необходимость в антикоррозийных способах защиты металла при повреждениях во время монтажа. Зажим забивается на фланец балки при помощи молотка. | 245.07 | 220.56
00-00090681 | Зажим балочный 8-14 мм (PR08.5836) | Промрукав | Балочный зажим применяется для крепления кабеля, тросов, труб, светильников, камер видеонаблюдения, распаечных коробок и многого другого к стальным конструкциям без использования болтов. Благодаря отсутствию сварки и сверления, нет необходимости на разрешение проведения пожароопасных работ, а также отпадает необходимость в антикоррозийных способах защиты металла при повреждениях во время монтажа. Зажим забивается на фланец балки при помощи молотка. | 254.78 | 229.3
00-00090682 | Зажим балочный 8-14 мм (PR08.5831) | Промрукав | Балочный зажим применяется для крепления кабеля, тросов, труб, светильников, камер видеонаблюдения, распаечных коробок и многого другого к стальным конструкциям без использования болтов. Благодаря отсутствию сварки и сверления, нет необходимости на разрешение проведения пожароопасных работ, а также отпадает необходимость в антикоррозийных способах защиты металла при повреждениях во время монтажа. Зажим забивается на фланец балки при помощи молотка. | 239.27 | 215.34
00-00090683 | Зажим балочный 8-14 мм (PR08.5843) | Промрукав | Балочный зажим применяется для крепления кабеля, тросов, труб, светильников, камер видеонаблюдения, распаечных коробок и многого другого к стальным конструкциям без использования болтов. Благодаря отсутствию сварки и сверления, нет необходимости на разрешение проведения пожароопасных работ, а также отпадает необходимость в антикоррозийных способах защиты металла при повреждениях во время монтажа. Зажим забивается на фланец балки при помощи молотка. | 321.23 | 289.11
00-00090684 | Зажим балочный 8-14 мм (PR08.5830) | Промрукав | Балочный зажим применяется для крепления кабеля, тросов, труб, светильников, камер видеонаблюдения, распаечных коробок и многого другого к стальным конструкциям без использования болтов. Благодаря отсутствию сварки и сверления, нет необходимости на разрешение проведения пожароопасных работ, а также отпадает необходимость в антикоррозийных способах защиты металла при повреждениях во время монтажа. Зажим забивается на фланец балки при помощи молотка. | 228.99 | 206.09
00-00090685 | Зажим балочный вертикальный (PR08.5865) | Промрукав | Балочный зажим применяется для крепления кабеля, тросов, труб, светильников, камер видеонаблюдения, распаечных коробок и многого другого к стальным конструкциям без использования болтов. Благодаря отсутствию сварки и сверления, нет необходимости на разрешение проведения пожароопасных работ, а также отпадает необходимость в антикоррозийных способах защиты металла при повреждениях во время монтажа. Зажим забивается на фланец балки при помощи молотка. | 151.37 | 136.23
00-00090686 | Зажим балочный вертикальный (PR08.5864) | Промрукав | Балочный зажим применяется для крепления кабеля, тросов, труб, светильников, камер видеонаблюдения, распаечных коробок и многого другого к стальным конструкциям без использования болтов. Благодаря отсутствию сварки и сверления, нет необходимости на разрешение проведения пожароопасных работ, а также отпадает необходимость в антикоррозийных способах защиты металла при повреждениях во время монтажа. Зажим забивается на фланец балки при помощи молотка. | 151.37 | 136.23
00-00090687 | Зажим балочный вертикальный (PR08.5866) | Промрукав | Балочный зажим применяется для крепления кабеля, тросов, труб, светильников, камер видеонаблюдения, распаечных коробок и многого другого к стальным конструкциям без использования болтов. Благодаря отсутствию сварки и сверления, нет необходимости на разрешение проведения пожароопасных работ, а также отпадает необходимость в антикоррозийных способах защиты металла при повреждениях во время монтажа. Зажим забивается на фланец балки при помощи молотка. | 235.99 | 212.39
00-00090688 | Зажим балочный вертикальный (PR08.5870) | Промрукав | Балочный зажим применяется для крепления кабеля, тросов, труб, светильников, камер видеонаблюдения, распаечных коробок и многого другого к стальным конструкциям без использования болтов. Благодаря отсутствию сварки и сверления, нет необходимости на разрешение проведения пожароопасных работ, а также отпадает необходимость в антикоррозийных способах защиты металла при повреждениях во время монтажа. Зажим забивается на фланец балки при помощи молотка. | 405.65 | 365.09
00-00090689 | Зажим балочный вертикальный (PR08.5867) | Промрукав | Балочный зажим применяется для крепления кабеля, тросов, труб, светильников, камер видеонаблюдения, распаечных коробок и многого другого к стальным конструкциям без использования болтов. Благодаря отсутствию сварки и сверления, нет необходимости на разрешение проведения пожароопасных работ, а также отпадает необходимость в антикоррозийных способах защиты металла при повреждениях во время монтажа. Зажим забивается на фланец балки при помощи молотка. | 270.44 | 243.4
00-00090690 | Зажим балочный вертикальный (PR08.5871) | Промрукав | Балочный зажим применяется для крепления кабеля, тросов, труб, светильников, камер видеонаблюдения, распаечных коробок и многого другого к стальным конструкциям без использования болтов. Благодаря отсутствию сварки и сверления, нет необходимости на разрешение проведения пожароопасных работ, а также отпадает необходимость в антикоррозийных способах защиты металла при повреждениях во время монтажа. Зажим забивается на фланец балки при помощи молотка. | 412.98 | 371.68
00-00090691 | Зажим балочный вертикальный (PR08.5868) | Промрукав | Балочный зажим применяется для крепления кабеля, тросов, труб, светильников, камер видеонаблюдения, распаечных коробок и многого другого к стальным конструкциям без использования болтов. Благодаря отсутствию сварки и сверления, нет необходимости на разрешение проведения пожароопасных работ, а также отпадает необходимость в антикоррозийных способах защиты металла при повреждениях во время монтажа. Зажим забивается на фланец балки при помощи молотка. | 275.31 | 247.78
00-00090692 | Зажим балочный вертикальный (PR08.5872) | Промрукав | Балочный зажим применяется для крепления кабеля, тросов, труб, светильников, камер видеонаблюдения, распаечных коробок и многого другого к стальным конструкциям без использования болтов. Благодаря отсутствию сварки и сверления, нет необходимости на разрешение проведения пожароопасных работ, а также отпадает необходимость в антикоррозийных способах защиты металла при повреждениях во время монтажа. Зажим забивается на фланец балки при помощи молотка. | 616.57 | 554.91
00-00090693 | Зажим балочный вертикальный (PR08.5869) | Промрукав | Балочный зажим применяется для крепления кабеля, тросов, труб, светильников, камер видеонаблюдения, распаечных коробок и многого другого к стальным конструкциям без использования болтов. Благодаря отсутствию сварки и сверления, нет необходимости на разрешение проведения пожароопасных работ, а также отпадает необходимость в антикоррозийных способах защиты металла при повреждениях во время монтажа. Зажим забивается на фланец балки при помощи молотка. | 289.96 | 260.96
00-00090694 | Зажим балочный вертикальный (PR08.5859) | Промрукав | Балочный зажим применяется для крепления кабеля, тросов, труб, светильников, камер видеонаблюдения, распаечных коробок и многого другого к стальным конструкциям без использования болтов. Благодаря отсутствию сварки и сверления, нет необходимости на разрешение проведения пожароопасных работ, а также отпадает необходимость в антикоррозийных способах защиты металла при повреждениях во время монтажа. Зажим забивается на фланец балки при помощи молотка. | 131.26 | 118.13
00-00090695 | Зажим балочный вертикальный (PR08.5862) | Промрукав | Балочный зажим применяется для крепления кабеля, тросов, труб, светильников, камер видеонаблюдения, распаечных коробок и многого другого к стальным конструкциям без использования болтов. Благодаря отсутствию сварки и сверления, нет необходимости на разрешение проведения пожароопасных работ, а также отпадает необходимость в антикоррозийных способах защиты металла при повреждениях во время монтажа. Зажим забивается на фланец балки при помощи молотка. | 186.37 | 167.73
00-00090696 | Зажим балочный вертикальный (PR08.5863) | Промрукав | Балочный зажим применяется для крепления кабеля, тросов, труб, светильников, камер видеонаблюдения, распаечных коробок и многого другого к стальным конструкциям без использования болтов. Благодаря отсутствию сварки и сверления, нет необходимости на разрешение проведения пожароопасных работ, а также отпадает необходимость в антикоррозийных способах защиты металла при повреждениях во время монтажа. Зажим забивается на фланец балки при помощи молотка. | 192.74 | 173.47
00-00090697 | Зажим балочный вертикальный (PR08.5861) | Промрукав | Балочный зажим применяется для крепления кабеля, тросов, труб, светильников, камер видеонаблюдения, распаечных коробок и многого другого к стальным конструкциям без использования болтов. Благодаря отсутствию сварки и сверления, нет необходимости на разрешение проведения пожароопасных работ, а также отпадает необходимость в антикоррозийных способах защиты металла при повреждениях во время монтажа. Зажим забивается на фланец балки при помощи молотка. | 181.82 | 163.64
00-00090698 | Зажим балочный вертикальный (PR08.5860) | Промрукав | Балочный зажим применяется для крепления кабеля, тросов, труб, светильников, камер видеонаблюдения, распаечных коробок и многого другого к стальным конструкциям без использования болтов. Благодаря отсутствию сварки и сверления, нет необходимости на разрешение проведения пожароопасных работ, а также отпадает необходимость в антикоррозийных способах защиты металла при повреждениях во время монтажа. Зажим забивается на фланец балки при помощи молотка. | 163.64 | 147.28
00-00090699 | Зажим под трубу 32 мм (PR08.5875) | Промрукав | Балочный зажим применяется для крепления кабеля, тросов, труб, светильников, камер видеонаблюдения, распаечных коробок и многого другого к стальным конструкциям без использования болтов. Благодаря отсутствию сварки и сверления, нет необходимости на разрешение проведения пожароопасных работ, а также отпадает необходимость в антикоррозийных способах защиты металла при повреждениях во время монтажа. Зажим забивается на фланец балки при помощи молотка. | 199.13 | 179.22
00-00059449 | Зажим троса двойной D4мм (PR08.3889) | Промрукав | Зажим троса двойной D4мм Промрукав (PR08.3889) | 37.69 | 33.92
00-00059450 | Зажим троса двойной D5мм (PR08.3890) | Промрукав | Зажим троса двойной D5мм Промрукав (PR08.3890) | 41.04 | 36.94
00-00059446 | Зажим троса один.D4мм"Слоник" DIN741(100(PR08.3892 | Промрукав | Зажим троса одинарный D4мм тип "Слоник" DIN 741 (30 шт/уп) Промрукав (PR08.3892) | 13.61 | 12.25
00-00108170 | Заземляющая пластина (574-502) | ПожТехКабель | Заземляющая пластина | 173.89 | 156.5
00-00134982 | Заклепка резьбовая (868-006) | ПожТехКабель | Заклепка резьбовая, стальная с фланцем М10х1,5х21 | 15.09 | 13.58
00-00134983 | Заклепка резьбовая (868-007) | ПожТехКабель | Заклепка резьбовая, стальная с фланцем М12х1,75х25 | 26.38 | 23.74
00-00134979 | Заклепка резьбовая (868-011) | ПожТехКабель | Заклепка резьбовая, стальная с фланцем М4х0,7х11,6, 1 шт | Уточняйте у менеджера | Уточняйте у менеджера
00-00134984 | Заклепка резьбовая (868-001) | ПожТехКабель | Заклепка резьбовая, стальная с фланцем М4х0,7х11,6, 1000 шт/уп | 4.65 | 4.19
00-00134980 | Заклепка резьбовая (868-013) | ПожТехКабель | Заклепка резьбовая, стальная с фланцем М6х1х16, 1 шт | Уточняйте у менеджера | Уточняйте у менеджера
00-00134985 | Заклепка резьбовая (868-003) | ПожТехКабель | Заклепка резьбовая, стальная с фланцем М6х1х16, 1000 шт/уп | 5.78 | 5.21
00-00134981 | Заклепка резьбовая (868-015) | ПожТехКабель | Заклепка резьбовая, стальная с фланцем М8х1,25х18, 1 шт | Уточняйте у менеджера | Уточняйте у менеджера
00-00134986 | Заклепка резьбовая (868-005) | ПожТехКабель | Заклепка резьбовая, стальная с фланцем М8х1,25х18, 1000 шт/уп | 9.98 | 8.98
00-00063877 | 915481 | REXANT | Скоба кабельная под винт — это один из наиболее экономичных видов крепежа. Вы самостоятельно можете выбрать наиболее подходящий либо имеющийся у вас в наличии вид крепежа данной скобы к поверхности: саморез, винт с дюбелем и т. п. Представляет собой нейлоновую петлю, два конца которой имеют отверстия для крепления к поверхности, данный вид крепежа так же называют «серьгой» или «клипсой» для крепления кабеля. Скоба предназначена для крепления как отдельных кабелей (проводов), так и пучков кабелей (проводов), гофрорукавов, металлоруковов и труб соответствующих диаметров. Подходит для открытого типа проводки, для крепления внутри подвесных потолков и в различном оборудовании. Рекомендуется для всех типов поверхностей, за исключением металлических. Материал: нейлон 6.6 Температура монтажа: 0...+60 ℃ Длина и ширина: 22х10 мм Внутренний диаметр петли (диаметр охвата): 6 мм Цвет: белый В упаковке: 50 шт. | Уточняйте у менеджера | Уточняйте у менеджера
00-00115939 | Карабин (PR08.9802) | Промрукав | Карабин винтовой - это универсальное крепление, которое повсеместно используется при проведении такелажных работ, соединения всех видов тросов, канатов и цепей между собой. Замыкание карабина осуществляется за счет муфты с резьбой. | 170.34 | 153.31
00-00115940 | Карабин (PR08.10718) | Промрукав | Карабин винтовой - это универсальное крепление, которое повсеместно используется при проведении такелажных работ, соединения всех видов тросов, канатов и цепей между собой. Замыкание карабина осуществляется за счет муфты с резьбой. | 302.53 | 272.28
00-00115941 | Карабин (PR08.10719) | Промрукав | Карабин винтовой - это универсальное крепление, которое повсеместно используется при проведении такелажных работ, соединения всех видов тросов, канатов и цепей между собой. Замыкание карабина осуществляется за счет муфты с резьбой. | 38.23 | 34.41
00-00115942 | Карабин (PR08.25067) | Промрукав | Карабин винтовой - это универсальное крепление, которое повсеместно используется при проведении такелажных работ, соединения всех видов тросов, канатов и цепей между собой. Замыкание карабина осуществляется за счет муфты с резьбой. | 47.17 | 42.45
00-00115943 | Карабин (PR08.25068) | Промрукав | Карабин винтовой - это универсальное крепление, которое повсеместно используется при проведении такелажных работ, соединения всех видов тросов, канатов и цепей между собой. Замыкание карабина осуществляется за счет муфты с резьбой. | 55.43 | 49.89
00-00115944 | Карабин (PR08.25069) | Промрукав | Карабин винтовой - это универсальное крепление, которое повсеместно используется при проведении такелажных работ, соединения всех видов тросов, канатов и цепей между собой. Замыкание карабина осуществляется за счет муфты с резьбой. | 85.1 | 76.59
00-00115945 | Карабин (PR08.25070) | Промрукав | Карабин винтовой - это универсальное крепление, которое повсеместно используется при проведении такелажных работ, соединения всех видов тросов, канатов и цепей между собой. Замыкание карабина осуществляется за счет муфты с резьбой. | 96.26 | 86.63
00-00115946 | Карабин (PR08.25071) | Промрукав | Пожарный карабин относится к категории фиксирующих соединений. Он изготовлен из стали, что предотвращает окисление и порчу в условиях повышенной влажности и воздействия огня, делая его надежным и безопасным средством крепления. Пожарные карабины рекомендуется использовать для соединения и фиксации различного оборудования, аксессуаров, тросов, подъемных механизмов, предназначен для сборки такелажных систем промышленного назначения, а также для создания страховочных систем. | 123.34 | 111.01
00-00115947 | Карабин (PR08.25072) | Промрукав | Пожарный карабин относится к категории фиксирующих соединений. Он изготовлен из стали, что предотвращает окисление и порчу в условиях повышенной влажности и воздействия огня, делая его надежным и безопасным средством крепления. Пожарные карабины рекомендуется использовать для соединения и фиксации различного оборудования, аксессуаров, тросов, подъемных механизмов, предназначен для сборки такелажных систем промышленного назначения, а также для создания страховочных систем. | 261.64 | 235.48
00-00115948 | Карабин (PR08.25073) | Промрукав | Пожарный карабин относится к категории фиксирующих соединений. Он изготовлен из стали, что предотвращает окисление и порчу в условиях повышенной влажности и воздействия огня, делая его надежным и безопасным средством крепления. Пожарные карабины рекомендуется использовать для соединения и фиксации различного оборудования, аксессуаров, тросов, подъемных механизмов, предназначен для сборки такелажных систем промышленного назначения, а также для создания страховочных систем. | 893.65 | 804.29
00-00115949 | Карабин (PR08.25074) | Промрукав | Пожарный карабин относится к категории фиксирующих соединений. Он изготовлен из стали, что предотвращает окисление и порчу в условиях повышенной влажности и воздействия огня, делая его надежным и безопасным средством крепления. Пожарные карабины рекомендуется использовать для соединения и фиксации различного оборудования, аксессуаров, тросов, подъемных механизмов, предназначен для сборки такелажных систем промышленного назначения, а также для создания страховочных систем. | 36.72 | 33.05
00-00115950 | Карабин (PR08.25075) | Промрукав | Пожарный карабин относится к категории фиксирующих соединений. Он изготовлен из стали, что предотвращает окисление и порчу в условиях повышенной влажности и воздействия огня, делая его надежным и безопасным средством крепления. Пожарные карабины рекомендуется использовать для соединения и фиксации различного оборудования, аксессуаров, тросов, подъемных механизмов, предназначен для сборки такелажных систем промышленного назначения, а также для создания страховочных систем. | 42.07 | 37.86
00-00115951 | Карабин (PR08.25076) | Промрукав | Пожарный карабин относится к категории фиксирующих соединений. Он изготовлен из стали, что предотвращает окисление и порчу в условиях повышенной влажности и воздействия огня, делая его надежным и безопасным средством крепления. Пожарные карабины рекомендуется использовать для соединения и фиксации различного оборудования, аксессуаров, тросов, подъемных механизмов, предназначен для сборки такелажных систем промышленного назначения, а также для создания страховочных систем. | 61.24 | 55.12
00-00115952 | Карабин (PR08.25077) | Промрукав | Пожарный карабин относится к категории фиксирующих соединений. Он изготовлен из стали, что предотвращает окисление и порчу в условиях повышенной влажности и воздействия огня, делая его надежным и безопасным средством крепления. Пожарные карабины рекомендуется использовать для соединения и фиксации различного оборудования, аксессуаров, тросов, подъемных механизмов, предназначен для сборки такелажных систем промышленного назначения, а также для создания страховочных систем. | 73.35 | 66.02
00-00115953 | Карабин (PR08.25078) | Промрукав | Пожарный карабин относится к категории фиксирующих соединений. Он изготовлен из стали, что предотвращает окисление и порчу в условиях повышенной влажности и воздействия огня, делая его надежным и безопасным средством крепления. Пожарные карабины рекомендуется использовать для соединения и фиксации различного оборудования, аксессуаров, тросов, подъемных механизмов, предназначен для сборки такелажных систем промышленного назначения, а также для создания страховочных систем. | 152.11 | 136.9
00-00115954 | Карабин (PR08.25079) | Промрукав | Пожарный карабин относится к категории фиксирующих соединений. Он изготовлен из стали, что предотвращает окисление и порчу в условиях повышенной влажности и воздействия огня, делая его надежным и безопасным средством крепления. Пожарные карабины рекомендуется использовать для соединения и фиксации различного оборудования, аксессуаров, тросов, подъемных механизмов, предназначен для сборки такелажных систем промышленного назначения, а также для создания страховочных систем. | 267.36 | 240.62
00-00115955 | Карабин (PR08.25080) | Промрукав | Пожарный карабин относится к категории фиксирующих соединений. Он изготовлен из стали, что предотвращает окисление и порчу в условиях повышенной влажности и воздействия огня, делая его надежным и безопасным средством крепления. Пожарные карабины рекомендуется использовать для соединения и фиксации различного оборудования, аксессуаров, тросов, подъемных механизмов, предназначен для сборки такелажных систем промышленного назначения, а также для создания страховочных систем. | 874.65 | 787.19
00-00115956 | Карабин (PR08.25081) | Промрукав | Пожарный карабин относится к категории фиксирующих соединений. Он изготовлен из стали, что предотвращает окисление и порчу в условиях повышенной влажности и воздействия огня, делая его надежным и безопасным средством крепления. Пожарные карабины рекомендуется использовать для соединения и фиксации различного оборудования, аксессуаров, тросов, подъемных механизмов, предназначен для сборки такелажных систем промышленного назначения, а также для создания страховочных систем. | 46.27 | 41.64
00-00115957 | Карабин (PR08.25082) | Промрукав | Пожарный карабин относится к категории фиксирующих соединений. Он изготовлен из стали, что предотвращает окисление и порчу в условиях повышенной влажности и воздействия огня, делая его надежным и безопасным средством крепления. Пожарные карабины рекомендуется использовать для соединения и фиксации различного оборудования, аксессуаров, тросов, подъемных механизмов, предназначен для сборки такелажных систем промышленного назначения, а также для создания страховочных систем. | 55.94 | 50.35
00-00115958 | Карабин (PR08.25083) | Промрукав | Пожарный карабин относится к категории фиксирующих соединений. Он изготовлен из стали, что предотвращает окисление и порчу в условиях повышенной влажности и воздействия огня, делая его надежным и безопасным средством крепления. Пожарные карабины рекомендуется использовать для соединения и фиксации различного оборудования, аксессуаров, тросов, подъемных механизмов, предназначен для сборки такелажных систем промышленного назначения, а также для создания страховочных систем. | 68.48 | 61.63
00-00115959 | Карабин (PR08.25084) | Промрукав | Пожарный карабин относится к категории фиксирующих соединений. Он изготовлен из стали, что предотвращает окисление и порчу в условиях повышенной влажности и воздействия огня, делая его надежным и безопасным средством крепления. Пожарные карабины рекомендуется использовать для соединения и фиксации различного оборудования, аксессуаров, тросов, подъемных механизмов, предназначен для сборки такелажных систем промышленного назначения, а также для создания страховочных систем. | 83.14 | 74.83
00-00065613 | Кластер двойн, двухстор.двуст.труб д110(PR08.3518) | Промрукав | Кластер двухсторонний, предназначен для крепления и упорядочивания гибких, жёстких, дренажных и ливневых двустенных гофрированных труб одного диаметра при блочном монтаже. | Уточняйте у менеджера | Уточняйте у менеджера
00-00065616 | Кластер двойн, двухстор.двуст.труб д125(PR08.3764) | Промрукав | Кластер двухсторонний, предназначен для крепления и упорядочивания гибких, жёстких, дренажных и ливневых двустенных гофрированных труб одного диаметра при блочном монтаже. | Уточняйте у менеджера | Уточняйте у менеджера
00-00065619 | Кластер двойн, двухстор.двуст.труб д50 (PR08.3881) | Промрукав | Кластер двухсторонний, предназначен для крепления и упорядочивания гибких, жёстких, дренажных и ливневых двустенных гофрированных труб одного диаметра при блочном монтаже. | Уточняйте у менеджера | Уточняйте у менеджера
00-00065620 | Кластер двойн, двухстор.двуст.труб д63 (PR08.3882) | Промрукав | Кластер двухсторонний, предназначен для крепления и упорядочивания гибких, жёстких, дренажных и ливневых двустенных гофрированных труб одного диаметра при блочном монтаже. | Уточняйте у менеджера | Уточняйте у менеджера
00-00071372 | Кластер двойной, двухст.двуст.труб д90 (PR08.4324) | Промрукав | Кластер двойной, двухсторонний для двустенных труб д90 Промрукав (PR08.4324) | Уточняйте у менеджера | Уточняйте у менеджера
00-00111427 | Кластер (PR13.02388) | Промрукав | Кластеры предназначены для упорядоченной прокладки двустенных гофрированных труб с фиксированным расстоянием между трубами. При необходимости групповой прокладки Кластеры одного типоразмера соединяются между собой по горизонтали и вертикали. | 161.22 | 145.1
00-00120287 | Кластер для двустенных труб (PR13.02571) | Промрукав | Кластеры для двустенных труб двухсторонние предназначены для упорядоченной прокладки двустенных гофрированных, жестких, дренажных и ливневых труб c фиксированным расстоянием между ними при блочном монтаже. С их помощью можно осуществлять монтаж на склонах с большим градусом уклона. С целью облегчения и ускорения групповой прокладки труб кластеры одного типоразмера теперь доступны к продаже уже соединенные между собой по горизонтали. | 205.62 | 185.06
00-00120286 | Кластер для двустенных труб (PR13.02581) | Промрукав | Кластеры для двустенных труб двухсторонние предназначены для упорядоченной прокладки двустенных гофрированных, жестких, дренажных и ливневых труб c фиксированным расстоянием между ними при блочном монтаже. С их помощью можно осуществлять монтаж на склонах с большим градусом уклона. С целью облегчения и ускорения групповой прокладки труб кластеры одного типоразмера теперь доступны к продаже уже соединенные между собой по горизонтали. | 302.74 | 272.47
00-00120285 | Кластер для двустенных труб (PR13.02591) | Промрукав | Кластеры для двустенных труб двухсторонние предназначены для упорядоченной прокладки двустенных гофрированных, жестких, дренажных и ливневых труб c фиксированным расстоянием между ними при блочном монтаже. С их помощью можно осуществлять монтаж на склонах с большим градусом уклона. С целью облегчения и ускорения групповой прокладки труб кластеры одного типоразмера теперь доступны к продаже уже соединенные между собой по горизонтали. | 399.53 | 359.58
00-00111428 | Кластер (PR13.02389) | Промрукав | Кластеры предназначены для упорядоченной прокладки двустенных гофрированных труб с фиксированным расстоянием между трубами. При необходимости групповой прокладки Кластеры одного типоразмера соединяются между собой по горизонтали и вертикали. | 191.8 | 172.62
00-00120284 | Кластер для двустенных труб (PR13.02572) | Промрукав | Кластеры для двустенных труб двухсторонние предназначены для упорядоченной прокладки двустенных гофрированных, жестких, дренажных и ливневых труб c фиксированным расстоянием между ними при блочном монтаже. С их помощью можно осуществлять монтаж на склонах с большим градусом уклона. С целью облегчения и ускорения групповой прокладки труб кластеры одного типоразмера теперь доступны к продаже уже соединенные между собой по горизонтали. | 242.19 | 217.97
00-00120283 | Кластер для двустенных труб (PR13.02582) | Промрукав | Кластеры для двустенных труб двухсторонние предназначены для упорядоченной прокладки двустенных гофрированных, жестких, дренажных и ливневых труб c фиксированным расстоянием между ними при блочном монтаже. С их помощью можно осуществлять монтаж на склонах с большим градусом уклона. С целью облегчения и ускорения групповой прокладки труб кластеры одного типоразмера теперь доступны к продаже уже соединенные между собой по горизонтали. | 356.52 | 320.87
00-00120282 | Кластер для двустенных труб (PR13.02592) | Промрукав | Кластеры для двустенных труб двухсторонние предназначены для упорядоченной прокладки двустенных гофрированных, жестких, дренажных и ливневых труб c фиксированным расстоянием между ними при блочном монтаже. С их помощью можно осуществлять монтаж на склонах с большим градусом уклона. С целью облегчения и ускорения групповой прокладки труб кластеры одного типоразмера теперь доступны к продаже уже соединенные между собой по горизонтали. | 484 | 435.6
00-00111429 | Кластер (PR13.02390) | Промрукав | Кластеры предназначены для упорядоченной прокладки двустенных гофрированных труб с фиксированным расстоянием между трубами. При необходимости групповой прокладки Кластеры одного типоразмера соединяются между собой по горизонтали и вертикали. | 217.42 | 195.68
00-00120281 | Кластер для двустенных труб (PR13.02573) | Промрукав | Кластеры для двустенных труб двухсторонние предназначены для упорядоченной прокладки двустенных гофрированных, жестких, дренажных и ливневых труб c фиксированным расстоянием между ними при блочном монтаже. С их помощью можно осуществлять монтаж на склонах с большим градусом уклона. С целью облегчения и ускорения групповой прокладки труб кластеры одного типоразмера теперь доступны к продаже уже соединенные между собой по горизонтали. | 322.36 | 290.12
00-00120280 | Кластер для двустенных труб (PR13.02583) | Промрукав | Кластеры для двустенных труб двухсторонние предназначены для упорядоченной прокладки двустенных гофрированных, жестких, дренажных и ливневых труб c фиксированным расстоянием между ними при блочном монтаже. С их помощью можно осуществлять монтаж на склонах с большим градусом уклона. С целью облегчения и ускорения групповой прокладки труб кластеры одного типоразмера теперь доступны к продаже уже соединенные между собой по горизонтали. | 484.87 | 436.38
00-00120279 | Кластер для двустенных труб (PR13.02593) | Промрукав | Кластеры для двустенных труб двухсторонние предназначены для упорядоченной прокладки двустенных гофрированных, жестких, дренажных и ливневых труб c фиксированным расстоянием между ними при блочном монтаже. С их помощью можно осуществлять монтаж на склонах с большим градусом уклона. С целью облегчения и ускорения групповой прокладки труб кластеры одного типоразмера теперь доступны к продаже уже соединенные между собой по горизонтали. | 654.14 | 588.73
00-00113227 | Кластер (PR13.02391) | Промрукав | Кластеры предназначены для упорядоченной прокладки двустенных гофрированных труб с фиксированным расстоянием между трубами. При необходимости групповой прокладки Кластеры одного типоразмера соединяются между собой по горизонтали и вертикали. | 328.19 | 295.37
00-00120278 | Кластер для двустенных труб (PR13.02574) | Промрукав | Кластеры для двустенных труб двухсторонние предназначены для упорядоченной прокладки двустенных гофрированных, жестких, дренажных и ливневых труб c фиксированным расстоянием между ними при блочном монтаже. С их помощью можно осуществлять монтаж на склонах с большим градусом уклона. С целью облегчения и ускорения групповой прокладки труб кластеры одного типоразмера теперь доступны к продаже уже соединенные между собой по горизонтали. | 392.77 | 353.49
00-00120277 | Кластер для двустенных труб (PR13.02584) | Промрукав | Кластеры для двустенных труб двухсторонние предназначены для упорядоченной прокладки двустенных гофрированных, жестких, дренажных и ливневых труб c фиксированным расстоянием между ними при блочном монтаже. С их помощью можно осуществлять монтаж на склонах с большим градусом уклона. С целью облегчения и ускорения групповой прокладки труб кластеры одного типоразмера теперь доступны к продаже уже соединенные между собой по горизонтали. | 605.8 | 545.22
00-00120276 | Кластер для двустенных труб (PR13.02594) | Промрукав | Кластеры для двустенных труб двухсторонние предназначены для упорядоченной прокладки двустенных гофрированных, жестких, дренажных и ливневых труб c фиксированным расстоянием между ними при блочном монтаже. С их помощью можно осуществлять монтаж на склонах с большим градусом уклона. С целью облегчения и ускорения групповой прокладки труб кластеры одного типоразмера теперь доступны к продаже уже соединенные между собой по горизонтали. | 785.09 | 706.58
00-00111430 | Кластер (PR13.1125) | Промрукав | Кластеры предназначены для упорядоченной прокладки двустенных гофрированных труб с фиксированным расстоянием между трубами. При необходимости групповой прокладки Кластеры одного типоразмера соединяются между собой по горизонтали и вертикали. | 52.26 | 47.03
00-00120275 | Кластер для двустенных труб (PR13.02565) | Промрукав | Кластеры для двустенных труб двухсторонние предназначены для упорядоченной прокладки двустенных гофрированных, жестких, дренажных и ливневых труб c фиксированным расстоянием между ними при блочном монтаже. С их помощью можно осуществлять монтаж на склонах с большим градусом уклона. С целью облегчения и ускорения групповой прокладки труб кластеры одного типоразмера теперь доступны к продаже уже соединенные между собой по горизонтали. | 69.11 | 62.2
00-00120274 | Кластер для двустенных труб (PR13.02575) | Промрукав | Кластеры для двустенных труб двухсторонние предназначены для упорядоченной прокладки двустенных гофрированных, жестких, дренажных и ливневых труб c фиксированным расстоянием между ними при блочном монтаже. С их помощью можно осуществлять монтаж на склонах с большим градусом уклона. С целью облегчения и ускорения групповой прокладки труб кластеры одного типоразмера теперь доступны к продаже уже соединенные между собой по горизонтали. | 101.64 | 91.48
00-00120273 | Кластер для двустенных труб (PR13.02585) | Промрукав | Кластеры для двустенных труб двухсторонние предназначены для упорядоченной прокладки двустенных гофрированных, жестких, дренажных и ливневых труб c фиксированным расстоянием между ними при блочном монтаже. С их помощью можно осуществлять монтаж на склонах с большим градусом уклона. С целью облегчения и ускорения групповой прокладки труб кластеры одного типоразмера теперь доступны к продаже уже соединенные между собой по горизонтали. | 130.91 | 117.82
00-00111431 | Кластер (PR13.1128) | Промрукав | Кластеры предназначены для упорядоченной прокладки двустенных гофрированных труб с фиксированным расстоянием между трубами. При необходимости групповой прокладки Кластеры одного типоразмера соединяются между собой по горизонтали и вертикали. | 54.68 | 49.21
00-00120272 | Кластер для двустенных труб (PR13.02566) | Промрукав | Кластеры для двустенных труб двухсторонние предназначены для упорядоченной прокладки двустенных гофрированных, жестких, дренажных и ливневых труб c фиксированным расстоянием между ними при блочном монтаже. С их помощью можно осуществлять монтаж на склонах с большим градусом уклона. С целью облегчения и ускорения групповой прокладки труб кластеры одного типоразмера теперь доступны к продаже уже соединенные между собой по горизонтали. | 76.78 | 69.1
00-00120271 | Кластер для двустенных труб (PR13.02576) | Промрукав | Кластеры для двустенных труб двухсторонние предназначены для упорядоченной прокладки двустенных гофрированных, жестких, дренажных и ливневых труб c фиксированным расстоянием между ними при блочном монтаже. С их помощью можно осуществлять монтаж на склонах с большим градусом уклона. С целью облегчения и ускорения групповой прокладки труб кластеры одного типоразмера теперь доступны к продаже уже соединенные между собой по горизонтали. | 112.93 | 101.64
00-00120270 | Кластер для двустенных труб (PR13.02586) | Промрукав | Кластеры для двустенных труб двухсторонние предназначены для упорядоченной прокладки двустенных гофрированных, жестких, дренажных и ливневых труб c фиксированным расстоянием между ними при блочном монтаже. С их помощью можно осуществлять монтаж на склонах с большим градусом уклона. С целью облегчения и ускорения групповой прокладки труб кластеры одного типоразмера теперь доступны к продаже уже соединенные между собой по горизонтали. | 145.47 | 130.92
00-00111432 | Кластер (PR13.1130) | Промрукав | Кластеры предназначены для упорядоченной прокладки двустенных гофрированных труб с фиксированным расстоянием между трубами. При необходимости групповой прокладки Кластеры одного типоразмера соединяются между собой по горизонтали и вертикали. | 63.42 | 57.08
00-00120269 | Кластер для двустенных труб (PR13.02567) | Промрукав | Кластеры для двустенных труб двухсторонние предназначены для упорядоченной прокладки двустенных гофрированных, жестких, дренажных и ливневых труб c фиксированным расстоянием между ними при блочном монтаже. С их помощью можно осуществлять монтаж на склонах с большим градусом уклона. С целью облегчения и ускорения групповой прокладки труб кластеры одного типоразмера теперь доступны к продаже уже соединенные между собой по горизонтали. | 90.32 | 81.29
00-00120268 | Кластер для двустенных труб (PR13.02577) | Промрукав | Кластеры для двустенных труб двухсторонние предназначены для упорядоченной прокладки двустенных гофрированных, жестких, дренажных и ливневых труб c фиксированным расстоянием между ними при блочном монтаже. С их помощью можно осуществлять монтаж на склонах с большим градусом уклона. С целью облегчения и ускорения групповой прокладки труб кластеры одного типоразмера теперь доступны к продаже уже соединенные между собой по горизонтали. | 132.89 | 119.6
00-00120267 | Кластер для двустенных труб (PR13.02587) | Промрукав | Кластеры для двустенных труб двухсторонние предназначены для упорядоченной прокладки двустенных гофрированных, жестких, дренажных и ливневых труб c фиксированным расстоянием между ними при блочном монтаже. С их помощью можно осуществлять монтаж на склонах с большим градусом уклона. С целью облегчения и ускорения групповой прокладки труб кластеры одного типоразмера теперь доступны к продаже уже соединенные между собой по горизонтали. | 171.11 | 154
00-00111433 | Кластер (PR13.1132) | Промрукав | Кластеры предназначены для упорядоченной прокладки двустенных гофрированных труб с фиксированным расстоянием между трубами. При необходимости групповой прокладки Кластеры одного типоразмера соединяются между собой по горизонтали и вертикали. | 90.07 | 81.06
00-00120266 | Кластер для двустенных труб (PR13.02568) | Промрукав | Кластеры для двустенных труб двухсторонние предназначены для упорядоченной прокладки двустенных гофрированных, жестких, дренажных и ливневых труб c фиксированным расстоянием между ними при блочном монтаже. С их помощью можно осуществлять монтаж на склонах с большим градусом уклона. С целью облегчения и ускорения групповой прокладки труб кластеры одного типоразмера теперь доступны к продаже уже соединенные между собой по горизонтали. | 113.45 | 102.11
00-00120265 | Кластер для двустенных труб (PR13.02578) | Промрукав | Кластеры для двустенных труб двухсторонние предназначены для упорядоченной прокладки двустенных гофрированных, жестких, дренажных и ливневых труб c фиксированным расстоянием между ними при блочном монтаже. С их помощью можно осуществлять монтаж на склонах с большим градусом уклона. С целью облегчения и ускорения групповой прокладки труб кластеры одного типоразмера теперь доступны к продаже уже соединенные между собой по горизонтали. | 165.23 | 148.71
00-00120264 | Кластер для двустенных труб (PR13.02588) | Промрукав | Кластеры для двустенных труб двухсторонние предназначены для упорядоченной прокладки двустенных гофрированных, жестких, дренажных и ливневых труб c фиксированным расстоянием между ними при блочном монтаже. С их помощью можно осуществлять монтаж на склонах с большим градусом уклона. С целью облегчения и ускорения групповой прокладки труб кластеры одного типоразмера теперь доступны к продаже уже соединенные между собой по горизонтали. | 216.77 | 195.09
00-00111434 | Кластер (PR13.1135) | Промрукав | Кластеры предназначены для упорядоченной прокладки двустенных гофрированных труб с фиксированным расстоянием между трубами. При необходимости групповой прокладки Кластеры одного типоразмера соединяются между собой по горизонтали и вертикали. | 117.72 | 105.95
00-00120263 | Кластер для двустенных труб (PR13.02569) | Промрукав | Кластеры для двустенных труб двухсторонние предназначены для упорядоченной прокладки двустенных гофрированных, жестких, дренажных и ливневых труб c фиксированным расстоянием между ними при блочном монтаже. С их помощью можно осуществлять монтаж на склонах с большим градусом уклона. С целью облегчения и ускорения групповой прокладки труб кластеры одного типоразмера теперь доступны к продаже уже соединенные между собой по горизонтали. | 144.1 | 129.69
00-00120262 | Кластер для двустенных труб (PR13.02579) | Промрукав | Кластеры для двустенных труб двухсторонние предназначены для упорядоченной прокладки двустенных гофрированных, жестких, дренажных и ливневых труб c фиксированным расстоянием между ними при блочном монтаже. С их помощью можно осуществлять монтаж на склонах с большим градусом уклона. С целью облегчения и ускорения групповой прокладки труб кластеры одного типоразмера теперь доступны к продаже уже соединенные между собой по горизонтали. | 209.85 | 188.87
00-00120261 | Кластер для двустенных труб (PR13.02589) | Промрукав | Кластеры для двустенных труб двухсторонние предназначены для упорядоченной прокладки двустенных гофрированных, жестких, дренажных и ливневых труб c фиксированным расстоянием между ними при блочном монтаже. С их помощью можно осуществлять монтаж на склонах с большим градусом уклона. С целью облегчения и ускорения групповой прокладки труб кластеры одного типоразмера теперь доступны к продаже уже соединенные между собой по горизонтали. | 275.31 | 247.78
00-00111435 | Кластер (PR13.02387) | Промрукав | Кластеры предназначены для упорядоченной прокладки двустенных гофрированных труб с фиксированным расстоянием между трубами. При необходимости групповой прокладки Кластеры одного типоразмера соединяются между собой по горизонтали и вертикали. | 154.04 | 138.64
00-00120260 | Кластер для двустенных труб (PR13.02570) | Промрукав | Кластеры для двустенных труб двухсторонние предназначены для упорядоченной прокладки двустенных гофрированных, жестких, дренажных и ливневых труб c фиксированным расстоянием между ними при блочном монтаже. С их помощью можно осуществлять монтаж на склонах с большим градусом уклона. С целью облегчения и ускорения групповой прокладки труб кластеры одного типоразмера теперь доступны к продаже уже соединенные между собой по горизонтали. | 195.27 | 175.74
00-00120259 | Кластер для двустенных труб (PR13.02580) | Промрукав | Кластеры для двустенных труб двухсторонние предназначены для упорядоченной прокладки двустенных гофрированных, жестких, дренажных и ливневых труб c фиксированным расстоянием между ними при блочном монтаже. С их помощью можно осуществлять монтаж на склонах с большим градусом уклона. С целью облегчения и ускорения групповой прокладки труб кластеры одного типоразмера теперь доступны к продаже уже соединенные между собой по горизонтали. | 258.72 | 232.85
00-00120258 | Кластер для двустенных труб (PR13.02590) | Промрукав | Кластеры для двустенных труб двухсторонние предназначены для упорядоченной прокладки двустенных гофрированных, жестких, дренажных и ливневых труб c фиксированным расстоянием между ними при блочном монтаже. С их помощью можно осуществлять монтаж на склонах с большим градусом уклона. С целью облегчения и ускорения групповой прокладки труб кластеры одного типоразмера теперь доступны к продаже уже соединенные между собой по горизонтали. | 342.74 | 308.47
00-00050623 | CTA12D-K110-K02 | IEK | Кластер на 8 постов для двустенной трубы d110 предназначен для организации параллельных линий коммуникаций из труб 110, до 8 труб. | Уточняйте у менеджера | Уточняйте у менеджера
00-00073522 | Кластер одинар., дв.для двуст.труб д110(PR08.4928) | Промрукав | Кластер одинарный, двухсторонний для двустенных труб д110 Промрукав (PR08.4928) | Уточняйте у менеджера | Уточняйте у менеджера
00-00065614 | Кластер тройн, двухстор.двуст.труб д110(PR08.3519) | Промрукав | Кластер двухсторонний, предназначен для крепления и упорядочивания гибких, жёстких, дренажных и ливневых двустенных гофрированных труб одного диаметра при блочном монтаже. | Уточняйте у менеджера | Уточняйте у менеджера
00-00065621 | Кластер тройн, двухстор.двуст.труб д50 (PR08.3948) | Промрукав | Кластер двухсторонний, предназначен для крепления и упорядочивания гибких, жёстких, дренажных и ливневых двустенных гофрированных труб одного диаметра при блочном монтаже. | Уточняйте у менеджера | Уточняйте у менеджера
00-00065622 | Кластер тройн, двухстор.двуст.труб д63 (PR08.3949) | Промрукав | Кластер двухсторонний, предназначен для крепления и упорядочивания гибких, жёстких, дренажных и ливневых двустенных гофрированных труб одного диаметра при блочном монтаже. | Уточняйте у менеджера | Уточняйте у менеджера
00-00071373 | Кластер тройной, двухст.двуст.труб д90 (PR08.4325) | Промрукав | Кластер тройной, двухсторонний для двустенных труб д90 Промрукав (PR08.4325) | Уточняйте у менеджера | Уточняйте у менеджера
00-00129618 | Компенсатор алюминиевый (PR08.26343) | Промрукав | Компенсатор алюминиевый AL Промрукав используется в молниезащитных и заземляющих системах для компенсации тепловых расширений проводников и выравнивания напряжений в линии. Изготовленный из алюминия, он обладает высокой стойкостью к коррозии, что увеличивает долговечность системы. Этот компонент обеспечит надежное соединение проводников в условиях изменений температурных колебаний, сохраняя эффективность работы заземления и молниезащиты на протяжении долгого времени. | 401.1 | 360.99
00-00134546 | Комплект соединительный (866-011) | ПожТехКабель | Комплект соединительный 6x10 (Винт+гайка М6Сб), 1 шт | Уточняйте у менеджера | Уточняйте у менеджера
00-00108164 | Комплект соединительный (866-001) | ПожТехКабель | Комплект соединительный 6x10 (Винт+гайка М6Сб), 100 шт/уп | 13.8 | 12.42
00-00134547 | Комплект соединительный (866-012) | ПожТехКабель | Комплект соединительный 6x16 (Винт+гайкаМ6Сб), 1 шт | Уточняйте у менеджера | Уточняйте у менеджера
00-00130769 | Комплект соединительный (866-002) | ПожТехКабель | Комплект соединительный 8x20 (Винт+гайка М8Сб), 100 шт/уп | 26.01 | 23.41
00-00078015 | Компл.креп.ОКЛ сам,дюб,скоб.СМО21-22(PR08.4997) | Промрукав | Крепежные комплекты для монтажа ОКЛ - это решение для надежного и удобного монтажа систем пожарной безопасности на базе огнестойких кабельных линий, которое отвечает всем нормативным требованиям, а продуманная комплектация гарантирует собираемость элементов крепления между собой. | 2561.17 | 2305.05
00-00078016 | Компл.креп.ОКЛ сам,дюб,скоб.СМО25-26(PR08.4998) | Промрукав | Крепежные комплекты для монтажа ОКЛ - это решение для надежного и удобного монтажа систем пожарной безопасности на базе огнестойких кабельных линий, которое отвечает всем нормативным требованиям, а продуманная комплектация гарантирует собираемость элементов крепления между собой. | 2750.55 | 2475.5
00-00077987 | Компл.креп.ОКЛ дюб.М4х32,скоб.СМД16-17(PR08.5010) | Промрукав | Крепежные комплекты для монтажа ОКЛ - это решение для надежного и удобного монтажа систем пожарной безопасности на базе огнестойких кабельных линий, которое отвечает всем нормативным требованиям, а продуманная комплектация гарантирует собираемость элементов крепления между собой. | 5755.01 | 5179.51
00-00077988 | Компл.креп.ОКЛ дюб.М4х32,скоб.СМД19-20(PR08.5011) | Промрукав | Крепежные комплекты для монтажа ОКЛ - это решение для надежного и удобного монтажа систем пожарной безопасности на базе огнестойких кабельных линий, которое отвечает всем нормативным требованиям, а продуманная комплектация гарантирует собираемость элементов крепления между собой. | 5948.09 | 5353.28
00-00077989 | Компл.креп.ОКЛ дюб.М4х32,скоб.СМД21-22(PR08.5012) | Промрукав | Крепежные комплекты для монтажа ОКЛ - это решение для надежного и удобного монтажа систем пожарной безопасности на базе огнестойких кабельных линий, которое отвечает всем нормативным требованиям, а продуманная комплектация гарантирует собираемость элементов крепления между собой. | 6085.32 | 5476.79
00-00077990 | Компл.креп.ОКЛ дюб.М4х32,скоб.СМД25-26(PR08.5013) | Промрукав | Крепежные комплекты для монтажа ОКЛ - это решение для надежного и удобного монтажа систем пожарной безопасности на базе огнестойких кабельных линий, которое отвечает всем нормативным требованиям, а продуманная комплектация гарантирует собираемость элементов крепления между собой. | 6125.98 | 5513.38
00-00077991 | Компл.креп.ОКЛ дюб.М4х32,скоб.СМО16-17(PR08.5006) | Промрукав | Крепежные комплекты для монтажа ОКЛ - это решение для надежного и удобного монтажа систем пожарной безопасности на базе огнестойких кабельных линий, которое отвечает всем нормативным требованиям, а продуманная комплектация гарантирует собираемость элементов крепления между собой. | 3109.52 | 2798.57
00-00077992 | Компл.креп.ОКЛ дюб.М4х32,скоб.СМО19-20(PR08.5007) | Промрукав | Крепежные комплекты для монтажа ОКЛ - это решение для надежного и удобного монтажа систем пожарной безопасности на базе огнестойких кабельных линий, которое отвечает всем нормативным требованиям, а продуманная комплектация гарантирует собираемость элементов крепления между собой. | 3251.82 | 2926.64
00-00077993 | Компл.креп.ОКЛ дюб.М4х32,скоб.СМО21-22(PR08.5008) | Промрукав | Крепежные комплекты для монтажа ОКЛ - это решение для надежного и удобного монтажа систем пожарной безопасности на базе огнестойких кабельных линий, которое отвечает всем нормативным требованиям, а продуманная комплектация гарантирует собираемость элементов крепления между собой. | 3277.25 | 2949.53
00-00077994 | Компл.креп.ОКЛ дюб.М4х32,скоб.СМО25-26(PR08.5009) | Промрукав | Крепежные комплекты для монтажа ОКЛ - это решение для надежного и удобного монтажа систем пожарной безопасности на базе огнестойких кабельных линий, которое отвечает всем нормативным требованиям, а продуманная комплектация гарантирует собираемость элементов крепления между собой. | 3439.87 | 3095.88
00-00077995 | Компл.креп.ОКЛ дюб.М4х54,скоб.СМД16-17(PR08.5018) | Промрукав | Крепежные комплекты для монтажа ОКЛ - это решение для надежного и удобного монтажа систем пожарной безопасности на базе огнестойких кабельных линий, которое отвечает всем нормативным требованиям, а продуманная комплектация гарантирует собираемость элементов крепления между собой. | 9077.93 | 8170.14
00-00077996 | Компл.креп.ОКЛ дюб.М4х54,скоб.СМД19-20(PR08.5019) | Промрукав | Крепежные комплекты для монтажа ОКЛ - это решение для надежного и удобного монтажа систем пожарной безопасности на базе огнестойких кабельных линий, которое отвечает всем нормативным требованиям, а продуманная комплектация гарантирует собираемость элементов крепления между собой. | 9276.11 | 8348.5
00-00077997 | Компл.креп.ОКЛ дюб.М4х54,скоб.СМД21-22(PR08.5020) | Промрукав | Крепежные комплекты для монтажа ОКЛ - это решение для надежного и удобного монтажа систем пожарной безопасности на базе огнестойких кабельных линий, которое отвечает всем нормативным требованиям, а продуманная комплектация гарантирует собираемость элементов крепления между собой. | 9413.34 | 8472.01
00-00077998 | Компл.креп.ОКЛ дюб.М4х54,скоб.СМД25-26(PR08.5021) | Промрукав | Крепежные комплекты для монтажа ОКЛ - это решение для надежного и удобного монтажа систем пожарной безопасности на базе огнестойких кабельных линий, которое отвечает всем нормативным требованиям, а продуманная комплектация гарантирует собираемость элементов крепления между собой. | 9454 | 8508.6
00-00077999 | Компл.креп.ОКЛ дюб.М4х54,скоб.СМО16-17(PR08.5014) | Промрукав | Крепежные комплекты для монтажа ОКЛ - это решение для надежного и удобного монтажа систем пожарной безопасности на базе огнестойких кабельных линий, которое отвечает всем нормативным требованиям, а продуманная комплектация гарантирует собираемость элементов крепления между собой. | 4772.12 | 4294.91
00-00078000 | Компл.креп.ОКЛ дюб.М4х54,скоб.СМО19-20(PR08.5015) | Промрукав | Крепежные комплекты для монтажа ОКЛ - это решение для надежного и удобного монтажа систем пожарной безопасности на базе огнестойких кабельных линий, которое отвечает всем нормативным требованиям, а продуманная комплектация гарантирует собираемость элементов крепления между собой. | 4914.42 | 4422.98
00-00078001 | Компл.креп.ОКЛ дюб.М4х54,скоб.СМО21-22(PR08.5016) | Промрукав | Крепежные комплекты для монтажа ОКЛ - это решение для надежного и удобного монтажа систем пожарной безопасности на базе огнестойких кабельных линий, которое отвечает всем нормативным требованиям, а продуманная комплектация гарантирует собираемость элементов крепления между собой. | 4939.81 | 4445.83
00-00078002 | Компл.креп.ОКЛ дюб.М4х54,скоб.СМО25-26(PR08.5017) | Промрукав | Крепежные комплекты для монтажа ОКЛ - это решение для надежного и удобного монтажа систем пожарной безопасности на базе огнестойких кабельных линий, которое отвечает всем нормативным требованиям, а продуманная комплектация гарантирует собираемость элементов крепления между собой. | 5102.44 | 4592.2
00-00078003 | Компл.креп.ОКЛ сам,дюб,скоб.СМД10-11(PR08.4999) | Промрукав | Крепежные комплекты для монтажа ОКЛ - это решение для надежного и удобного монтажа систем пожарной безопасности на базе огнестойких кабельных линий, которое отвечает всем нормативным требованиям, а продуманная комплектация гарантирует собираемость элементов крепления между собой. | 2468.16 | 2221.34
00-00078004 | Компл.креп.ОКЛ сам,дюб,скоб.СМД12-13(PR08.5000) | Промрукав | Крепежные комплекты для монтажа ОКЛ - это решение для надежного и удобного монтажа систем пожарной безопасности на базе огнестойких кабельных линий, которое отвечает всем нормативным требованиям, а продуманная комплектация гарантирует собираемость элементов крепления между собой. | 2742.4 | 2468.16
00-00078005 | Компл.креп.ОКЛ сам,дюб,скоб.СМД14-15(PR08.5001) | Промрукав | Крепежные комплекты для монтажа ОКЛ - это решение для надежного и удобного монтажа систем пожарной безопасности на базе огнестойких кабельных линий, которое отвечает всем нормативным требованиям, а продуманная комплектация гарантирует собираемость элементов крепления между собой. | 3047.08 | 2742.37
00-00078006 | Компл.креп.ОКЛ сам,дюб,скоб.СМД16-17(PR08.5002) | Промрукав | Крепежные комплекты для монтажа ОКЛ - это решение для надежного и удобного монтажа систем пожарной безопасности на базе огнестойких кабельных линий, которое отвечает всем нормативным требованиям, а продуманная комплектация гарантирует собираемость элементов крепления между собой. | 3385.64 | 3047.08
00-00078007 | Компл.креп.ОКЛ сам,дюб,скоб.СМД19-20(PR08.5003) | Промрукав | Крепежные комплекты для монтажа ОКЛ - это решение для надежного и удобного монтажа систем пожарной безопасности на базе огнестойких кабельных линий, которое отвечает всем нормативным требованиям, а продуманная комплектация гарантирует собираемость элементов крепления между собой. | 3761.86 | 3385.67
00-00078008 | Компл.креп.ОКЛ сам,дюб,скоб.СМД21-22(PR08.5004) | Промрукав | Крепежные комплекты для монтажа ОКЛ - это решение для надежного и удобного монтажа систем пожарной безопасности на базе огнестойких кабельных линий, которое отвечает всем нормативным требованиям, а продуманная комплектация гарантирует собираемость элементов крепления между собой. | 3822.2 | 3439.98
00-00078009 | Компл.креп.ОКЛ сам,дюб,скоб.СМД25-26(PR08.5005) | Промрукав | Крепежные комплекты для монтажа ОКЛ - это решение для надежного и удобного монтажа систем пожарной безопасности на базе огнестойких кабельных линий, которое отвечает всем нормативным требованиям, а продуманная комплектация гарантирует собираемость элементов крепления между собой. | 4120.27 | 3708.24
00-00078010 | Компл.креп.ОКЛ сам,дюб,скоб.СМО10-11(PR08.4992) | Промрукав | Крепежные комплекты для монтажа ОКЛ - это решение для надежного и удобного монтажа систем пожарной безопасности на базе огнестойких кабельных линий, которое отвечает всем нормативным требованиям, а продуманная комплектация гарантирует собираемость элементов крепления между собой. | 1959.12 | 1763.21
00-00078011 | Компл.креп.ОКЛ сам,дюб,скоб.СМО12-13(PR08.4993) | Промрукав | Крепежные комплекты для монтажа ОКЛ - это решение для надежного и удобного монтажа систем пожарной безопасности на базе огнестойких кабельных линий, которое отвечает всем нормативным требованиям, а продуманная комплектация гарантирует собираемость элементов крепления между собой. | 2070.05 | 1863.05
00-00078012 | Компл.креп.ОКЛ сам,дюб,скоб.СМО14-15(PR08.4994) | Промрукав | Крепежные комплекты для монтажа ОКЛ - это решение для надежного и удобного монтажа систем пожарной безопасности на базе огнестойких кабельных линий, которое отвечает всем нормативным требованиям, а продуманная комплектация гарантирует собираемость элементов крепления между собой. | 2101.35 | 1891.22
00-00078013 | Компл.креп.ОКЛ сам,дюб,скоб.СМО16-17(PR08.4995) | Промрукав | Крепежные комплекты для монтажа ОКЛ - это решение для надежного и удобного монтажа систем пожарной безопасности на базе огнестойких кабельных линий, которое отвечает всем нормативным требованиям, а продуманная комплектация гарантирует собираемость элементов крепления между собой. | 2140.49 | 1926.44
00-00078014 | Компл.креп.ОКЛ сам,дюб,скоб.СМО19-20(PR08.4996) | Промрукав | Крепежные комплекты для монтажа ОКЛ - это решение для надежного и удобного монтажа систем пожарной безопасности на базе огнестойких кабельных линий, которое отвечает всем нормативным требованиям, а продуманная комплектация гарантирует собираемость элементов крепления между собой. | 2304.84 | 2074.36
00-00081947 | Комплекты для крепления ОКЛ (100 шт)(PR08.5200) | Промрукав | Крепежный комплект для монтажа ОКЛ - это решение для надежного и удобного монтажа систем пожарной безопасности на базе огнестойких кабельных линий, которое отвечает всем нормативным требованиям, а продуманная комплектация гарантирует собираемость элементов крепления между собой. | 2451.05 | 2205.95
00-00081948 | Комплекты для крепления ОКЛ (100 шт)(PR08.5201) | Промрукав | Крепежный комплект для монтажа ОКЛ - это решение для надежного и удобного монтажа систем пожарной безопасности на базе огнестойких кабельных линий, которое отвечает всем нормативным требованиям, а продуманная комплектация гарантирует собираемость элементов крепления между собой. | 2714.29 | 2442.86
00-00081949 | Комплекты для крепления ОКЛ (100 шт)(PR08.5202) | Промрукав | Крепежный комплект для монтажа ОКЛ - это решение для надежного и удобного монтажа систем пожарной безопасности на базе огнестойких кабельных линий, которое отвечает всем нормативным требованиям, а продуманная комплектация гарантирует собираемость элементов крепления между собой. | 5730.97 | 5157.87
00-00081937 | Комплекты для крепления ОКЛ (100 шт)(PR08.5203) | Промрукав | Крепежный комплект для монтажа ОКЛ - это решение для надежного и удобного монтажа систем пожарной безопасности на базе огнестойких кабельных линий, которое отвечает всем нормативным требованиям, а продуманная комплектация гарантирует собираемость элементов крепления между собой. | 2684.48 | 2416.03
00-00081938 | Комплекты для крепления ОКЛ (100 шт)(PR08.5204) | Промрукав | Крепежный комплект для монтажа ОКЛ - это решение для надежного и удобного монтажа систем пожарной безопасности на базе огнестойких кабельных линий, которое отвечает всем нормативным требованиям, а продуманная комплектация гарантирует собираемость элементов крепления между собой. | 2972.8 | 2675.52
00-00081939 | Комплекты для крепления ОКЛ (100 шт)(PR08.5205) | Промрукав | Крепежный комплект для монтажа ОКЛ - это решение для надежного и удобного монтажа систем пожарной безопасности на базе огнестойких кабельных линий, которое отвечает всем нормативным требованиям, а продуманная комплектация гарантирует собираемость элементов крепления между собой. | 6276.78 | 5649.1
00-00081940 | Комплекты для крепления ОКЛ (100 шт)(PR08.5206) | Промрукав | Крепежный комплект для монтажа ОКЛ - это решение для надежного и удобного монтажа систем пожарной безопасности на базе огнестойких кабельных линий, которое отвечает всем нормативным требованиям, а продуманная комплектация гарантирует собираемость элементов крепления между собой. | 3404.44 | 3064
00-00081941 | Комплекты для крепления ОКЛ (100 шт)(PR08.5207) | Промрукав | Крепежный комплект для монтажа ОКЛ - это решение для надежного и удобного монтажа систем пожарной безопасности на базе огнестойких кабельных линий, которое отвечает всем нормативным требованиям, а продуманная комплектация гарантирует собираемость элементов крепления между собой. | 3667.68 | 3300.91
00-00081942 | Комплекты для крепления ОКЛ (100 шт)(PR08.5208) | Промрукав | Крепежный комплект для монтажа ОКЛ - это решение для надежного и удобного монтажа систем пожарной безопасности на базе огнестойких кабельных линий, которое отвечает всем нормативным требованиям, а продуманная комплектация гарантирует собираемость элементов крепления между собой. | 4834.5 | 4351.05
00-00081943 | Комплекты для крепления ОКЛ (100 шт)(PR08.5209) | Промрукав | Крепежный комплект для монтажа ОКЛ - это решение для надежного и удобного монтажа систем пожарной безопасности на базе огнестойких кабельных линий, которое отвечает всем нормативным требованиям, а продуманная комплектация гарантирует собираемость элементов крепления между собой. | 5204.47 | 4684.02
00-00081944 | Комплекты для крепления ОКЛ (100 шт)(PR08.5210) | Промрукав | Крепежный комплект для монтажа ОКЛ - это решение для надежного и удобного монтажа систем пожарной безопасности на базе огнестойких кабельных линий, которое отвечает всем нормативным требованиям, а продуманная комплектация гарантирует собираемость элементов крепления между собой. | 7385.16 | 6646.64
00-00081945 | Комплекты для крепления ОКЛ (100 шт)(PR08.5211) | Промрукав | Крепежный комплект для монтажа ОКЛ - это решение для надежного и удобного монтажа систем пожарной безопасности на базе огнестойких кабельных линий, которое отвечает всем нормативным требованиям, а продуманная комплектация гарантирует собираемость элементов крепления между собой. | 8121.54 | 7309.39
00-00081946 | Комплекты для крепления ОКЛ (100 шт)(PR08.5212) | Промрукав | Крепежный комплект для монтажа ОКЛ - это решение для надежного и удобного монтажа систем пожарной безопасности на базе огнестойких кабельных линий, которое отвечает всем нормативным требованиям, а продуманная комплектация гарантирует собираемость элементов крепления между собой. | 8937.42 | 8043.68
00-00077975 | Компл.креп.ОКЛ анк.-клина,скоб.СМО16-17(PR08.5022) | Промрукав | Крепежные комплекты для монтажа ОКЛ - это решение для надежного и удобного монтажа систем пожарной безопасности на базе огнестойких кабельных линий, которое отвечает всем нормативным требованиям, а продуманная комплектация гарантирует собираемость элементов крепления между собой. | 2636.42 | 2372.78
00-00077976 | Компл.креп.ОКЛ анк.-клина,скоб.СМО19-20(PR08.5023) | Промрукав | Крепежные комплекты для монтажа ОКЛ - это решение для надежного и удобного монтажа систем пожарной безопасности на базе огнестойких кабельных линий, которое отвечает всем нормативным требованиям, а продуманная комплектация гарантирует собираемость элементов крепления между собой. | 2782.53 | 2504.28
00-00077977 | Компл.креп.ОКЛ анк.-клина,скоб.СМО21-22(PR08.5024) | Промрукав | Крепежные комплекты для монтажа ОКЛ - это решение для надежного и удобного монтажа систем пожарной безопасности на базе огнестойких кабельных линий, которое отвечает всем нормативным требованиям, а продуманная комплектация гарантирует собираемость элементов крепления между собой. | 2806.86 | 2526.17
00-00077978 | Компл.креп.ОКЛ анк.-клина,скоб.СМО25-26(PR08.5025) | Промрукав | Крепежные комплекты для монтажа ОКЛ - это решение для надежного и удобного монтажа систем пожарной безопасности на базе огнестойких кабельных линий, которое отвечает всем нормативным требованиям, а продуманная комплектация гарантирует собираемость элементов крепления между собой. | 3012.51 | 2711.26
00-00077979 | Компл.креп.ОКЛ винт,закл,скоб.СМД16-17(PR08.5030) | Промрукав | Крепежные комплекты для монтажа ОКЛ - это решение для надежного и удобного монтажа систем пожарной безопасности на базе огнестойких кабельных линий, которое отвечает всем нормативным требованиям, а продуманная комплектация гарантирует собираемость элементов крепления между собой. | 3708.12 | 3337.31
00-00077980 | Компл.креп.ОКЛ винт,закл,скоб.СМД19-20(PR08.5031) | Промрукав | Крепежные комплекты для монтажа ОКЛ - это решение для надежного и удобного монтажа систем пожарной безопасности на базе огнестойких кабельных линий, которое отвечает всем нормативным требованиям, а продуманная комплектация гарантирует собираемость элементов крепления между собой. | 4120.13 | 3708.12
00-00077981 | Компл.креп.ОКЛ винт,закл,скоб.СМД21-22(PR08.5032) | Промрукав | Крепежные комплекты для монтажа ОКЛ - это решение для надежного и удобного монтажа систем пожарной безопасности на базе огнестойких кабельных линий, которое отвечает всем нормативным требованиям, а продуманная комплектация гарантирует собираемость элементов крепления между собой. | 4186.22 | 3767.6
00-00077982 | Компл.креп.ОКЛ винт,закл,скоб.СМД25-26(PR08.5033) | Промрукав | Крепежные комплекты для монтажа ОКЛ - это решение для надежного и удобного монтажа систем пожарной безопасности на базе огнестойких кабельных линий, которое отвечает всем нормативным требованиям, а продуманная комплектация гарантирует собираемость элементов крепления между собой. | 4512.76 | 4061.48
00-00077983 | Компл.креп.ОКЛ винт,закл,скоб.СМО16-17(PR08.5026) | Промрукав | Крепежные комплекты для монтажа ОКЛ - это решение для надежного и удобного монтажа систем пожарной безопасности на базе огнестойких кабельных линий, которое отвечает всем нормативным требованиям, а продуманная комплектация гарантирует собираемость элементов крепления между собой. | 2344.34 | 2109.91
00-00077984 | Компл.креп.ОКЛ винт,закл,скоб.СМО19-20(PR08.5027) | Промрукав | Крепежные комплекты для монтажа ОКЛ - это решение для надежного и удобного монтажа систем пожарной безопасности на базе огнестойких кабельных линий, которое отвечает всем нормативным требованиям, а продуманная комплектация гарантирует собираемость элементов крепления между собой. | 2524.35 | 2271.92
00-00077985 | Компл.креп.ОКЛ винт,закл,скоб.СМО21-22(PR08.5028) | Промрукав | Крепежные комплекты для монтажа ОКЛ - это решение для надежного и удобного монтажа систем пожарной безопасности на базе огнестойких кабельных линий, которое отвечает всем нормативным требованиям, а продуманная комплектация гарантирует собираемость элементов крепления между собой. | 2805.09 | 2524.58
00-00077986 | Компл.креп.ОКЛ винт,закл,скоб.СМО25-26(PR08.5029) | Промрукав | Крепежные комплекты для монтажа ОКЛ - это решение для надежного и удобного монтажа систем пожарной безопасности на базе огнестойких кабельных линий, которое отвечает всем нормативным требованиям, а продуманная комплектация гарантирует собираемость элементов крепления между собой. | 3012.51 | 2711.26
00-00063865 | 770845 | REXANT | Высококачественный круглый крепеж кабеля представляет собой дугообразную пластиковую скобу с гвоздём. Используется для мгновенного, а главное надёжного крепления проводов и кабелей к поверхностям стен, несущих конструкций и потолков. Гвоздик выполнен из закаленного металла, что позволит надежно забивать его даже в плотные и твердые материалы, не опасаясь сломать или погнуть гвоздь. | Уточняйте у менеджера | Уточняйте у менеджера
00-00063860 | 768288 | REXANT | Высококачественный круглый крепеж кабеля представляет собой дугообразную пластиковую скобу с гвоздём. Используется для мгновенного, а главное надёжного крепления проводов и кабелей к поверхностям стен, несущих конструкций и потолков. Гвоздик выполнен из закаленного металла, что позволит надежно забивать его даже в плотные и твердые материалы, не опасаясь сломать или погнуть гвоздь. | Уточняйте у менеджера | Уточняйте у менеджера
03-00005340 | 768654 | REXANT | Высококачественный круглый крепеж кабеля представляет собой дугообразную пластиковую скобу с гвоздём. Используется для мгновенного, а главное надёжного крепления проводов и кабелей к поверхностям стен, несущих конструкций и потолков. Гвоздик выполнен из закаленного металла, что позволит надежно забивать его даже в плотные и твердые материалы, не опасаясь сломать или погнуть гвоздь. | Уточняйте у менеджера | Уточняйте у менеджера
00-00063869 | 07-4005-20 | REXANT | Высококачественный круглый крепеж кабеля представляет собой дугообразную пластиковую скобу с гвоздём. Используется для мгновенного, а главное надёжного крепления проводов и кабелей к поверхностям стен, несущих конструкций и потолков. Гвоздик выполнен из закаленного металла, что позволит надежно забивать его даже в плотные и твердые материалы, не опасаясь сломать или погнуть гвоздь. | Уточняйте у менеджера | Уточняйте у менеджера
03-00005341 | 769019 | REXANT | Высококачественный круглый крепеж кабеля представляет собой дугообразную пластиковую скобу с гвоздём. Используется для мгновенного, а главное надёжного крепления проводов и кабелей к поверхностям стен, несущих конструкций и потолков. Гвоздик выполнен из закаленного металла, что позволит надежно забивать его даже в плотные и твердые материалы, не опасаясь сломать или погнуть гвоздь. | Уточняйте у менеджера | Уточняйте у менеджера
00-00063868 | 07-4006-20 | REXANT | Высококачественный круглый крепеж кабеля представляет собой дугообразную пластиковую скобу с гвоздём. Используется для мгновенного, а главное надёжного крепления проводов и кабелей к поверхностям стен, несущих конструкций и потолков. Гвоздик выполнен из закаленного металла, что позволит надежно забивать его даже в плотные и твердые материалы, не опасаясь сломать или погнуть гвоздь. | Уточняйте у менеджера | Уточняйте у менеджера
00-00063857 | 769384 | REXANT | Высококачественный круглый крепеж кабеля представляет собой дугообразную пластиковую скобу с гвоздём. Используется для мгновенного, а главное надёжного крепления проводов и кабелей к поверхностям стен, несущих конструкций и потолков. Гвоздик выполнен из закаленного металла, что позволит надежно забивать его даже в плотные и твердые материалы, не опасаясь сломать или погнуть гвоздь. | Уточняйте у менеджера | Уточняйте у менеджера
00-00063864 | 769749 | REXANT | Высококачественный круглый крепеж кабеля представляет собой дугообразную пластиковую скобу с гвоздём. Используется для мгновенного, а главное надёжного крепления проводов и кабелей к поверхностям стен, несущих конструкций и потолков. Гвоздик выполнен из закаленного металла, что позволит надежно забивать его даже в плотные и твердые материалы, не опасаясь сломать или погнуть гвоздь. | Уточняйте у менеджера | Уточняйте у менеджера
00-00063871 | 07-4008-20 | REXANT | Высококачественный круглый крепеж кабеля представляет собой дугообразную пластиковую скобу с гвоздём. Используется для мгновенного, а главное надёжного крепления проводов и кабелей к поверхностям стен, несущих конструкций и потолков. Гвоздик выполнен из закаленного металла, что позволит надежно забивать его даже в плотные и твердые материалы, не опасаясь сломать или погнуть гвоздь. | Уточняйте у менеджера | Уточняйте у менеджера
00-00063861 | 770115 | REXANT | Высококачественный круглый крепеж кабеля представляет собой дугообразную пластиковую скобу с гвоздём. Используется для мгновенного, а главное надёжного крепления проводов и кабелей к поверхностям стен, несущих конструкций и потолков. Гвоздик выполнен из закаленного металла, что позволит надежно забивать его даже в плотные и твердые материалы, не опасаясь сломать или погнуть гвоздь. | Уточняйте у менеджера | Уточняйте у менеджера
00-00063863 | 843528 | REXANT | Высококачественный плоский крепеж кабеля представляет собой П-образную пластиковую скобу, выполненную из качественного пластика и идущую в комплектации с гвоздём из закаленного металла, при помощи которого данная скоба крепит к стенам, потолкам и несущим конструкциям кабели, провода. | Уточняйте у менеджера | Уточняйте у менеджера
00-00063867 | 843893 | REXANT | Высококачественный плоский крепеж кабеля представляет собой П-образную пластиковую скобу, выполненную из качественного пластика и идущую в комплектации с гвоздём из закаленного металла, при помощи которого данная скоба крепит к стенам, потолкам и несущим конструкциям кабели, провода. | Уточняйте у менеджера | Уточняйте у менеджера
00-00063872 | 07-4204-20 | REXANT | Высококачественный плоский крепеж кабеля представляет собой П-образную пластиковую скобу, выполненную из качественного пластика и идущую в комплектации с гвоздём из закаленного металла, при помощи которого данная скоба крепит к стенам, потолкам и несущим конструкциям кабели, провода. | Уточняйте у менеджера | Уточняйте у менеджера
00-00063856 | 841702 | REXANT | Высококачественный плоский крепеж кабеля представляет собой П-образную пластиковую скобу, выполненную из качественного пластика и идущую в комплектации с гвоздём из закаленного металла, при помощи которого данная скоба крепит к стенам, потолкам и несущим конструкциям кабели, провода. | Уточняйте у менеджера | Уточняйте у менеджера
00-00063858 | 842067 | REXANT | Высококачественный плоский крепеж кабеля представляет собой П-образную пластиковую скобу, выполненную из качественного пластика и идущую в комплектации с гвоздём из закаленного металла, при помощи которого данная скоба крепит к стенам, потолкам и несущим конструкциям кабели, провода. | Уточняйте у менеджера | Уточняйте у менеджера
00-00063870 | 07-4206-20 | REXANT | Высококачественный плоский крепеж кабеля представляет собой П-образную пластиковую скобу, выполненную из качественного пластика и идущую в комплектации с гвоздём из закаленного металла, при помощи которого данная скоба крепит к стенам, потолкам и несущим конструкциям кабели, провода. | Уточняйте у менеджера | Уточняйте у менеджера
00-00063859 | 842432 | REXANT | Высококачественный плоский крепеж кабеля представляет собой П-образную пластиковую скобу, выполненную из качественного пластика и идущую в комплектации с гвоздём из закаленного металла, при помощи которого данная скоба крепит к стенам, потолкам и несущим конструкциям кабели, провода. | Уточняйте у менеджера | Уточняйте у менеджера
00-00063866 | 07-4207-20 | REXANT | Высококачественный плоский крепеж кабеля представляет собой П-образную пластиковую скобу, выполненную из качественного пластика и идущую в комплектации с гвоздём из закаленного металла, при помощи которого данная скоба крепит к стенам, потолкам и несущим конструкциям кабели, провода. | Уточняйте у менеджера | Уточняйте у менеджера
00-00063862 | 842797 | REXANT | Высококачественный плоский крепеж кабеля представляет собой П-образную пластиковую скобу, выполненную из качественного пластика и идущую в комплектации с гвоздём из закаленного металла, при помощи которого данная скоба крепит к стенам, потолкам и несущим конструкциям кабели, провода. | Уточняйте у менеджера | Уточняйте у менеджера
00-00065131 | Крепеж-клипса АБС-пл.бук д16(100/2000)(PR13.0045) | Промрукав | Крепёж-клипса для труб из АБС-пластика бук, предназначена для крепления гладких пластиковых или гофрированных труб одного диаметра к поверхности стен, потолков, полов или перегородок. Для монтажа предусмотрено технологическое отверстие под дюбель или саморез. Состыковываются друг с другом с помощью специальных фиксаторов типа «ласточкин хвост». | 6.89 | 6.2
00-00065134 | Крепеж-клипса АБС-пл.бук 16м/у(10/1000)(PR13.0051) | Промрукав | Крепёж-клипса для труб из АБС-пластика бук, предназначена для крепления гладких пластиковых или гофрированных труб одного диаметра к поверхности стен, потолков, полов или перегородок. Для монтажа предусмотрено технологическое отверстие под дюбель или саморез. Состыковываются друг с другом с помощью специальных фиксаторов типа «ласточкин хвост». | 13.68 | 12.31
00-00065132 | Крепеж-клипса АБС-пл.бук д20(100/1500)(PR13.0046) | Промрукав | Крепёж-клипса для труб из АБС-пластика бук, предназначена для крепления гладких пластиковых или гофрированных труб одного диаметра к поверхности стен, потолков, полов или перегородок. Для монтажа предусмотрено технологическое отверстие под дюбель или саморез. Состыковываются друг с другом с помощью специальных фиксаторов типа «ласточкин хвост». | 8.28 | 7.45
00-00065135 | Крепеж-клипса АБС-пл.бук 20м/у(10/1000)(PR13.0052) | Промрукав | Крепёж-клипса для труб из АБС-пластика бук, предназначена для крепления гладких пластиковых или гофрированных труб одного диаметра к поверхности стен, потолков, полов или перегородок. Для монтажа предусмотрено технологическое отверстие под дюбель или саморез. Состыковываются друг с другом с помощью специальных фиксаторов типа «ласточкин хвост». | 13.68 | 12.31
00-00065133 | Крепеж-клипса АБС-пл.бук д25(100/1000(PR13.0047) | Промрукав | Крепёж-клипса для труб из АБС-пластика бук, предназначена для крепления гладких пластиковых или гофрированных труб одного диаметра к поверхности стен, потолков, полов или перегородок. Для монтажа предусмотрено технологическое отверстие под дюбель или саморез. Состыковываются друг с другом с помощью специальных фиксаторов типа «ласточкин хвост». | 18.5 | 16.65
00-00065136 | Крепеж-клипса АБС-пл.бук 25м/у(10/500)(PR13.0053) | Промрукав | Крепёж-клипса для труб из АБС-пластика бук, предназначена для крепления гладких пластиковых или гофрированных труб одного диаметра к поверхности стен, потолков, полов или перегородок. Для монтажа предусмотрено технологическое отверстие под дюбель или саморез. Состыковываются друг с другом с помощью специальных фиксаторов типа «ласточкин хвост». | 19.25 | 17.33
00-00065137 | Крепеж-клипса АБС-пл.бук д32(25/500)(PR13.0099) | Промрукав | Крепёж-клипса для труб из АБС-пластика бук, предназначена для крепления гладких пластиковых или гофрированных труб одного диаметра к поверхности стен, потолков, полов или перегородок. Для монтажа предусмотрено технологическое отверстие под дюбель или саморез. Состыковываются друг с другом с помощью специальных фиксаторов типа «ласточкин хвост». | 45.48 | 40.93
00-00065140 | Крепеж-клипса АБС-пл.бук 32м/у(10/500)(PR13.0111) | Промрукав | Крепёж-клипса для труб из АБС-пластика бук, предназначена для крепления гладких пластиковых или гофрированных труб одного диаметра к поверхности стен, потолков, полов или перегородок. Для монтажа предусмотрено технологическое отверстие под дюбель или саморез. Состыковываются друг с другом с помощью специальных фиксаторов типа «ласточкин хвост». | 30.31 | 27.28
00-00065175 | Крепеж-клипса АБС-пл.карт д16 (200/2000)(PR.0616) | Промрукав | Крепёж-клипса для труб из АБС-пластика серая в картоне, предназначена для крепления гладких пластиковых или гофрированных труб одного диаметра к поверхности стен, потолков, полов или перегородок. Для монтажа предусмотрено технологическое отверстие под дюбель или саморез. Состыковываются друг с другом с помощью специальных фиксаторов типа «ласточкин хвост». | 5.45 | 4.91
00-00065176 | Крепеж-клипса АБС-пл.карт д20 (150/1500)(PR.0620) | Промрукав | Крепёж-клипса для труб из АБС-пластика серая в картоне, предназначена для крепления гладких пластиковых или гофрированных труб одного диаметра к поверхности стен, потолков, полов или перегородок. Для монтажа предусмотрено технологическое отверстие под дюбель или саморез. Состыковываются друг с другом с помощью специальных фиксаторов типа «ласточкин хвост». | 5.91 | 5.32
00-00065177 | Крепеж-клипса АБС-пл.карт д25 (100/1000)(PR.0625) | Промрукав | Крепёж-клипса для труб из АБС-пластика серая в картоне, предназначена для крепления гладких пластиковых или гофрированных труб одного диаметра к поверхности стен, потолков, полов или перегородок. Для монтажа предусмотрено технологическое отверстие под дюбель или саморез. Состыковываются друг с другом с помощью специальных фиксаторов типа «ласточкин хвост». | 7.85 | 7.07
00-00065178 | Крепеж-клипса АБС-пл.карт д32 (50/500)(PR.0632) | Промрукав | Крепёж-клипса для труб из АБС-пластика серая в картоне, предназначена для крепления гладких пластиковых или гофрированных труб одного диаметра к поверхности стен, потолков, полов или перегородок. Для монтажа предусмотрено технологическое отверстие под дюбель или саморез. Состыковываются друг с другом с помощью специальных фиксаторов типа «ласточкин хвост». | 13.98 | 12.58
00-00065179 | Крепеж-клипса АБС-пл.карт д40 (30/300)(PR.0640) | Промрукав | Крепёж-клипса для труб из АБС-пластика серая в картоне, предназначена для крепления гладких пластиковых или гофрированных труб одного диаметра к поверхности стен, потолков, полов или перегородок. Для монтажа предусмотрено технологическое отверстие под дюбель или саморез. Состыковываются друг с другом с помощью специальных фиксаторов типа «ласточкин хвост». | 26.46 | 23.81
00-00065180 | Крепеж-клипса АБС-пл.карт д50 (20/200)(PR.0650) | Промрукав | Крепёж-клипса для труб из АБС-пластика серая в картоне, предназначена для крепления гладких пластиковых или гофрированных труб одного диаметра к поверхности стен, потолков, полов или перегородок. Для монтажа предусмотрено технологическое отверстие под дюбель или саморез. Состыковываются друг с другом с помощью специальных фиксаторов типа «ласточкин хвост». | 45.98 | 41.38
00-00065187 | Крепеж-клипса АБС-пл.п/э д16(100/2000)(PR.02616) | Промрукав | Крепёж-клипса для труб из АБС-пластика серая, предназначена для крепления гладких пластиковых или гофрированных труб одного диаметра к поверхности стен, потолков, полов или перегородок. Для монтажа предусмотрено технологическое отверстие под дюбель или саморез. Состыковываются друг с другом с помощью специальных фиксаторов типа «ласточкин хвост». | 5.68 | 5.11
00-00065188 | Крепеж-клипса АБС-пл.п/э д20 (100/1500)(PR.02620) | Промрукав | Крепёж-клипса для труб из АБС-пластика серая, предназначена для крепления гладких пластиковых или гофрированных труб одного диаметра к поверхности стен, потолков, полов или перегородок. Для монтажа предусмотрено технологическое отверстие под дюбель или саморез. Состыковываются друг с другом с помощью специальных фиксаторов типа «ласточкин хвост». | 5.59 | 5.03
00-00065189 | Крепеж-клипса АБС-пл.п/э д25 (100/1000)(PR.02625) | Промрукав | Крепёж-клипса для труб из АБС-пластика серая, предназначена для крепления гладких пластиковых или гофрированных труб одного диаметра к поверхности стен, потолков, полов или перегородок. Для монтажа предусмотрено технологическое отверстие под дюбель или саморез. Состыковываются друг с другом с помощью специальных фиксаторов типа «ласточкин хвост». | 7.28 | 6.55
00-00036277 | Крепеж-клипса для труб АБС-пластик 32 (PR.02632) | Промрукав | Крепеж-клипса предназначена для крепления гладких пластиковых или гофрированных труб одного диаметра к поверхности стен, потолков, полов или перегородок. Для монтажа предусмотрено технологическое отверстие под дюбель или саморез. Состыковываются друг с другом с помощью специальных фиксаторов типа «ласточкин хвост». | 28.43 | 25.59
00-00065191 | Крепеж-клипса АБС-пл.п/э д40 (15/300)(PR.02640) | Промрукав | Крепёж-клипса для труб из АБС-пластика серая, предназначена для крепления гладких пластиковых или гофрированных труб одного диаметра к поверхности стен, потолков, полов или перегородок. Для монтажа предусмотрено технологическое отверстие под дюбель или саморез. Состыковываются друг с другом с помощью специальных фиксаторов типа «ласточкин хвост». | 42.57 | 38.31
00-00035945 | Крепеж-клипса для труб АБС-пластик 50 (PR.02650) | Промрукав | Крепеж-клипса предназначена для крепления гладких пластиковых или гофрированных труб одного диаметра к поверхности стен, потолков, полов или перегородок. Для монтажа предусмотрено технологическое отверстие под дюбель или саморез. Состыковываются друг с другом с помощью специальных фиксаторов типа «ласточкин хвост». | 68.45 | 61.61
00-00065153 | Крепеж-клипса АБС-пл.ор.д16(100/2000)(PR13.0063) | Промрукав | Крепёж-клипса для труб из АБС-пластика оранжевая, предназначена для крепления гладких пластиковых или гофрированных труб одного диаметра к поверхности стен, потолков, полов или перегородок. Для монтажа предусмотрено технологическое отверстие под дюбель или саморез. Состыковываются друг с другом с помощью специальных фиксаторов типа «ласточкин хвост». | 6.85 | 6.17
00-00065156 | Крепеж-клипса АБС-пл.ор.16м/у(10/1000)(PR13.0066) | Промрукав | Крепёж-клипса для труб из АБС-пластика оранжевая, предназначена для крепления гладких пластиковых или гофрированных труб одного диаметра к поверхности стен, потолков, полов или перегородок. Для монтажа предусмотрено технологическое отверстие под дюбель или саморез. Состыковываются друг с другом с помощью специальных фиксаторов типа «ласточкин хвост». | 9.99 | 8.99
00-00065154 | Крепеж-клипса АБС-пл.ор.д20(100/1500)(PR13.0064) | Промрукав | Крепёж-клипса для труб из АБС-пластика оранжевая, предназначена для крепления гладких пластиковых или гофрированных труб одного диаметра к поверхности стен, потолков, полов или перегородок. Для монтажа предусмотрено технологическое отверстие под дюбель или саморез. Состыковываются друг с другом с помощью специальных фиксаторов типа «ласточкин хвост». | 7.93 | 7.14
00-00065157 | Крепеж-клипса АБС-пл.ор.20м/у(10/1000)(PR13.0067) | Промрукав | Крепёж-клипса для труб из АБС-пластика оранжевая, предназначена для крепления гладких пластиковых или гофрированных труб одного диаметра к поверхности стен, потолков, полов или перегородок. Для монтажа предусмотрено технологическое отверстие под дюбель или саморез. Состыковываются друг с другом с помощью специальных фиксаторов типа «ласточкин хвост». | 11.67 | 10.5
00-00065155 | Крепеж-клипса АБС-пл.ор.д25(100/1000)(PR13.0065) | Промрукав | Крепёж-клипса для труб из АБС-пластика оранжевая, предназначена для крепления гладких пластиковых или гофрированных труб одного диаметра к поверхности стен, потолков, полов или перегородок. Для монтажа предусмотрено технологическое отверстие под дюбель или саморез. Состыковываются друг с другом с помощью специальных фиксаторов типа «ласточкин хвост». | 8.63 | 7.77
00-00065158 | Крепеж-клипса АБС-пл.ор.25м/у(10/500)(PR13.0068) | Промрукав | Крепёж-клипса для труб из АБС-пластика оранжевая, предназначена для крепления гладких пластиковых или гофрированных труб одного диаметра к поверхности стен, потолков, полов или перегородок. Для монтажа предусмотрено технологическое отверстие под дюбель или саморез. Состыковываются друг с другом с помощью специальных фиксаторов типа «ласточкин хвост». | 14.72 | 13.25
00-00065159 | Крепеж-клипса АБС-пл.ор.д32(25/500)(PR13.0105) | Промрукав | Крепёж-клипса для труб из АБС-пластика оранжевая, предназначена для крепления гладких пластиковых или гофрированных труб одного диаметра к поверхности стен, потолков, полов или перегородок. Для монтажа предусмотрено технологическое отверстие под дюбель или саморез. Состыковываются друг с другом с помощью специальных фиксаторов типа «ласточкин хвост». | 19.45 | 17.51
00-00065162 | Крепеж-клипса АБС-пл.ор.32м/у(10/500)(PR13.0115) | Промрукав | Крепёж-клипса для труб из АБС-пластика оранжевая, предназначена для крепления гладких пластиковых или гофрированных труб одного диаметра к поверхности стен, потолков, полов или перегородок. Для монтажа предусмотрено технологическое отверстие под дюбель или саморез. Состыковываются друг с другом с помощью специальных фиксаторов типа «ласточкин хвост». | 23.03 | 20.73
00-00065160 | Крепеж-клипса АБС-пл.ор.д40(15/300)(PR13.0106) | Промрукав | Крепёж-клипса для труб из АБС-пластика оранжевая, предназначена для крепления гладких пластиковых или гофрированных труб одного диаметра к поверхности стен, потолков, полов или перегородок. Для монтажа предусмотрено технологическое отверстие под дюбель или саморез. Состыковываются друг с другом с помощью специальных фиксаторов типа «ласточкин хвост». | 34.61 | 31.15
00-00065163 | Крепеж-клипса АБС-пл.ор.40м/у(10/300)(PR13.0116) | Промрукав | Крепёж-клипса для труб из АБС-пластика оранжевая, предназначена для крепления гладких пластиковых или гофрированных труб одного диаметра к поверхности стен, потолков, полов или перегородок. Для монтажа предусмотрено технологическое отверстие под дюбель или саморез. Состыковываются друг с другом с помощью специальных фиксаторов типа «ласточкин хвост». | 30.46 | 27.41
00-00065161 | Крепеж-клипса АБС-пл.ор.д50(10/200)(PR13.0107) | Промрукав | Крепёж-клипса для труб из АБС-пластика оранжевая, предназначена для крепления гладких пластиковых или гофрированных труб одного диаметра к поверхности стен, потолков, полов или перегородок. Для монтажа предусмотрено технологическое отверстие под дюбель или саморез. Состыковываются друг с другом с помощью специальных фиксаторов типа «ласточкин хвост». | 53.4 | 48.06
00-00065142 | Крепеж-клипса АБС-пл.син.д16(100/2000)(PR13.0057) | Промрукав | Крепёж-клипса для труб из АБС-пластика синяя, предназначена для крепления гладких пластиковых или гофрированных труб одного диаметра к поверхности стен, потолков, полов или перегородок. Для монтажа предусмотрено технологическое отверстие под дюбель или саморез. Состыковываются друг с другом с помощью специальных фиксаторов типа «ласточкин хвост». | 6.78 | 6.1
00-00065145 | Крепеж-клипса АБС-пл.син.16м/у(10/1000)(PR13.0060) | Промрукав | Крепёж-клипса для труб из АБС-пластика синяя, предназначена для крепления гладких пластиковых или гофрированных труб одного диаметра к поверхности стен, потолков, полов или перегородок. Для монтажа предусмотрено технологическое отверстие под дюбель или саморез. Состыковываются друг с другом с помощью специальных фиксаторов типа «ласточкин хвост». | 10.19 | 9.17
00-00065143 | Крепеж-клипса АБС-пл.син.д20(100/1500)(PR13.0058) | Промрукав | Крепёж-клипса для труб из АБС-пластика синяя, предназначена для крепления гладких пластиковых или гофрированных труб одного диаметра к поверхности стен, потолков, полов или перегородок. Для монтажа предусмотрено технологическое отверстие под дюбель или саморез. Состыковываются друг с другом с помощью специальных фиксаторов типа «ласточкин хвост». | 7.85 | 7.07
00-00065146 | Крепеж-клипса АБС-пл.син.20м/у(10/1000)(PR13.0061) | Промрукав | Крепёж-клипса для труб из АБС-пластика синяя, предназначена для крепления гладких пластиковых или гофрированных труб одного диаметра к поверхности стен, потолков, полов или перегородок. Для монтажа предусмотрено технологическое отверстие под дюбель или саморез. Состыковываются друг с другом с помощью специальных фиксаторов типа «ласточкин хвост». | 11.56 | 10.4
00-00065144 | Крепеж-клипса АБС-пл.син.д25(100/1000)(PR13.0059) | Промрукав | Крепёж-клипса для труб из АБС-пластика синяя, предназначена для крепления гладких пластиковых или гофрированных труб одного диаметра к поверхности стен, потолков, полов или перегородок. Для монтажа предусмотрено технологическое отверстие под дюбель или саморез. Состыковываются друг с другом с помощью специальных фиксаторов типа «ласточкин хвост». | 8.55 | 7.7
00-00065147 | Крепеж-клипса АБС-пл.син.25м/у(10/500)(PR13.0062) | Промрукав | Крепёж-клипса для труб из АБС-пластика синяя, предназначена для крепления гладких пластиковых или гофрированных труб одного диаметра к поверхности стен, потолков, полов или перегородок. Для монтажа предусмотрено технологическое отверстие под дюбель или саморез. Состыковываются друг с другом с помощью специальных фиксаторов типа «ласточкин хвост». | 14.58 | 13.12
00-00065148 | Крепеж-клипса АБС-пл.син.д32(25/500)(PR13.0108) | Промрукав | Крепёж-клипса для труб из АБС-пластика синяя, предназначена для крепления гладких пластиковых или гофрированных труб одного диаметра к поверхности стен, потолков, полов или перегородок. Для монтажа предусмотрено технологическое отверстие под дюбель или саморез. Состыковываются друг с другом с помощью специальных фиксаторов типа «ласточкин хвост». | 26.73 | 24.06
00-00065151 | Крепеж-клипса АБС-пл.син.32м/у(10/500)(PR13.0117) | Промрукав | Крепёж-клипса для труб из АБС-пластика синяя, предназначена для крепления гладких пластиковых или гофрированных труб одного диаметра к поверхности стен, потолков, полов или перегородок. Для монтажа предусмотрено технологическое отверстие под дюбель или саморез. Состыковываются друг с другом с помощью специальных фиксаторов типа «ласточкин хвост». | 22.31 | 20.08
00-00065164 | Крепеж-клипса АБС-пл.сос.д16(100/2000(PR13.0048) | Промрукав | Крепёж-клипса для труб из АБС-пластика сосна, предназначена для крепления гладких пластиковых или гофрированных труб одного диаметра к поверхности стен, потолков, полов или перегородок. Для монтажа предусмотрено технологическое отверстие под дюбель или саморез. Состыковываются друг с другом с помощью специальных фиксаторов типа «ласточкин хвост». | 6.77 | 6.09
00-00065167 | Крепеж-клипса АБС-пл.сос.16м/у(10/1000)(PR13.0054) | Промрукав | Крепёж-клипса для труб из АБС-пластика сосна, предназначена для крепления гладких пластиковых или гофрированных труб одного диаметра к поверхности стен, потолков, полов или перегородок. Для монтажа предусмотрено технологическое отверстие под дюбель или саморез. Состыковываются друг с другом с помощью специальных фиксаторов типа «ласточкин хвост». | 10.02 | 9.02
00-00065165 | Крепеж-клипса АБС-пл.сос.д20(100/1500)(PR13.0049) | Промрукав | Крепёж-клипса для труб из АБС-пластика сосна, предназначена для крепления гладких пластиковых или гофрированных труб одного диаметра к поверхности стен, потолков, полов или перегородок. Для монтажа предусмотрено технологическое отверстие под дюбель или саморез. Состыковываются друг с другом с помощью специальных фиксаторов типа «ласточкин хвост». | 7.99 | 7.19
00-00065168 | Крепеж-клипса АБС-пл.сос.20м/у(10/1000)(PR13.0055) | Промрукав | Крепёж-клипса для труб из АБС-пластика сосна, предназначена для крепления гладких пластиковых или гофрированных труб одного диаметра к поверхности стен, потолков, полов или перегородок. Для монтажа предусмотрено технологическое отверстие под дюбель или саморез. Состыковываются друг с другом с помощью специальных фиксаторов типа «ласточкин хвост». | 11.53 | 10.38
00-00065166 | Крепеж-клипса АБС-пл.сос.д25(100/1000)(PR13.0050) | Промрукав | Крепёж-клипса для труб из АБС-пластика сосна, предназначена для крепления гладких пластиковых или гофрированных труб одного диаметра к поверхности стен, потолков, полов или перегородок. Для монтажа предусмотрено технологическое отверстие под дюбель или саморез. Состыковываются друг с другом с помощью специальных фиксаторов типа «ласточкин хвост». | 16.98 | 15.28
00-00065169 | Крепеж-клипса АБС-пл.сос.25м/у(10/500)(PR13.0056) | Промрукав | Крепёж-клипса для труб из АБС-пластика сосна, предназначена для крепления гладких пластиковых или гофрированных труб одного диаметра к поверхности стен, потолков, полов или перегородок. Для монтажа предусмотрено технологическое отверстие под дюбель или саморез. Состыковываются друг с другом с помощью специальных фиксаторов типа «ласточкин хвост». | 14.99 | 13.49
00-00065170 | Крепеж-клипса АБС-пл.сос.д32(25/500)(PR13.0102) | Промрукав | Крепёж-клипса для труб из АБС-пластика сосна, предназначена для крепления гладких пластиковых или гофрированных труб одного диаметра к поверхности стен, потолков, полов или перегородок. Для монтажа предусмотрено технологическое отверстие под дюбель или саморез. Состыковываются друг с другом с помощью специальных фиксаторов типа «ласточкин хвост». | 29.94 | 26.95
00-00065173 | Крепеж-клипса АБС-пл.сос.32м/у(10/500)(PR13.0113) | Промрукав | Крепёж-клипса для труб из АБС-пластика сосна, предназначена для крепления гладких пластиковых или гофрированных труб одного диаметра к поверхности стен, потолков, полов или перегородок. Для монтажа предусмотрено технологическое отверстие под дюбель или саморез. Состыковываются друг с другом с помощью специальных фиксаторов типа «ласточкин хвост». | 22.59 | 20.33
00-00117339 | Крепеж-клипса для труб (PR13.02706) | Промрукав | За счет конструктивных особенностей, крепёж-клипса способна выдерживать повышенные механические нагрузки, возникающие при монтаже с использованием пневмопистолета; широкие лапки гарантируют надежную фиксацию трубы и исключают ее замятие; улучшенное крепление "ласточкин хвост" позволяет осуществлять блочный монтаж крепёж-клипс различных диаметров. | 6.21 | 5.59
00-00117338 | Крепеж-клипса для труб (PR13.02707) | Промрукав | За счет конструктивных особенностей, крепёж-клипса способна выдерживать повышенные механические нагрузки, возникающие при монтаже с использованием пневмопистолета; широкие лапки гарантируют надежную фиксацию трубы и исключают ее замятие; улучшенное крепление "ласточкин хвост" позволяет осуществлять блочный монтаж крепёж-клипс различных диаметров. | 6.5 | 5.85
00-00117337 | Крепеж-клипса для труб (PR13.02708) | Промрукав | За счет конструктивных особенностей, крепёж-клипса способна выдерживать повышенные механические нагрузки, возникающие при монтаже с использованием пневмопистолета; широкие лапки гарантируют надежную фиксацию трубы и исключают ее замятие; улучшенное крепление "ласточкин хвост" позволяет осуществлять блочный монтаж крепёж-клипс различных диаметров. | 8.74 | 7.87
00-00117336 | Крепеж-клипса для труб (PR13.02561) | Промрукав | За счет конструктивных особенностей, крепёж-клипса способна выдерживать повышенные механические нагрузки, возникающие при монтаже с использованием пневмопистолета; широкие лапки гарантируют надежную фиксацию трубы и исключают ее замятие; улучшенное крепление "ласточкин хвост" позволяет осуществлять блочный монтаж крепёж-клипс различных диаметров. | 6.56 | 5.9
00-00117335 | Крепеж-клипса для труб (PR13.02562) | Промрукав | За счет конструктивных особенностей, крепёж-клипса способна выдерживать повышенные механические нагрузки, возникающие при монтаже с использованием пневмопистолета; широкие лапки гарантируют надежную фиксацию трубы и исключают ее замятие; улучшенное крепление "ласточкин хвост" позволяет осуществлять блочный монтаж крепёж-клипс различных диаметров. | 6.9 | 6.21
00-00117334 | Крепеж-клипса для труб (PR13.02563) | Промрукав | За счет конструктивных особенностей, крепёж-клипса способна выдерживать повышенные механические нагрузки, возникающие при монтаже с использованием пневмопистолета; широкие лапки гарантируют надежную фиксацию трубы и исключают ее замятие; улучшенное крепление "ласточкин хвост" позволяет осуществлять блочный монтаж крепёж-клипс различных диаметров. | 9.24 | 8.32
00-00117333 | Крепеж-клипса для труб (PR13.02564) | Промрукав | За счет конструктивных особенностей, крепёж-клипса способна выдерживать повышенные механические нагрузки, возникающие при монтаже с использованием пневмопистолета; широкие лапки гарантируют надежную фиксацию трубы и исключают ее замятие; улучшенное крепление "ласточкин хвост" позволяет осуществлять блочный монтаж крепёж-клипс различных диаметров. | 16.32 | 14.69
00-00094344 | Крепеж-клипса (PR13.0392) | Промрукав | Крепеж-клипса для крепления гладких пластиковых или гофрированных труб одного диаметра к поверхности стен, потолков, полов или перегородок. Для монтажа предусмотрено технологическое отверстие под дюбель или саморез. Состыковываются друг с другом с помощью специальных фиксаторов типа «ласточкин хвост». | 2.61 | 2.35
00-00065110 | Крепеж-клипса 16безг.HFат.сер(100/2000)(PR13.0344) | Промрукав | Крепёж-клипса для труб безгалогенная (HF) атмосферостойкая серая, предназначена для крепления гладких пластиковых или гофрированных труб одного диаметра к поверхности стен, потолков, полов или перегородок. Для монтажа предусмотрено технологическое отверстие под дюбель или саморез. Состыковываются друг с другом с помощью специальных фиксаторов типа «ласточкин хвост». | 6.5 | 5.85
00-00094345 | Крепеж-клипса (PR13.0393) | Промрукав | Крепеж-клипса для крепления гладких пластиковых или гофрированных труб одного диаметра к поверхности стен, потолков, полов или перегородок. Для монтажа предусмотрено технологическое отверстие под дюбель или саморез. Состыковываются друг с другом с помощью специальных фиксаторов типа «ласточкин хвост». | 2.9 | 2.61
00-00065111 | Крепеж-клипса 20безг.HFат.сер(100/1500)(PR13.0345) | Промрукав | Крепёж-клипса для труб безгалогенная (HF) атмосферостойкая серая, предназначена для крепления гладких пластиковых или гофрированных труб одного диаметра к поверхности стен, потолков, полов или перегородок. Для монтажа предусмотрено технологическое отверстие под дюбель или саморез. Состыковываются друг с другом с помощью специальных фиксаторов типа «ласточкин хвост». | 6.83 | 6.15
00-00065112 | Крепеж-клипса 25безг.HFат.сер(100/1000)(PR13.0346) | Промрукав | Крепёж-клипса для труб безгалогенная (HF) атмосферостойкая серая, предназначена для крепления гладких пластиковых или гофрированных труб одного диаметра к поверхности стен, потолков, полов или перегородок. Для монтажа предусмотрено технологическое отверстие под дюбель или саморез. Состыковываются друг с другом с помощью специальных фиксаторов типа «ласточкин хвост». | 9.19 | 8.27
00-00065113 | Крепеж-клипса 32 безг.HFатм.сер(25/500)(PR13.0347) | Промрукав | Крепёж-клипса для труб безгалогенная (HF) атмосферостойкая серая, предназначена для крепления гладких пластиковых или гофрированных труб одного диаметра к поверхности стен, потолков, полов или перегородок. Для монтажа предусмотрено технологическое отверстие под дюбель или саморез. Состыковываются друг с другом с помощью специальных фиксаторов типа «ласточкин хвост». | 18.95 | 17.06
00-00065114 | Крепеж-клипса 40 безг.HFатм.сер(15/300)(PR13.0348) | Промрукав | Крепёж-клипса для труб безгалогенная (HF) атмосферостойкая серая, предназначена для крепления гладких пластиковых или гофрированных труб одного диаметра к поверхности стен, потолков, полов или перегородок. Для монтажа предусмотрено технологическое отверстие под дюбель или саморез. Состыковываются друг с другом с помощью специальных фиксаторов типа «ласточкин хвост». | 34.19 | 30.77
00-00065115 | Крепеж-клипса 50 безг.HFатм.сер(10/200)(PR13.0349) | Промрукав | Крепёж-клипса для труб безгалогенная (HF) атмосферостойкая серая, предназначена для крепления гладких пластиковых или гофрированных труб одного диаметра к поверхности стен, потолков, полов или перегородок. Для монтажа предусмотрено технологическое отверстие под дюбель или саморез. Состыковываются друг с другом с помощью специальных фиксаторов типа «ласточкин хвост». | 42.79 | 38.51
00-00065127 | Крепеж-клипса пис.оранж. д16 (100/1100)(PR13.0151) | Промрукав | Крепёж-клипса для труб для монтажного пистолета оранжевая, предназначена для крепления гладких пластиковых или гофрированных труб одного диаметра к поверхности стен, потолков, полов или перегородок. Для монтажа предусмотрено технологическое отверстие под дюбель или саморез. Состыковываются друг с другом с помощью специальных фиксаторов типа «ласточкин хвост». | 7.25 | 6.53
00-00065128 | Крепеж-клипса пис.оранж. д20 (100/900)(PR13.0152) | Промрукав | Крепёж-клипса для труб для монтажного пистолета оранжевая, предназначена для крепления гладких пластиковых или гофрированных труб одного диаметра к поверхности стен, потолков, полов или перегородок. Для монтажа предусмотрено технологическое отверстие под дюбель или саморез. Состыковываются друг с другом с помощью специальных фиксаторов типа «ласточкин хвост». | 7.73 | 6.96
00-00065129 | Крепеж-клипса пис.оранж. д25 (100/700)(PR13.0153) | Промрукав | Крепёж-клипса для труб для монтажного пистолета оранжевая, предназначена для крепления гладких пластиковых или гофрированных труб одного диаметра к поверхности стен, потолков, полов или перегородок. Для монтажа предусмотрено технологическое отверстие под дюбель или саморез. Состыковываются друг с другом с помощью специальных фиксаторов типа «ласточкин хвост». | 12.13 | 10.92
00-00065130 | Крепеж-клипса пис.оранж. д32 (25/500)(PR13.0154) | Промрукав | Крепёж-клипса для труб для монтажного пистолета оранжевая, предназначена для крепления гладких пластиковых или гофрированных труб одного диаметра к поверхности стен, потолков, полов или перегородок. Для монтажа предусмотрено технологическое отверстие под дюбель или саморез. Состыковываются друг с другом с помощью специальных фиксаторов типа «ласточкин хвост». | 17.69 | 15.92
00-00065123 | Крепеж-клипса пис.син. д16 (100/1100)(PR13.0143) | Промрукав | Крепёж-клипса для труб для монтажного пистолета синяя, предназначена для крепления гладких пластиковых или гофрированных труб одного диаметра к поверхности стен, потолков, полов или перегородок. Для монтажа предусмотрено технологическое отверстие под дюбель или саморез. Состыковываются друг с другом с помощью специальных фиксаторов типа «ласточкин хвост». | 6.9 | 6.21
00-00065124 | Крепеж-клипса пис.син. д20 (100/900)(PR13.0144) | Промрукав | Крепёж-клипса для труб для монтажного пистолета синяя, предназначена для крепления гладких пластиковых или гофрированных труб одного диаметра к поверхности стен, потолков, полов или перегородок. Для монтажа предусмотрено технологическое отверстие под дюбель или саморез. Состыковываются друг с другом с помощью специальных фиксаторов типа «ласточкин хвост». | 7.18 | 6.46
00-00065125 | Крепеж-клипса пис.син. д25 (100/700)(PR13.0145) | Промрукав | Крепёж-клипса для труб для монтажного пистолета синяя, предназначена для крепления гладких пластиковых или гофрированных труб одного диаметра к поверхности стен, потолков, полов или перегородок. Для монтажа предусмотрено технологическое отверстие под дюбель или саморез. Состыковываются друг с другом с помощью специальных фиксаторов типа «ласточкин хвост». | 9.36 | 8.42
00-00065126 | Крепеж-клипса пис.син. д32 (25/500)(PR13.0146) | Промрукав | Крепёж-клипса для труб для монтажного пистолета синяя, предназначена для крепления гладких пластиковых или гофрированных труб одного диаметра к поверхности стен, потолков, полов или перегородок. Для монтажа предусмотрено технологическое отверстие под дюбель или саморез. Состыковываются друг с другом с помощью специальных фиксаторов типа «ласточкин хвост». | 16.85 | 15.17
00-00065117 | Крепеж-клипса пис.сер.п/э д25 (100/700)(PR13.0121) | Промрукав | Крепёж-клипса для труб для монтажного пистолета серая, предназначена для крепления гладких пластиковых или гофрированных труб одного диаметра к поверхности стен, потолков, полов или перегородок. Для монтажа предусмотрено технологическое отверстие под дюбель или саморез. Состыковываются друг с другом с помощью специальных фиксаторов типа «ласточкин хвост». | 9.13 | 8.22
00-00065116 | Крепеж-клипса пис.сер.п/э д16(100/1100)(PR13.0119) | Промрукав | Крепёж-клипса для труб для монтажного пистолета серая, предназначена для крепления гладких пластиковых или гофрированных труб одного диаметра к поверхности стен, потолков, полов или перегородок. Для монтажа предусмотрено технологическое отверстие под дюбель или саморез. Состыковываются друг с другом с помощью специальных фиксаторов типа «ласточкин хвост». | 6.35 | 5.72
00-00065118 | Крепеж-клипса пис.сер.п/э д32 (25/500)(PR13.0122) | Промрукав | Крепёж-клипса для труб для монтажного пистолета серая, предназначена для крепления гладких пластиковых или гофрированных труб одного диаметра к поверхности стен, потолков, полов или перегородок. Для монтажа предусмотрено технологическое отверстие под дюбель или саморез. Состыковываются друг с другом с помощью специальных фиксаторов типа «ласточкин хвост». | 16.22 | 14.6
00-00065120 | Крепеж-клипса пис.чер.п/э д20 (100/900)(PR13.0132) | Промрукав | Крепёж-клипса для труб для монтажного пистолета черная, предназначена для крепления гладких пластиковых или гофрированных труб одного диаметра к поверхности стен, потолков, полов или перегородок. Для монтажа предусмотрено технологическое отверстие под дюбель или саморез. Состыковываются друг с другом с помощью специальных фиксаторов типа «ласточкин хвост». | 7.31 | 6.58
00-00065121 | Крепеж-клипса пис.чер.п/э д25 (100/700)(PR13.0133) | Промрукав | Крепёж-клипса для труб для монтажного пистолета черная, предназначена для крепления гладких пластиковых или гофрированных труб одного диаметра к поверхности стен, потолков, полов или перегородок. Для монтажа предусмотрено технологическое отверстие под дюбель или саморез. Состыковываются друг с другом с помощью специальных фиксаторов типа «ласточкин хвост». | 9.5 | 8.55
00-00065122 | Крепеж-клипса пис.чер.п/э д32 (25/500)(PR13.0134) | Промрукав | Крепёж-клипса для труб для монтажного пистолета черная, предназначена для крепления гладких пластиковых или гофрированных труб одного диаметра к поверхности стен, потолков, полов или перегородок. Для монтажа предусмотрено технологическое отверстие под дюбель или саморез. Состыковываются друг с другом с помощью специальных фиксаторов типа «ласточкин хвост». | 16.77 | 15.09
00-00065119 | Крепеж-клипса пис.чер.п/э д16 (100/1100)(PR13.0131 | Промрукав | Крепёж-клипса для труб для монтажного пистолета черная, предназначена для крепления гладких пластиковых или гофрированных труб одного диаметра к поверхности стен, потолков, полов или перегородок. Для монтажа предусмотрено технологическое отверстие под дюбель или саморез. Состыковываются друг с другом с помощью специальных фиксаторов типа «ласточкин хвост». | 6.75 | 6.08
00-00040929 | Крепеж-клипса для труб серая в п/э д20 (PR13.0120) | Промрукав | Крепеж-клипса предназначена для крепления гладких пластиковых или гофрированных труб одного диаметра к поверхности стен, потолков, полов или перегородок. Для монтажа предусмотрено технологическое отверстие под дюбель или саморез. Состыковываются друг с другом с помощью специальных фиксаторов типа «ласточкин хвост». | 6.59 | 5.93
00-00128172 | Крепеж-клипса (PR13.02770) | Промрукав | Предназначена для крепления гладких труб ПВХ или гофрированных труб одного диаметра к поверхности стен, потолков, полов или перегородок. Для монтажа предусмотрено технологическое отверстие под дюбель или саморез. Для удобства блочного монтажа состыковываются друг с другом с помощью специальных фиксаторов типа «ласточкин хвост». | 11.73 | 10.56
00-00128171 | Крепеж-клипса (PR13.02772) | Промрукав | Предназначена для крепления гладких труб ПВХ или гофрированных труб одного диаметра к поверхности стен, потолков, полов или перегородок. Для монтажа предусмотрено технологическое отверстие под дюбель или саморез. Для удобства блочного монтажа состыковываются друг с другом с помощью специальных фиксаторов типа «ласточкин хвост». | 15.08 | 13.57
00-00128170 | Крепеж-клипса (PR13.02774) | Промрукав | Предназначена для крепления гладких труб ПВХ или гофрированных труб одного диаметра к поверхности стен, потолков, полов или перегородок. Для монтажа предусмотрено технологическое отверстие под дюбель или саморез. Для удобства блочного монтажа состыковываются друг с другом с помощью специальных фиксаторов типа «ласточкин хвост». | 20.78 | 18.7
00-00128169 | Крепеж-клипса (PR13.02776) | Промрукав | Предназначена для крепления гладких труб ПВХ или гофрированных труб одного диаметра к поверхности стен, потолков, полов или перегородок. Для монтажа предусмотрено технологическое отверстие под дюбель или саморез. Для удобства блочного монтажа состыковываются друг с другом с помощью специальных фиксаторов типа «ласточкин хвост». | 36.62 | 32.96
00-00128176 | Крепеж-клипса (PR13.02771) | Промрукав | Крепеж-клипса для труб негорючая (НГ) атмосферостойкая сосна в малой упаковке d16 мм Предназначена для крепления гладких труб ПВХ или гофрированных труб одного диаметра к поверхности стен, потолков, полов или перегородок. Для монтажа предусмотрено технологическое отверстие под дюбель или саморез. Для удобства блочного монтажа состыковываются друг с другом с помощью специальных фиксаторов типа «ласточкин хвост». | 14.66 | 13.19
00-00128175 | Крепеж-клипса (PR13.02773) | Промрукав | Предназначена для крепления гладких труб ПВХ или гофрированных труб одного диаметра к поверхности стен, потолков, полов или перегородок. Для монтажа предусмотрено технологическое отверстие под дюбель или саморез. Для удобства блочного монтажа состыковываются друг с другом с помощью специальных фиксаторов типа «ласточкин хвост». | 18.85 | 16.97
00-00128174 | Крепеж-клипса (PR13.02775) | Промрукав | Предназначена для крепления гладких труб ПВХ или гофрированных труб одного диаметра к поверхности стен, потолков, полов или перегородок. Для монтажа предусмотрено технологическое отверстие под дюбель или саморез. Для удобства блочного монтажа состыковываются друг с другом с помощью специальных фиксаторов типа «ласточкин хвост». | 25.98 | 23.38
00-00128173 | Крепеж-клипса (PR13.02777) | Промрукав | Предназначена для крепления гладких труб ПВХ или гофрированных труб одного диаметра к поверхности стен, потолков, полов или перегородок. Для монтажа предусмотрено технологическое отверстие под дюбель или саморез. Для удобства блочного монтажа состыковываются друг с другом с помощью специальных фиксаторов типа «ласточкин хвост». | 45.79 | 41.21
00-00065205 | Крепеж-клипса Полист.бел.д16(100/2000)(PR.02716б) | Промрукав | Крепёж-клипса для труб из полистирола белая, предназначена для крепления гладких пластиковых или гофрированных труб одного диаметра к поверхности стен, потолков, полов или перегородок. Для монтажа предусмотрено технологическое отверстие под дюбель или саморез. Состыковываются друг с другом с помощью специальных фиксаторов типа «ласточкин хвост». | 3.59 | 3.23
00-00065206 | Крепеж-клипса Полист.бел.д20 (100/1500)(PR.02720б) | Промрукав | Крепёж-клипса для труб из полистирола белая, предназначена для крепления гладких пластиковых или гофрированных труб одного диаметра к поверхности стен, потолков, полов или перегородок. Для монтажа предусмотрено технологическое отверстие под дюбель или саморез. Состыковываются друг с другом с помощью специальных фиксаторов типа «ласточкин хвост». | 4.51 | 4.06
00-00065207 | Крепеж-клипса Полист.бел.д25 (100/1000)(PR.02725б) | Промрукав | Крепёж-клипса для труб из полистирола белая, предназначена для крепления гладких пластиковых или гофрированных труб одного диаметра к поверхности стен, потолков, полов или перегородок. Для монтажа предусмотрено технологическое отверстие под дюбель или саморез. Состыковываются друг с другом с помощью специальных фиксаторов типа «ласточкин хвост». | 5.46 | 4.91
00-00065208 | Крепеж-клипса Полист.бел.д32 (25/500)(PR.02732б) | Промрукав | Крепёж-клипса для труб из полистирола белая, предназначена для крепления гладких пластиковых или гофрированных труб одного диаметра к поверхности стен, потолков, полов или перегородок. Для монтажа предусмотрено технологическое отверстие под дюбель или саморез. Состыковываются друг с другом с помощью специальных фиксаторов типа «ласточкин хвост». | 14.64 | 13.18
00-00065209 | Крепеж-клипса Полист.бел.д40 (15т/300)(PR.02740б) | Промрукав | Крепёж-клипса для труб из полистирола белая, предназначена для крепления гладких пластиковых или гофрированных труб одного диаметра к поверхности стен, потолков, полов или перегородок. Для монтажа предусмотрено технологическое отверстие под дюбель или саморез. Состыковываются друг с другом с помощью специальных фиксаторов типа «ласточкин хвост». | 27.12 | 24.41
00-00047656 | Крепеж-клипса для труб Полистирол 50 (PR.02750б) | Промрукав | Крепеж-клипса предназначена для крепления гладких пластиковых или гофрированных труб одного диаметра к поверхности стен, потолков, полов или перегородок. Для монтажа предусмотрено технологическое отверстие под дюбель или саморез. Состыковываются друг с другом с помощью специальных фиксаторов типа «ласточкин хвост». | 36.53 | 32.88
00-00017477 | Крепеж-клипса для труб Полистирол 16 (PR.02716) | Промрукав | Крепеж-клипса предназначена для крепления гладких пластиковых или гофрированных труб одного диаметра к поверхности стен, потолков, полов или перегородок. Для монтажа предусмотрено технологическое отверстие под дюбель или саморез. Состыковываются друг с другом с помощью специальных фиксаторов типа «ласточкин хвост». | 3.73 | 3.36
00-00065211 | Крепеж-клипса Полистирол д16 (10/1000)(PR.02716м) | Промрукав | Крепёж-клипса для труб из полистирола серая, предназначена для крепления гладких пластиковых или гофрированных труб одного диаметра к поверхности стен, потолков, полов или перегородок. Для монтажа предусмотрено технологическое отверстие под дюбель или саморез. Состыковываются друг с другом с помощью специальных фиксаторов типа «ласточкин хвост». | 6.75 | 6.08
00-00017478 | Крепеж-клипса для труб Полистирол 20 (PR.02720) | Промрукав | Крепеж-клипса предназначена для крепления гладких пластиковых или гофрированных труб одного диаметра к поверхности стен, потолков, полов или перегородок. Для монтажа предусмотрено технологическое отверстие под дюбель или саморез. Состыковываются друг с другом с помощью специальных фиксаторов типа «ласточкин хвост». | 4.69 | 4.22
00-00065212 | Крепеж-клипса Полистирол д20 (10/1000)(PR.02720м) | Промрукав | Крепёж-клипса для труб из полистирола серая, предназначена для крепления гладких пластиковых или гофрированных труб одного диаметра к поверхности стен, потолков, полов или перегородок. Для монтажа предусмотрено технологическое отверстие под дюбель или саморез. Состыковываются друг с другом с помощью специальных фиксаторов типа «ласточкин хвост». | 8.14 | 7.33
00-00026994 | Крепеж-клипса для труб Полистирол 25 (PR.02725) | Промрукав | Крепеж-клипса предназначена для крепления гладких пластиковых или гофрированных труб одного диаметра к поверхности стен, потолков, полов или перегородок. Для монтажа предусмотрено технологическое отверстие под дюбель или саморез. Состыковываются друг с другом с помощью специальных фиксаторов типа «ласточкин хвост». | 5.56 | 5
00-00065213 | Крепеж-клипса Полистирол д25 (10/500)(PR.02725м) | Промрукав | Крепёж-клипса для труб из полистирола серая, предназначена для крепления гладких пластиковых или гофрированных труб одного диаметра к поверхности стен, потолков, полов или перегородок. Для монтажа предусмотрено технологическое отверстие под дюбель или саморез. Состыковываются друг с другом с помощью специальных фиксаторов типа «ласточкин хвост». | 8.92 | 8.03
00-00065214 | Крепеж-клипса Полистирол д32 (10/500)(PR.02732м) | Промрукав | Крепёж-клипса для труб из полистирола серая, предназначена для крепления гладких пластиковых или гофрированных труб одного диаметра к поверхности стен, потолков, полов или перегородок. Для монтажа предусмотрено технологическое отверстие под дюбель или саморез. Состыковываются друг с другом с помощью специальных фиксаторов типа «ласточкин хвост». | 17.38 | 15.64
00-00065215 | Крепеж-клипса Полистирол д40 (10/300)(PR.02740м) | Промрукав | Крепёж-клипса для труб из полистирола серая, предназначена для крепления гладких пластиковых или гофрированных труб одного диаметра к поверхности стен, потолков, полов или перегородок. Для монтажа предусмотрено технологическое отверстие под дюбель или саморез. Состыковываются друг с другом с помощью специальных фиксаторов типа «ласточкин хвост». | 22.3 | 20.07
00-00065221 | Крепеж-клипса Полист.д40 (15/300)(PR.02740) | Промрукав | Крепёж-клипса для труб из полистирола серая, предназначена для крепления гладких пластиковых или гофрированных труб одного диаметра к поверхности стен, потолков, полов или перегородок. Для монтажа предусмотрено технологическое отверстие под дюбель или саморез. Состыковываются друг с другом с помощью специальных фиксаторов типа «ласточкин хвост». | 21.49 | 19.34
00-00065222 | Крепеж-клипса Полист.д50 (10/200)(PR.02750) | Промрукав | Крепёж-клипса для труб из полистирола серая, предназначена для крепления гладких пластиковых или гофрированных труб одного диаметра к поверхности стен, потолков, полов или перегородок. Для монтажа предусмотрено технологическое отверстие под дюбель или саморез. Состыковываются друг с другом с помощью специальных фиксаторов типа «ласточкин хвост». | 32.42 | 29.18
00-00030373 | Крепеж-клипса для труб Полистирол 16чер(PR.02716ч) | Промрукав | Крепеж-клипса предназначена для крепления гладких пластиковых или гофрированных труб одного диаметра к поверхности стен, потолков, полов или перегородок. Для монтажа предусмотрено технологическое отверстие под дюбель или саморез. Состыковываются друг с другом с помощью специальных фиксаторов типа «ласточкин хвост». | 3.73 | 3.36
00-00065199 | Крепеж-клипса Пол.чер.д16м.уп.(10/1000)(PR13.0209) | Промрукав | Крепёж-клипса для труб из полистирола черная, предназначена для крепления гладких пластиковых или гофрированных труб одного диаметра к поверхности стен, потолков, полов или перегородок. Для монтажа предусмотрено технологическое отверстие под дюбель или саморез. Состыковываются друг с другом с помощью специальных фиксаторов типа «ласточкин хвост». | 6.83 | 6.15
00-00027096 | Крепеж-клипса для труб Полистирол 20чер(PR.02720ч) | Промрукав | Крепеж-клипса предназначена для крепления гладких пластиковых или гофрированных труб одного диаметра к поверхности стен, потолков, полов или перегородок. Для монтажа предусмотрено технологическое отверстие под дюбель или саморез. Состыковываются друг с другом с помощью специальных фиксаторов типа «ласточкин хвост». | 4.69 | 4.22
00-00065200 | Крепеж-клипса Пол.чер.д20м.уп.(10/1000)(PR13.0210) | Промрукав | Крепёж-клипса для труб из полистирола черная, предназначена для крепления гладких пластиковых или гофрированных труб одного диаметра к поверхности стен, потолков, полов или перегородок. Для монтажа предусмотрено технологическое отверстие под дюбель или саморез. Состыковываются друг с другом с помощью специальных фиксаторов типа «ласточкин хвост». | 8.14 | 7.33
00-00045992 | Крепеж-клипса для труб Полистирол 25 (PR.02725ч) | Промрукав | Крепеж-клипса предназначена для крепления гладких пластиковых или гофрированных труб одного диаметра к поверхности стен, потолков, полов или перегородок. Для монтажа предусмотрено технологическое отверстие под дюбель или саморез. Состыковываются друг с другом с помощью специальных фиксаторов типа «ласточкин хвост». | 5.56 | 5
00-00065201 | Крепеж-клипса Пол.чер.д25м.уп.(10/500)(PR13.0211) | Промрукав | Крепёж-клипса для труб из полистирола черная, предназначена для крепления гладких пластиковых или гофрированных труб одного диаметра к поверхности стен, потолков, полов или перегородок. Для монтажа предусмотрено технологическое отверстие под дюбель или саморез. Состыковываются друг с другом с помощью специальных фиксаторов типа «ласточкин хвост». | 9.74 | 8.77
00-00065196 | Крепеж-клипса Полист.чер.д32 (25/500)(PR.02732ч) | Промрукав | Крепёж-клипса для труб из полистирола черная, предназначена для крепления гладких пластиковых или гофрированных труб одного диаметра к поверхности стен, потолков, полов или перегородок. Для монтажа предусмотрено технологическое отверстие под дюбель или саморез. Состыковываются друг с другом с помощью специальных фиксаторов типа «ласточкин хвост». | 15.2 | 13.68
00-00065202 | Крепеж-клипса Пол.чер.д32м.уп.(10/500)(PR13.0212) | Промрукав | Крепёж-клипса для труб из полистирола черная, предназначена для крепления гладких пластиковых или гофрированных труб одного диаметра к поверхности стен, потолков, полов или перегородок. Для монтажа предусмотрено технологическое отверстие под дюбель или саморез. Состыковываются друг с другом с помощью специальных фиксаторов типа «ласточкин хвост». | 17.38 | 15.64
00-00065197 | Крепеж-клипса Полист.чер.д40 (15/300)(PR.02740ч) | Промрукав | Крепёж-клипса для труб из полистирола черная, предназначена для крепления гладких пластиковых или гофрированных труб одного диаметра к поверхности стен, потолков, полов или перегородок. Для монтажа предусмотрено технологическое отверстие под дюбель или саморез. Состыковываются друг с другом с помощью специальных фиксаторов типа «ласточкин хвост». | 21.49 | 19.34
00-00065203 | Крепеж-клипса Пол.чер.д40м.уп.(10/300)(PR13.0213) | Промрукав | Крепёж-клипса для труб из полистирола черная, предназначена для крепления гладких пластиковых или гофрированных труб одного диаметра к поверхности стен, потолков, полов или перегородок. Для монтажа предусмотрено технологическое отверстие под дюбель или саморез. Состыковываются друг с другом с помощью специальных фиксаторов типа «ласточкин хвост». | 22.3 | 20.07
00-00065198 | Крепеж-клипса Полист.чер.д50 (10/200)(PR.02750ч) | Промрукав | Крепёж-клипса для труб из полистирола черная, предназначена для крепления гладких пластиковых или гофрированных труб одного диаметра к поверхности стен, потолков, полов или перегородок. Для монтажа предусмотрено технологическое отверстие под дюбель или саморез. Состыковываются друг с другом с помощью специальных фиксаторов типа «ласточкин хвост». | 32.42 | 29.18
00-00065204 | Крепеж-клипса Пол.чер.д50м.уп.(5/200)(PR13.0214) | Промрукав | Крепёж-клипса для труб из полистирола черная, предназначена для крепления гладких пластиковых или гофрированных труб одного диаметра к поверхности стен, потолков, полов или перегородок. Для монтажа предусмотрено технологическое отверстие под дюбель или саморез. Состыковываются друг с другом с помощью специальных фиксаторов типа «ласточкин хвост». | 38.56 | 34.7
00-00094998 | Крепеж-клипса (PR13.0452) | Промрукав | Крепеж-клипса для крепления гладких пластиковых или гофрированных труб одного диаметра к поверхности стен, потолков, полов или перегородок. Для монтажа предусмотрено технологическое отверстие под дюбель или саморез. Состыковываются друг с другом с помощью специальных фиксаторов типа «ласточкин хвост». | 5.75 | 5.18
00-00094999 | Крепеж-клипса (PR13.0453) | Промрукав | Крепеж-клипса для крепления гладких пластиковых или гофрированных труб одного диаметра к поверхности стен, потолков, полов или перегородок. Для монтажа предусмотрено технологическое отверстие под дюбель или саморез. Состыковываются друг с другом с помощью специальных фиксаторов типа «ласточкин хвост». | 5.79 | 5.21
00-00095000 | Крепеж-клипса (PR13.0454) | Промрукав | Крепеж-клипса для крепления гладких пластиковых или гофрированных труб одного диаметра к поверхности стен, потолков, полов или перегородок. Для монтажа предусмотрено технологическое отверстие под дюбель или саморез. Состыковываются друг с другом с помощью специальных фиксаторов типа «ласточкин хвост». | 8.15 | 7.34
00-00084620 | Крепеж-клипса для труб сер.в п/э d16 мм(PR13.0401) | Промрукав | Крепёж-клипса способна выдерживать повышенные механические нагрузки, возникающие при монтаже с использованием пневмопистолета; широкие лапки гарантируют надежную фиксацию трубы и исключают ее замятие; улучшенное крепление &quot;ласточкин хвост&quot; позволяет осуществлять блочный монтаж крепёж-клипс различных диаметров. Климатическое исполнение УХЛ1 позволяет производить монтаж КНС на открытом воздухе. | 7.25 | 6.53
00-00084619 | Крепеж-клипса для труб сер.в п/э d20 мм(PR13.0402) | Промрукав | Крепёж-клипса способна выдерживать повышенные механические нагрузки, возникающие при монтаже с использованием пневмопистолета; широкие лапки гарантируют надежную фиксацию трубы и исключают ее замятие; улучшенное крепление &quot;ласточкин хвост&quot; позволяет осуществлять блочный монтаж крепёж-клипс различных диаметров. Климатическое исполнение УХЛ1 позволяет производить монтаж КНС на открытом воздухе. | 7.28 | 6.55
00-00084621 | Крепеж-клипса для труб сер.в п/э d25 мм(PR13.0403) | Промрукав | Крепёж-клипса способна выдерживать повышенные механические нагрузки, возникающие при монтаже с использованием пневмопистолета; широкие лапки гарантируют надежную фиксацию трубы и исключают ее замятие; улучшенное крепление &quot;ласточкин хвост&quot; позволяет осуществлять блочный монтаж крепёж-клипс различных диаметров. Климатическое исполнение УХЛ1 позволяет производить монтаж КНС на открытом воздухе. | 10.15 | 9.14
00-00084622 | Крепеж-клипса для труб сер.в п/э d32 мм(PR13.0404) | Промрукав | Крепёж-клипса способна выдерживать повышенные механические нагрузки, возникающие при монтаже с использованием пневмопистолета; широкие лапки гарантируют надежную фиксацию трубы и исключают ее замятие; улучшенное крепление &quot;ласточкин хвост&quot; позволяет осуществлять блочный монтаж крепёж-клипс различных диаметров. Климатическое исполнение УХЛ1 позволяет производить монтаж КНС на открытом воздухе. | 18.11 | 16.3
00-00095001 | Крепеж-клипса (PR13.0455) | Промрукав | Крепеж-клипса для крепления гладких пластиковых или гофрированных труб одного диаметра к поверхности стен, потолков, полов или перегородок. Для монтажа предусмотрено технологическое отверстие под дюбель или саморез. Состыковываются друг с другом с помощью специальных фиксаторов типа «ласточкин хвост». | 5.75 | 5.18
00-00095002 | Крепеж-клипса (PR13.0456) | Промрукав | Крепеж-клипса для крепления гладких пластиковых или гофрированных труб одного диаметра к поверхности стен, потолков, полов или перегородок. Для монтажа предусмотрено технологическое отверстие под дюбель или саморез. Состыковываются друг с другом с помощью специальных фиксаторов типа «ласточкин хвост». | 6.08 | 5.47
00-00095003 | Крепеж-клипса (PR13.0457) | Промрукав | Крепеж-клипса для крепления гладких пластиковых или гофрированных труб одного диаметра к поверхности стен, потолков, полов или перегородок. Для монтажа предусмотрено технологическое отверстие под дюбель или саморез. Состыковываются друг с другом с помощью специальных фиксаторов типа «ласточкин хвост». | 8.15 | 7.34
00-00084623 | Крепеж-клипса для труб чер.в п/э d16 мм(PR13.0405) | Промрукав | Крепёж-клипса способна выдерживать повышенные механические нагрузки, возникающие при монтаже с использованием пневмопистолета; широкие лапки гарантируют надежную фиксацию трубы и исключают ее замятие; улучшенное крепление &quot;ласточкин хвост&quot; позволяет осуществлять блочный монтаж крепёж-клипс различных диаметров. Климатическое исполнение УХЛ1 позволяет производить монтаж КНС на открытом воздухе. | 7.25 | 6.53
00-00084624 | Крепеж-клипса для труб чер.в п/э d20 мм(PR13.0406) | Промрукав | Крепёж-клипса способна выдерживать повышенные механические нагрузки, возникающие при монтаже с использованием пневмопистолета; широкие лапки гарантируют надежную фиксацию трубы и исключают ее замятие; улучшенное крепление &quot;ласточкин хвост&quot; позволяет осуществлять блочный монтаж крепёж-клипс различных диаметров. Климатическое исполнение УХЛ1 позволяет производить монтаж КНС на открытом воздухе. | 7.28 | 6.55
00-00084625 | Крепеж-клипса для труб чер.в п/э d25 мм(PR13.0407) | Промрукав | Крепёж-клипса способна выдерживать повышенные механические нагрузки, возникающие при монтаже с использованием пневмопистолета; широкие лапки гарантируют надежную фиксацию трубы и исключают ее замятие; улучшенное крепление &quot;ласточкин хвост&quot; позволяет осуществлять блочный монтаж крепёж-клипс различных диаметров. Климатическое исполнение УХЛ1 позволяет производить монтаж КНС на открытом воздухе. | 10.15 | 9.14
00-00084626 | Крепеж-клипса для труб чер.в п/э d32 мм(PR13.0408) | Промрукав | Крепёж-клипса способна выдерживать повышенные механические нагрузки, возникающие при монтаже с использованием пневмопистолета; широкие лапки гарантируют надежную фиксацию трубы и исключают ее замятие; улучшенное крепление &quot;ласточкин хвост&quot; позволяет осуществлять блочный монтаж крепёж-клипс различных диаметров. Климатическое исполнение УХЛ1 позволяет производить монтаж КНС на открытом воздухе. | 18.11 | 16.3
00-00094346 | Крепеж-клипса (PR13.0394) | Промрукав | Крепеж-клипса для крепления гладких пластиковых или гофрированных труб одного диаметра к поверхности стен, потолков, полов или перегородок. Для монтажа предусмотрено технологическое отверстие под дюбель или саморез. Состыковываются друг с другом с помощью специальных фиксаторов типа «ласточкин хвост». | 2.61 | 2.35
00-00094347 | Крепеж-клипса (PR13.0395) | Промрукав | Крепеж-клипса для крепления гладких пластиковых или гофрированных труб одного диаметра к поверхности стен, потолков, полов или перегородок. Для монтажа предусмотрено технологическое отверстие под дюбель или саморез. Состыковываются друг с другом с помощью специальных фиксаторов типа «ласточкин хвост». | 2.9 | 2.61
00-00065239 | Крепеж-клипса дюб.с.сер.д16м.у.(10/900)(PR13.0307) | Промрукав | Крепёж-клипса для труб с дюбелем и саморезом серая, предназначена для крепления гладких пластиковых или гофрированных труб одного диаметра к поверхности стен, потолков, полов или перегородок. Для монтажа предусмотрено технологическое отверстие под дюбель или саморез. Состыковываются друг с другом с помощью специальных фиксаторов типа «ласточкин хвост». | 25.28 | 22.75
00-00065240 | Крепеж-клипса дюб.с.сер.д20м.у.(10/900)(PR13.0308) | Промрукав | Крепёж-клипса для труб с дюбелем и саморезом серая, предназначена для крепления гладких пластиковых или гофрированных труб одного диаметра к поверхности стен, потолков, полов или перегородок. Для монтажа предусмотрено технологическое отверстие под дюбель или саморез. Состыковываются друг с другом с помощью специальных фиксаторов типа «ласточкин хвост». | 23.1 | 20.79
00-00065241 | Крепеж-клипса дюб.с.сер.д25м.у.(10/450)(PR13.0309) | Промрукав | Крепёж-клипса для труб с дюбелем и саморезом серая, предназначена для крепления гладких пластиковых или гофрированных труб одного диаметра к поверхности стен, потолков, полов или перегородок. Для монтажа предусмотрено технологическое отверстие под дюбель или саморез. Состыковываются друг с другом с помощью специальных фиксаторов типа «ласточкин хвост». | 24.31 | 21.88
00-00065242 | Крепеж-клипса дюб.с.сер.д32м.у.(10/450)(PR13.0310) | Промрукав | Крепёж-клипса для труб с дюбелем и саморезом серая, предназначена для крепления гладких пластиковых или гофрированных труб одного диаметра к поверхности стен, потолков, полов или перегородок. Для монтажа предусмотрено технологическое отверстие под дюбель или саморез. Состыковываются друг с другом с помощью специальных фиксаторов типа «ласточкин хвост». | 46.81 | 42.13
00-00065247 | Крепеж-клипса дюб.с.чер.д16м.у.(10/900)(PR13.0311) | Промрукав | Крепёж-клипса для труб с дюбелем и саморезом черная, предназначена для крепления гладких пластиковых или гофрированных труб одного диаметра к поверхности стен, потолков, полов или перегородок. Для монтажа предусмотрено технологическое отверстие под дюбель или саморез. Состыковываются друг с другом с помощью специальных фиксаторов типа «ласточкин хвост». | 26.12 | 23.51
00-00065248 | Крепеж-клипса дюб.с.чер.д20м.у.(10/900)(PR13.0312) | Промрукав | Крепёж-клипса для труб с дюбелем и саморезом черная, предназначена для крепления гладких пластиковых или гофрированных труб одного диаметра к поверхности стен, потолков, полов или перегородок. Для монтажа предусмотрено технологическое отверстие под дюбель или саморез. Состыковываются друг с другом с помощью специальных фиксаторов типа «ласточкин хвост». | 20.44 | 18.4
00-00065249 | Крепеж-клипса дюб.с.чер.д25м.у.(10/450)(PR13.0313) | Промрукав | Крепёж-клипса для труб с дюбелем и саморезом черная, предназначена для крепления гладких пластиковых или гофрированных труб одного диаметра к поверхности стен, потолков, полов или перегородок. Для монтажа предусмотрено технологическое отверстие под дюбель или саморез. Состыковываются друг с другом с помощью специальных фиксаторов типа «ласточкин хвост». | 21.51 | 19.36
00-00065250 | Крепеж-клипса дюб.с.чер.д32м.у.(10/450)(PR13.0314) | Промрукав | Крепёж-клипса для труб с дюбелем и саморезом черная, предназначена для крепления гладких пластиковых или гофрированных труб одного диаметра к поверхности стен, потолков, полов или перегородок. Для монтажа предусмотрено технологическое отверстие под дюбель или саморез. Состыковываются друг с другом с помощью специальных фиксаторов типа «ласточкин хвост». | 41.41 | 37.27
00-00065235 | Крепеж-клипса дюб.сам.сер.д16(100/1500)(PR13.0215) | Промрукав | Крепёж-клипса для труб с дюбелем и саморезом серая, предназначена для крепления гладких пластиковых или гофрированных труб одного диаметра к поверхности стен, потолков, полов или перегородок. Для монтажа предусмотрено технологическое отверстие под дюбель или саморез. Состыковываются друг с другом с помощью специальных фиксаторов типа «ласточкин хвост». | 14.12 | 12.71
00-00065236 | Крепеж-клипса дюб.сам.сер.д20(100/1200)(PR13.0216) | Промрукав | Крепёж-клипса для труб с дюбелем и саморезом серая, предназначена для крепления гладких пластиковых или гофрированных труб одного диаметра к поверхности стен, потолков, полов или перегородок. Для монтажа предусмотрено технологическое отверстие под дюбель или саморез. Состыковываются друг с другом с помощью специальных фиксаторов типа «ласточкин хвост». | 16.13 | 14.52
00-00065237 | Крепеж-клипса дюб.сам.сер.д25 (100/900)(PR13.0217) | Промрукав | Крепёж-клипса для труб с дюбелем и саморезом серая, предназначена для крепления гладких пластиковых или гофрированных труб одного диаметра к поверхности стен, потолков, полов или перегородок. Для монтажа предусмотрено технологическое отверстие под дюбель или саморез. Состыковываются друг с другом с помощью специальных фиксаторов типа «ласточкин хвост». | 16.94 | 15.25
00-00065238 | Крепеж-клипса дюб.сам.сер.д32 (25/500)(PR13.0218) | Промрукав | Крепёж-клипса для труб с дюбелем и саморезом серая, предназначена для крепления гладких пластиковых или гофрированных труб одного диаметра к поверхности стен, потолков, полов или перегородок. Для монтажа предусмотрено технологическое отверстие под дюбель или саморез. Состыковываются друг с другом с помощью специальных фиксаторов типа «ласточкин хвост». | 23.35 | 21.02
00-00065243 | Крепеж-клипса дюб.сам.чер.д16(100/1500)(PR13.0219) | Промрукав | Крепёж-клипса для труб с дюбелем и саморезом черная, предназначена для крепления гладких пластиковых или гофрированных труб одного диаметра к поверхности стен, потолков, полов или перегородок. Для монтажа предусмотрено технологическое отверстие под дюбель или саморез. Состыковываются друг с другом с помощью специальных фиксаторов типа «ласточкин хвост». | 13.54 | 12.19
00-00065244 | Крепеж-клипса дюб.сам.чер.д20(100/1200)(PR13.0220) | Промрукав | Крепёж-клипса для труб с дюбелем и саморезом черная, предназначена для крепления гладких пластиковых или гофрированных труб одного диаметра к поверхности стен, потолков, полов или перегородок. Для монтажа предусмотрено технологическое отверстие под дюбель или саморез. Состыковываются друг с другом с помощью специальных фиксаторов типа «ласточкин хвост». | 14.27 | 12.84
00-00065245 | Крепеж-клипса дюб.сам.чер.д25 (100/900)(PR13.0221) | Промрукав | Крепёж-клипса для труб с дюбелем и саморезом черная, предназначена для крепления гладких пластиковых или гофрированных труб одного диаметра к поверхности стен, потолков, полов или перегородок. Для монтажа предусмотрено технологическое отверстие под дюбель или саморез. Состыковываются друг с другом с помощью специальных фиксаторов типа «ласточкин хвост». | 14.98 | 13.48
00-00065246 | Крепеж-клипса дюб.сам.чер.д32 (25/500)(PR13.0222) | Промрукав | Крепёж-клипса для труб с дюбелем и саморезом черная, предназначена для крепления гладких пластиковых или гофрированных труб одного диаметра к поверхности стен, потолков, полов или перегородок. Для монтажа предусмотрено технологическое отверстие под дюбель или саморез. Состыковываются друг с другом с помощью специальных фиксаторов типа «ласточкин хвост». | 20.65 | 18.59
00-00065223 | Крепеж-клипса дюб.сер.д16 (100/1500)(PR13.0295) | Промрукав | Крепёж-клипса для труб с дюбелем серая, предназначена для крепления гладких пластиковых или гофрированных труб одного диаметра к поверхности стен, потолков, полов или перегородок. Для монтажа предусмотрено технологическое отверстие под дюбель или саморез. Состыковываются друг с другом с помощью специальных фиксаторов типа «ласточкин хвост». | 10.77 | 9.69
00-00065227 | Крепеж-клипса дюб.сер.д16м.у. (10/900)(PR13.0315) | Промрукав | Крепёж-клипса для труб с дюбелем серая, предназначена для крепления гладких пластиковых или гофрированных труб одного диаметра к поверхности стен, потолков, полов или перегородок. Для монтажа предусмотрено технологическое отверстие под дюбель или саморез. Состыковываются друг с другом с помощью специальных фиксаторов типа «ласточкин хвост». | 14.71 | 13.24
00-00065224 | Крепеж-клипса дюб.сер.д20 (100/1200)(PR13.0296) | Промрукав | Крепёж-клипса для труб с дюбелем серая, предназначена для крепления гладких пластиковых или гофрированных труб одного диаметра к поверхности стен, потолков, полов или перегородок. Для монтажа предусмотрено технологическое отверстие под дюбель или саморез. Состыковываются друг с другом с помощью специальных фиксаторов типа «ласточкин хвост». | 11.32 | 10.19
00-00065228 | Крепеж-клипса дюб.сер.д20м.у.(10/900)(PR13.0316) | Промрукав | Крепёж-клипса для труб с дюбелем серая, предназначена для крепления гладких пластиковых или гофрированных труб одного диаметра к поверхности стен, потолков, полов или перегородок. Для монтажа предусмотрено технологическое отверстие под дюбель или саморез. Состыковываются друг с другом с помощью специальных фиксаторов типа «ласточкин хвост». | 14.83 | 13.35
00-00065225 | Крепеж-клипса дюб.сер.д25 (100/900)(PR13.0297) | Промрукав | Крепёж-клипса для труб с дюбелем серая, предназначена для крепления гладких пластиковых или гофрированных труб одного диаметра к поверхности стен, потолков, полов или перегородок. Для монтажа предусмотрено технологическое отверстие под дюбель или саморез. Состыковываются друг с другом с помощью специальных фиксаторов типа «ласточкин хвост». | 13.28 | 11.95
00-00065229 | Крепеж-клипса дюб.сер.д25м.у.(10/450)(PR13.0317) | Промрукав | Крепёж-клипса для труб с дюбелем серая, предназначена для крепления гладких пластиковых или гофрированных труб одного диаметра к поверхности стен, потолков, полов или перегородок. Для монтажа предусмотрено технологическое отверстие под дюбель или саморез. Состыковываются друг с другом с помощью специальных фиксаторов типа «ласточкин хвост». | 15.94 | 14.35
00-00065226 | Крепеж-клипса дюб.сер.д32 (25/500)(PR13.0298) | Промрукав | Крепёж-клипса для труб с дюбелем серая, предназначена для крепления гладких пластиковых или гофрированных труб одного диаметра к поверхности стен, потолков, полов или перегородок. Для монтажа предусмотрено технологическое отверстие под дюбель или саморез. Состыковываются друг с другом с помощью специальных фиксаторов типа «ласточкин хвост». | 21.71 | 19.54
00-00065230 | Крепеж-клипса дюб.сер.д32м.у.(10/450)(PR13.0318) | Промрукав | Крепёж-клипса для труб с дюбелем серая, предназначена для крепления гладких пластиковых или гофрированных труб одного диаметра к поверхности стен, потолков, полов или перегородок. Для монтажа предусмотрено технологическое отверстие под дюбель или саморез. Состыковываются друг с другом с помощью специальных фиксаторов типа «ласточкин хвост». | 24.9 | 22.41
00-00065231 | Крепеж-клипса дюб.чер.д16м.уп.(10/900)(PR13.0303) | Промрукав | Крепёж-клипса для труб с дюбелем черная, предназначена для крепления гладких пластиковых или гофрированных труб одного диаметра к поверхности стен, потолков, полов или перегородок. Для монтажа предусмотрено технологическое отверстие под дюбель или саморез. Состыковываются друг с другом с помощью специальных фиксаторов типа «ласточкин хвост». | 15.26 | 13.73
00-00065232 | Крепеж-клипса дюб.чер.д20м.уп.(10/900)(PR13.0304) | Промрукав | Крепёж-клипса для труб с дюбелем черная, предназначена для крепления гладких пластиковых или гофрированных труб одного диаметра к поверхности стен, потолков, полов или перегородок. Для монтажа предусмотрено технологическое отверстие под дюбель или саморез. Состыковываются друг с другом с помощью специальных фиксаторов типа «ласточкин хвост». | 16.01 | 14.41
00-00065233 | Крепеж-клипса дюб.чер.д25м.уп.(10/450)(PR13.0305) | Промрукав | Крепёж-клипса для труб с дюбелем черная, предназначена для крепления гладких пластиковых или гофрированных труб одного диаметра к поверхности стен, потолков, полов или перегородок. Для монтажа предусмотрено технологическое отверстие под дюбель или саморез. Состыковываются друг с другом с помощью специальных фиксаторов типа «ласточкин хвост». | 17.38 | 15.64
00-00065234 | Крепеж-клипса дюб.чер.д32м.уп.(10/450)(PR13.0306) | Промрукав | Крепёж-клипса для труб с дюбелем черная, предназначена для крепления гладких пластиковых или гофрированных труб одного диаметра к поверхности стен, потолков, полов или перегородок. Для монтажа предусмотрено технологическое отверстие под дюбель или саморез. Состыковываются друг с другом с помощью специальных фиксаторов типа «ласточкин хвост». | 27.17 | 24.45
00-00074577 | Крепеж-скоба бел.п/э16(50шт/750шт)(PR13.0376) | Промрукав | Крепёж-скоба для труб пластиковых предназначена для монтажа проводки в гофрированных и гладких трубах, нагревательных труб системы "теплый пол" и прочих работ по прокладке инженерных сетей на горизонтальных и вертикальных поверхностях. | 6.41 | 5.77
00-00074578 | Крепеж-скоба бел.п/э20(50шт/600шт)(PR13.0377) | Промрукав | Крепёж-скоба для труб пластиковых предназначена для монтажа проводки в гофрированных и гладких трубах, нагревательных труб системы "теплый пол" и прочих работ по прокладке инженерных сетей на горизонтальных и вертикальных поверхностях. | 6.51 | 5.86
00-00074579 | Крепеж-скоба бел.п/э25(50шт/450шт)(PR13.0378) | Промрукав | Крепёж-скоба для труб пластиковых предназначена для монтажа проводки в гофрированных и гладких трубах, нагревательных труб системы "теплый пол" и прочих работ по прокладке инженерных сетей на горизонтальных и вертикальных поверхностях. | 8.89 | 8
00-00074580 | Крепеж-скоба бел.п/э32(25шт/375шт)(PR13.0379) | Промрукав | Крепёж-скоба для труб пластиковых предназначена для монтажа проводки в гофрированных и гладких трубах, нагревательных труб системы "теплый пол" и прочих работ по прокладке инженерных сетей на горизонтальных и вертикальных поверхностях. | 15.79 | 14.21
00-00112525 | Крепеж-скоба пластик (PR13.2070) | Промрукав | Крепеж-скоба пластиковая односторонняя для прямого монтажа атмосферостойкая синяя в п/э d20 мм (50шт/600шт уп/кор) | 8.97 | 8.07
00-00112519 | Крепеж-скоба пластик (PR13.2063) | Промрукав | Крепеж-скоба пластиковая односторонняя для прямого монтажа атмосферостойкая красная в п/э d32 мм (25шт/375шт уп/кор) | 17.31 | 15.58
00-00112524 | Крепеж-скоба пластик (PR13.2066) | Промрукав | Крепеж-скоба пластиковая односторонняя для прямого монтажа атмосферостойкая синяя в п/э d16 мм (50шт/750шт уп/кор) | 7.07 | 6.36
00-00112526 | Крепеж-скоба пластик (PR13.2074) | Промрукав | Крепеж-скоба пластиковая односторонняя для прямого монтажа атмосферостойкая синяя в п/э d25 мм (50шт/450шт уп/кор) | 9.74 | 8.77
00-00112527 | Крепеж-скоба пластик (PR13.2078) | Промрукав | Крепеж-скоба пластиковая односторонняя для прямого монтажа атмосферостойкая синяя в п/э d32 мм (25шт/375шт уп/кор) | 17.31 | 15.58
00-00112516 | Крепеж-скоба пластик (PR13.2053) | Промрукав | Крепеж-скоба пластиковая односторонняя для прямого монтажа атмосферостойкая красная в п/э d16 мм (50шт/750шт уп/кор) | 7.07 | 6.36
00-00112517 | Крепеж-скоба пластик (PR13.2057) | Промрукав | Крепеж-скоба пластиковая односторонняя для прямого монтажа атмосферостойкая красная в п/э d20 мм (50шт/600шт уп/кор) | 8.76 | 7.88
00-00112518 | Крепеж-скоба пластик (PR13.2059) | Промрукав | Крепеж-скоба пластиковая односторонняя для прямого монтажа атмосферостойкая красная в п/э d25 мм (50шт/450шт уп/кор) | 9.74 | 8.77
00-00112520 | Крепеж-скоба пластик (PR13.1165) | Промрукав | Крепеж-скоба пластиковая односторонняя для прямого монтажа атмосферостойкая оранжевая в п/э d16 мм (50шт/750шт уп/кор) | 7.07 | 6.36
00-00112521 | Крепеж-скоба пластик (PR13.1179) | Промрукав | Крепеж-скоба пластиковая односторонняя для прямого монтажа атмосферостойкая оранжевая в п/э d20 мм (50шт/600шт уп/кор) | 7.13 | 6.42
00-00112522 | Крепеж-скоба пластик (PR13.1176) | Промрукав | Крепеж-скоба пластиковая односторонняя для прямого монтажа атмосферостойкая оранжевая в п/э d25 мм (50шт/450шт уп/кор) | 9.74 | 8.77
00-00112523 | Крепеж-скоба пластик (PR13.1188) | Промрукав | Крепеж-скоба пластиковая односторонняя для прямого монтажа атмосферостойкая оранжевая в п/э d32 мм (25шт/375шт уп/кор) | 17.39 | 15.65
00-00085331 | Крепеж-скоба пл.одн.атм.сер.в п/э d16мм(PR13.0397) | Промрукав | Крепеж-скоба пластиковая односторонняя для прямого монтажа атмосферостойкая предназначена для монтажа проводки в гофрированных и гладких трубах, нагревательных труб системы "теплый пол" и прочих работ по прокладке инженерных сетей на горизонтальных и вертикальных поверхностях. Подходит как для прямого монтажа, так и для классического с применением дюбелей и саморезов. Благодаря пластичному язычку с выступом достигается сопротивление проскальзыванию гофрированных труб, дополнительная ступенька удерживает в скобе смонтированную трубу. | 7.98 | 7.18
00-00085332 | Крепеж-скоба пл.одн.атм.сер.в п/э d20мм(PR13.0398) | Промрукав | Крепеж-скоба пластиковая односторонняя для прямого монтажа атмосферостойкая предназначена для монтажа проводки в гофрированных и гладких трубах, нагревательных труб системы "теплый пол" и прочих работ по прокладке инженерных сетей на горизонтальных и вертикальных поверхностях. Подходит как для прямого монтажа, так и для классического с применением дюбелей и саморезов. Благодаря пластичному язычку с выступом достигается сопротивление проскальзыванию гофрированных труб, дополнительная ступенька удерживает в скобе смонтированную трубу. | 9.44 | 8.5
00-00085333 | Крепеж-скоба пл.одн.атм.сер.в п/э d25мм(PR13.0399) | Промрукав | Крепеж-скоба пластиковая односторонняя для прямого монтажа атмосферостойкая предназначена для монтажа проводки в гофрированных и гладких трубах, нагревательных труб системы "теплый пол" и прочих работ по прокладке инженерных сетей на горизонтальных и вертикальных поверхностях. Подходит как для прямого монтажа, так и для классического с применением дюбелей и саморезов. Благодаря пластичному язычку с выступом достигается сопротивление проскальзыванию гофрированных труб, дополнительная ступенька удерживает в скобе смонтированную трубу. | 11.04 | 9.94
00-00085334 | Крепеж-скоба пл.одн.атм.сер.в п/э d32мм(PR13.0400) | Промрукав | Крепеж-скоба пластиковая односторонняя для прямого монтажа атмосферостойкая предназначена для монтажа проводки в гофрированных и гладких трубах, нагревательных труб системы "теплый пол" и прочих работ по прокладке инженерных сетей на горизонтальных и вертикальных поверхностях. Подходит как для прямого монтажа, так и для классического с применением дюбелей и саморезов. Благодаря пластичному язычку с выступом достигается сопротивление проскальзыванию гофрированных труб, дополнительная ступенька удерживает в скобе смонтированную трубу. | 19.62 | 17.66
00-00117347 | Крепеж-скоба (PR13.02543) | Промрукав | Крепёж-скоба предназначена для монтажа проводки в гофрированных и гладких трубах, нагревательных труб системы "теплый пол" и прочих работ по прокладке инженерных сетей на горизонтальных и вертикальных поверхностях. Подходит как для прямого монтажа, так и для классического с применением дюбелей и саморезов. Благодаря пластичному язычку с выступом достигается сопротивление проскальзыванию гофрированных труб, дополнительная ступенька удерживает в скобе смонтированную трубу. | 5.84 | 5.26
00-00117346 | Крепеж-скоба (PR13.02544) | Промрукав | Крепёж-скоба предназначена для монтажа проводки в гофрированных и гладких трубах, нагревательных труб системы "теплый пол" и прочих работ по прокладке инженерных сетей на горизонтальных и вертикальных поверхностях. Подходит как для прямого монтажа, так и для классического с применением дюбелей и саморезов. Благодаря пластичному язычку с выступом достигается сопротивление проскальзыванию гофрированных труб, дополнительная ступенька удерживает в скобе смонтированную трубу. | 5.87 | 5.28
00-00117345 | Крепеж-скоба (PR13.02545) | Промрукав | Крепёж-скоба предназначена для монтажа проводки в гофрированных и гладких трубах, нагревательных труб системы "теплый пол" и прочих работ по прокладке инженерных сетей на горизонтальных и вертикальных поверхностях. Подходит как для прямого монтажа, так и для классического с применением дюбелей и саморезов. Благодаря пластичному язычку с выступом достигается сопротивление проскальзыванию гофрированных труб, дополнительная ступенька удерживает в скобе смонтированную трубу. | 8.04 | 7.24
00-00117344 | Крепеж-скоба (PR13.02546) | Промрукав | Крепёж-скоба предназначена для монтажа проводки в гофрированных и гладких трубах, нагревательных труб системы "теплый пол" и прочих работ по прокладке инженерных сетей на горизонтальных и вертикальных поверхностях. Подходит как для прямого монтажа, так и для классического с применением дюбелей и саморезов. Благодаря пластичному язычку с выступом достигается сопротивление проскальзыванию гофрированных труб, дополнительная ступенька удерживает в скобе смонтированную трубу. | 14.33 | 12.9
00-00074569 | Крепеж-скоба сер.п/э16(50шт/750шт)(PR13.0368) | Промрукав | Крепёж-скоба для труб пластиковых предназначена для монтажа проводки в гофрированных и гладких трубах, нагревательных труб системы "теплый пол" и прочих работ по прокладке инженерных сетей на горизонтальных и вертикальных поверхностях. | 6.11 | 5.5
00-00074570 | Крепеж-скоба сер.п/э20(50шт/600шт)(PR13.0369) | Промрукав | Крепёж-скоба для труб пластиковых предназначена для монтажа проводки в гофрированных и гладких трубах, нагревательных труб системы "теплый пол" и прочих работ по прокладке инженерных сетей на горизонтальных и вертикальных поверхностях. | 6.22 | 5.6
00-00074571 | Крепеж-скоба сер.п/э25(50шт/450шт)(PR13.0370) | Промрукав | Крепёж-скоба для труб пластиковых предназначена для монтажа проводки в гофрированных и гладких трубах, нагревательных труб системы "теплый пол" и прочих работ по прокладке инженерных сетей на горизонтальных и вертикальных поверхностях. | 8.49 | 7.64
00-00074572 | Крепеж-скоба сер.п/э32(25шт/375шт)(PR13.0371) | Промрукав | Крепёж-скоба для труб пластиковых предназначена для монтажа проводки в гофрированных и гладких трубах, нагревательных труб системы "теплый пол" и прочих работ по прокладке инженерных сетей на горизонтальных и вертикальных поверхностях. | 15.08 | 13.57
00-00117343 | Крепеж-скоба (PR13.02547) | Промрукав | Крепёж-скоба предназначена для монтажа проводки в гофрированных и гладких трубах, нагревательных труб системы "теплый пол" и прочих работ по прокладке инженерных сетей на горизонтальных и вертикальных поверхностях. Подходит как для прямого монтажа, так и для классического с применением дюбелей и саморезов. Благодаря пластичному язычку с выступом достигается сопротивление проскальзыванию гофрированных труб, дополнительная ступенька удерживает в скобе смонтированную трубу. | 5.84 | 5.26
00-00117342 | Крепеж-скоба (PR13.02548) | Промрукав | Крепёж-скоба предназначена для монтажа проводки в гофрированных и гладких трубах, нагревательных труб системы "теплый пол" и прочих работ по прокладке инженерных сетей на горизонтальных и вертикальных поверхностях. Подходит как для прямого монтажа, так и для классического с применением дюбелей и саморезов. Благодаря пластичному язычку с выступом достигается сопротивление проскальзыванию гофрированных труб, дополнительная ступенька удерживает в скобе смонтированную трубу. | 5.87 | 5.28
00-00117341 | Крепеж-скоба (PR13.02549) | Промрукав | Крепёж-скоба предназначена для монтажа проводки в гофрированных и гладких трубах, нагревательных труб системы "теплый пол" и прочих работ по прокладке инженерных сетей на горизонтальных и вертикальных поверхностях. Подходит как для прямого монтажа, так и для классического с применением дюбелей и саморезов. Благодаря пластичному язычку с выступом достигается сопротивление проскальзыванию гофрированных труб, дополнительная ступенька удерживает в скобе смонтированную трубу. | 8.04 | 7.24
00-00117340 | Крепеж-скоба (PR13.02550) | Промрукав | Крепёж-скоба предназначена для монтажа проводки в гофрированных и гладких трубах, нагревательных труб системы "теплый пол" и прочих работ по прокладке инженерных сетей на горизонтальных и вертикальных поверхностях. Подходит как для прямого монтажа, так и для классического с применением дюбелей и саморезов. Благодаря пластичному язычку с выступом достигается сопротивление проскальзыванию гофрированных труб, дополнительная ступенька удерживает в скобе смонтированную трубу. | 14.33 | 12.9
00-00074573 | Крепеж-скоба чер.п/э16(50шт/750шт)(PR13.0372) | Промрукав | Крепёж-скоба для труб пластиковых предназначена для монтажа проводки в гофрированных и гладких трубах, нагревательных труб системы "теплый пол" и прочих работ по прокладке инженерных сетей на горизонтальных и вертикальных поверхностях. | 6.11 | 5.5
00-00074574 | Крепеж-скоба чер.п/э20(50шт/600шт)(PR13.0373) | Промрукав | Крепёж-скоба для труб пластиковых предназначена для монтажа проводки в гофрированных и гладких трубах, нагревательных труб системы "теплый пол" и прочих работ по прокладке инженерных сетей на горизонтальных и вертикальных поверхностях. | 6.22 | 5.6
00-00074575 | Крепеж-скоба чер.п/э25(50шт/450шт)(PR13.0374) | Промрукав | Крепёж-скоба для труб пластиковых предназначена для монтажа проводки в гофрированных и гладких трубах, нагревательных труб системы "теплый пол" и прочих работ по прокладке инженерных сетей на горизонтальных и вертикальных поверхностях. | 8.49 | 7.64
00-00074576 | Крепеж-скоба чер.п/э32(25шт/375шт)(PR13.0375) | Промрукав | Крепёж-скоба для труб пластиковых предназначена для монтажа проводки в гофрированных и гладких трубах, нагревательных труб системы "теплый пол" и прочих работ по прокладке инженерных сетей на горизонтальных и вертикальных поверхностях. | 15.08 | 13.57
00-00083881 | Крепежный комплект (PR08.2467) | Промрукав | Крепежный комплект проволочного лотка к элементам системы подвесов. | 56.75 | 51.08
00-00121286 | CLP1M-VP-08-R | IEK | Крепление к профнастилу V-образное применяется для крепления к несущим поверхностям. | Уточняйте у менеджера | Уточняйте у менеджера
00-00129624 | Крепление молниеприёмника (PR08.26339) | Промрукав | Крепление молниеприёмника к стене L120 мм d16-20 мм TDZ Промрукав предназначено для надежного закрепления мачты молниеприемника на стене здания или на трубе. В комплект крепления входит дюбель из полипропилена М12х60. Для установки молниеприемных мачт высотой от 1 до 2 метров необходимо использовать два крепления. Для мачт высотой выше 2 метров количество креплений рассчитывается индивидуально. | 487.67 | 438.9
00-00129623 | Крепление молниеприёмника (PR08.26340) | Промрукав | Крепление молниеприёмника к стене L160 мм d16-20 мм TDZ Промрукав предназначено для надежного закрепления мачты молниеприемника на стене здания или на трубе. В комплект крепления входит дюбель из полипропилена М12х60. Для установки молниеприемных мачт высотой от 1 до 2 метров необходимо использовать два крепления. Для мачт высотой выше 2 метров количество креплений рассчитывается индивидуально. | 452.32 | 407.09
00-00129622 | Крепление молниеприёмника (PR08.26336) | Промрукав | Крепление молниеприёмника на конёк TDZ Промрукав предназначено для надежного закрепления мачты молниеприемника на остром коньке крыши. Рекомендуемая высота закрепляемой мачты составляет до 2 метров. Жесткое и надежное крепление достигается за счет использования четырех крепежных элементов, которые фиксируют держатель к коньку кровли. | 5679.78 | 5111.8
00-00025646 | Круг.клипсы на гвозде, диаметр 4 мм, 100 шт. | ЭЛЕТЭК | Круг.клипсы на гвозде, диаметр 4 мм, 100 шт. | Уточняйте у менеджера | Уточняйте у менеджера
00-00025649 | Круг.клипсы на гвозде, диаметр 7 мм, 100 шт. | ЭЛЕТЭК | Круг.клипсы на гвозде, диаметр 7 мм, 100 шт. | Уточняйте у менеджера | Уточняйте у менеджера
00-00129606 | Мачта молниеприёмника (PR08.26350) | Промрукав | Молниеприёмники служат для перехвата ударов молнии. Они создают путь для электрического разряда, направляя его через проводник (токоотвод) к заземлению, тем самым защищая здания и оборудование. Устанавливаются на бетонных основаниях, держателях или опорах. | 32604.63 | 29344.17
00-00129605 | Мачта молниеприёмника (PR08.26353) | Промрукав | Молниеприёмники служат для перехвата ударов молнии. Они создают путь для электрического разряда, направляя его через проводник (токоотвод) к заземлению, тем самым защищая здания и оборудование. Устанавливаются на бетонных основаниях, держателях или опорах. | 47877.27 | 43089.54
00-00136221 | УР-1 под кабель д.3-6.5 мм | Магнито-Контакт | Уплотнитель резиновый под кабель диаметром 4-6 мм, IP66/IP68, цвет черный. Уплотнитель резиновый предназначен для герметизации места ввода проводов и кабелей в электро-коммутационное оборудование с целью защиты оболочки от проникновения пыли и влаги в месте ввода и защиты проводников от механического повреждения. | 11.99 | 11.53
00-00136222 | УР-2 под кабель д.6-12 мм | Магнито-Контакт | Уплотнитель резиновый под кабель диаметром 9-12 мм, IP66/IP68, цвет черный. Уплотнитель резиновый предназначен для герметизации места ввода проводов и кабелей в электро-коммутационное оборудование с целью защиты оболочки от проникновения пыли и влаги в месте ввода и защиты проводников от механического повреждения. | 14.84 | 14.27
00-00136223 | УР-3 под кабель д.6 мм | Магнито-Контакт | Уплотнитель-втулка проходная под кабель 6 мм, IP66/IP68, цвет черный (белый уточнить при заказе). Уплотнитель резиновый предназначен для герметизации места ввода проводов и кабелей в электро-коммутационное оборудование с целью защиты оболочки от проникновения пыли и влаги в месте ввода и защиты проводников от механического повреждения. | 22.34 | 21.48
00-00136217 | УС-16/1-Т1 (под кабель д.4-6 мм) | Магнито-Контакт | Уплотнитель силиконовый под кабель диаметром 4-6 мм, IP66/IP68, цвет синий. Уплотнитель силиконовый предназначен для герметизации места ввода проводов и кабелей в электро-коммутационное оборудование с целью защиты оболочки от проникновения пыли и влаги в месте ввода и защиты проводников от механического повреждения. | 52.1 | 50.1
00-00136218 | УС-20/3-Т1 (под кабель д.9-12мм) | Магнито-Контакт | Уплотнитель силиконовый под кабель диаметром 9-12 мм, IP66/IP68, цвет синий. Уплотнитель силиконовый предназначен для герметизации места ввода проводов и кабелей в электро-коммутационное оборудование с целью защиты оболочки от проникновения пыли и влаги в месте ввода и защиты проводников от механического повреждения. | 72.8 | 70
00-00136219 | УС-25/1-Т1 (под кабель д.15-18 мм) | Магнито-Контакт | Уплотнитель силиконовый под кабель диаметром 15-18 мм, IP66/IP68, цвет синий. Уплотнитель силиконовый предназначен для герметизации места ввода проводов и кабелей в электро-коммутационное оборудование с целью защиты оболочки от проникновения пыли и влаги в месте ввода и защиты проводников от механического повреждения. | 104.2 | 100.19
00-00136220 | УС-3 (под 3 проводника) | Магнито-Контакт | Уплотнитель силиконовый под три проводника IP66/IP68, цвет синий. Уплотнитель силиконовый предназначен для герметизации места ввода проводов и кабелей в электро-коммутационное оборудование с целью защиты оболочки от проникновения пыли и влаги в месте ввода и защиты проводников от механического повреждения. | 52.1 | 50.1
00-00129604 | Молниеприемный стержень (PR08.26345) | Промрукав | Молниеприемный стержень AL d16 мм L1000 мм Промрукав (PR08.26345) | 2704.3 | 2433.87
00-00129603 | Молниеприемный стержень (PR08.26346) | Промрукав | Молниеприёмники служат для перехвата ударов молнии. Они создают путь для электрического разряда, направляя его через проводник (токоотвод) к заземлению, тем самым защищая здания и оборудование. Устанавливаются на бетонных основаниях, держателях или опорах. | 4702.33 | 4232.1
00-00129602 | Молниеприемный стержень (PR08.26347) | Промрукав | Молниеприёмники служат для перехвата ударов молнии. Они создают путь для электрического разряда, направляя его через проводник (токоотвод) к заземлению, тем самым защищая здания и оборудование. Устанавливаются на бетонных основаниях, держателях или опорах. | 5832.04 | 5248.84
00-00129601 | Молниеприемный стержень (PR08.26351) | Промрукав | Молниеприёмники служат для перехвата ударов молнии. Они создают путь для электрического разряда, направляя его через проводник (токоотвод) к заземлению, тем самым защищая здания и оборудование. Устанавливаются на бетонных основаниях, держателях или опорах. | 13464.86 | 12118.37
00-00129600 | Молниеприемный стержень (PR08.26352) | Промрукав | Молниеприёмники служат для перехвата ударов молнии. Они создают путь для электрического разряда, направляя его через проводник (токоотвод) к заземлению, тем самым защищая здания и оборудование. Устанавливаются на бетонных основаниях, держателях или опорах. | 14880.13 | 13392.12
00-00129599 | Молниеприемный стержень (PR08.26348) | Промрукав | Молниеприёмники служат для перехвата ударов молнии. Они создают путь для электрического разряда, направляя его через проводник (токоотвод) к заземлению, тем самым защищая здания и оборудование. Устанавливаются на бетонных основаниях, держателях или опорах. | 14017.52 | 12615.77
00-00129598 | Молниеприемный стержень (PR08.26349) | Промрукав | Молниеприёмники служат для перехвата ударов молнии. Они создают путь для электрического разряда, направляя его через проводник (токоотвод) к заземлению, тем самым защищая здания и оборудование. Устанавливаются на бетонных основаниях, держателях или опорах. | 12534.88 | 11281.39
00-00090618 | Монтажная пластина (PR80.0163) | Промрукав | Пластина монтажная - предназначена для установки и крепления электромонтажных распределительных коробок к вертикальным и горизонтальным опорам. | 385.02 | 346.52
00-00086351 | Монтажная пластина ЭМК 175х110(PR16.0932) | Промрукав | Монтажная пластина для ЭМК позволяет разместить в непосредственной близости от лотка: разветвительные ЭМК, пожарные извещатели, видеокамеры и тд. | 249.83 | 224.85
00-00083877 | Монтажная пластина для ЭМК 195х150(PR16.0930) | Промрукав | Монтажная пластина позволяет разместить в непосредственной близости от лотка: разветвительные ЭМК, пожарные извещатели, видеокамеры и тд. | 330.9 | 297.81
00-00103700 | Монтажная пластина (PR16.1543) | Промрукав | Монтажная пластина позволяет разместить в непосредственной близости от лотка: разветвительные ЭМК, пожарные извещатели, видеокамеры и тд. Аксессуары в исполнении HDZ – это изделия с защитным покрытием горячий цинк (по ГОСТ 9.307), подходят для соединения между собой лотков серии «Стандарт» в любой комбинации как внутри помещений, так и на открытом воздухе. | 374.84 | 337.36
00-00103699 | Монтажная пластина (PR16.1544) | Промрукав | Монтажная пластина позволяет разместить в непосредственной близости от лотка: разветвительные ЭМК, пожарные извещатели, видеокамеры и тд. Аксессуары в исполнении HDZ – это изделия с защитным покрытием горячий цинк (по ГОСТ 9.307), подходят для соединения между собой лотков серии «Стандарт» в любой комбинации как внутри помещений, так и на открытом воздухе. | 562.1 | 505.89
00-00118412 | Монтажная пластина (PR16.3810) | Промрукав | Аксессуары в исполнении AISI 304 – это изделия, изготовленные из аустенитной низкоуглеродистой марки нержавеющей стали 08Х18Н10, обладающих высокой коррозионной стойкостью к агрессивным средам, износостойкостью и высокими прочностями показателями, что позволяет применять изделия, в пищевой, фармацевтической, химических, металлургических и других отраслях промышленности. Монтажная пластина позволяет разместить в непосредственной близости от лотка: разветвительные ЭМК, пожарные извещатели, видеокамеры и тд. | 375.76 | 338.18
00-00118411 | Монтажная пластина (PR16.3811) | Промрукав | Аксессуары в исполнении AISI 304 – это изделия, изготовленные из аустенитной низкоуглеродистой марки нержавеющей стали 08Х18Н10, обладающих высокой коррозионной стойкостью к агрессивным средам, износостойкостью и высокими прочностями показателями, что позволяет применять изделия, в пищевой, фармацевтической, химических, металлургических и других отраслях промышленности. Монтажная пластина позволяет разместить в непосредственной близости от лотка: разветвительные ЭМК, пожарные извещатели, видеокамеры и тд. | 876.81 | 789.13
00-00118410 | Монтажная пластина (PR16.3812) | Промрукав | Аксессуары в исполнении AISI 304 – это изделия, изготовленные из аустенитной низкоуглеродистой марки нержавеющей стали 08Х18Н10, обладающих высокой коррозионной стойкостью к агрессивным средам, износостойкостью и высокими прочностями показателями, что позволяет применять изделия, в пищевой, фармацевтической, химических, металлургических и других отраслях промышленности. Монтажная пластина позволяет разместить в непосредственной близости от лотка: разветвительные ЭМК, пожарные извещатели, видеокамеры и тд. | 601.25 | 541.13
00-00118409 | Монтажная пластина (PR16.3813) | Промрукав | Аксессуары в исполнении AISI 304 – это изделия, изготовленные из аустенитной низкоуглеродистой марки нержавеющей стали 08Х18Н10, обладающих высокой коррозионной стойкостью к агрессивным средам, износостойкостью и высокими прочностями показателями, что позволяет применять изделия, в пищевой, фармацевтической, химических, металлургических и других отраслях промышленности. Монтажная пластина позволяет разместить в непосредственной близости от лотка: разветвительные ЭМК, пожарные извещатели, видеокамеры и тд. | 1402.91 | 1262.62
00-00111678 | Монтажная пластина (PR16.3814) | Промрукав | Система металлических лотков в исполнении AISI 409 – это изделия, изготовленные из ферритовой марки нержавеющей стали 08Х13, обладающих коррозионной стойкостью и высокими прочностями показателями, что позволяет применять изделия, в различных непищевых отраслях промышленности. Монтажная пластина позволяет разместить в непосредственной близости от лотка: разветвительные ЭМК, пожарные извещатели, видеокамеры и тд. | 300.61 | 270.55
00-00111679 | Монтажная пластина (PR16.3815) | Промрукав | Система металлических лотков в исполнении AISI 409 – это изделия, изготовленные из ферритовой марки нержавеющей стали 08Х13, обладающих коррозионной стойкостью и высокими прочностями показателями, что позволяет применять изделия, в различных непищевых отраслях промышленности. Монтажная пластина позволяет разместить в непосредственной близости от лотка: разветвительные ЭМК, пожарные извещатели, видеокамеры и тд. | 701.44 | 631.3
00-00051604 | UZM-BIK1-NVN3-150240XP | IEK | Муфта кабельная изготавливается из термоусаживаемых материалов для силовых кабелей на напряжение до 1 кВ с различными типами защитного покрова, оболочками и широкого диапазона сечений токопроводящих жил. Муфты кабельные концевые КВ(Н)тп-1 универсальные для внутренней и наружной установки предназначены для присоединения потребителей к электросети с помощью 3-х и 4-х жильных бронированных и небронированных кабелей с бумажной изоляцией на напряжение до 1 кВ постоянного и переменного тока. Муфты предназначены для монтажа на кабелях типа ААГ-1, ААШ-1, ААБ-1, ААП-1, ААБШ-1, ААПШ-1, АСГ-1, ААСШ-1, АСБШ-1, СГ-1, СШ-1, СБШ-1, СБ-1, СП-1, СК-1, СБГ-1, СПГ-1 их аналогов и модификаций. По своим характеристикам муфты соответствуют требованиям ГОСТ 13781.0. | Уточняйте у менеджера | Уточняйте у менеджера
00-00051378 | UZM-BIK1-NVN3-150240XZ | IEK | Муфта кабельная изготавливается из термоусаживаемых материалов для силовых кабелей на напряжение до 1 кВ с различными типами защитного покрова, оболочками и широкого диапазона сечений токопроводящих жил. Муфты кабельные концевые КВ(Н)тп-1 универсальные для внутренней и наружной установки предназначены для присоединения потребителей к электросети с помощью 3-х и 4-х жильных бронированных и небронированных кабелей с бумажной изоляцией на напряжение до 1 кВ постоянного и переменного тока. Муфты предназначены для монтажа на кабелях типа ААГ-1, ААШ-1, ААБ-1, ААП-1, ААБШ-1, ААПШ-1, АСГ-1, ААСШ-1, АСБШ-1, СГ-1, СШ-1, СБШ-1, СБ-1, СП-1, СК-1, СБГ-1, СПГ-1 их аналогов и модификаций. По своим характеристикам муфты соответствуют требованиям ГОСТ 13781.0. | Уточняйте у менеджера | Уточняйте у менеджера
00-00051376 | UZM-BIK1-NVN3-150240SP | IEK | Муфта кабельная изготавливается из термоусаживаемых материалов для силовых кабелей на напряжение до 1 кВ с различными типами защитного покрова, оболочками и широкого диапазона сечений токопроводящих жил. Муфты кабельные концевые КВ(Н)тп-1 универсальные для внутренней и наружной установки предназначены для присоединения потребителей к электросети с помощью 3-х и 4-х жильных бронированных и небронированных кабелей с бумажной изоляцией на напряжение до 1 кВ постоянного и переменного тока. Муфты предназначены для монтажа на кабелях типа ААГ-1, ААШ-1, ААБ-1, ААП-1, ААБШ-1, ААПШ-1, АСГ-1, ААСШ-1, АСБШ-1, СГ-1, СШ-1, СБШ-1, СБ-1, СП-1, СК-1, СБГ-1, СПГ-1 их аналогов и модификаций. По своим характеристикам муфты соответствуют требованиям ГОСТ 13781.0. | Уточняйте у менеджера | Уточняйте у менеджера
00-00051377 | UZM-BIK1-NVN3-150240SZ | IEK | Муфта кабельная изготавливается из термоусаживаемых материалов для силовых кабелей на напряжение до 1 кВ с различными типами защитного покрова, оболочками и широкого диапазона сечений токопроводящих жил. Муфты кабельные концевые КВ(Н)тп-1 универсальные для внутренней и наружной установки предназначены для присоединения потребителей к электросети с помощью 3-х и 4-х жильных бронированных и небронированных кабелей с бумажной изоляцией на напряжение до 1 кВ постоянного и переменного тока. Муфты предназначены для монтажа на кабелях типа ААГ-1, ААШ-1, ААБ-1, ААП-1, ААБШ-1, ААПШ-1, АСГ-1, ААСШ-1, АСБШ-1, СГ-1, СШ-1, СБШ-1, СБ-1, СП-1, СК-1, СБГ-1, СПГ-1 их аналогов и модификаций. По своим характеристикам муфты соответствуют требованиям ГОСТ 13781.0. | Уточняйте у менеджера | Уточняйте у менеджера
00-00051605 | UZM-BIK1-NVN3-1625XP | IEK | Муфта кабельная изготавливается из термоусаживаемых материалов для силовых кабелей на напряжение до 1 кВ с различными типами защитного покрова, оболочками и широкого диапазона сечений токопроводящих жил. Муфты кабельные концевые КВ(Н)тп-1 универсальные для внутренней и наружной установки предназначены для присоединения потребителей к электросети с помощью 3-х и 4-х жильных бронированных и небронированных кабелей с бумажной изоляцией на напряжение до 1 кВ постоянного и переменного тока. Муфты предназначены для монтажа на кабелях типа ААГ-1, ААШ-1, ААБ-1, ААП-1, ААБШ-1, ААПШ-1, АСГ-1, ААСШ-1, АСБШ-1, СГ-1, СШ-1, СБШ-1, СБ-1, СП-1, СК-1, СБГ-1, СПГ-1 их аналогов и модификаций. По своим характеристикам муфты соответствуют требованиям ГОСТ 13781.0. | Уточняйте у менеджера | Уточняйте у менеджера
00-00051381 | UZM-BIK1-NVN3-1625XZ | IEK | Муфта кабельная изготавливается из термоусаживаемых материалов для силовых кабелей на напряжение до 1 кВ с различными типами защитного покрова, оболочками и широкого диапазона сечений токопроводящих жил. Муфты кабельные концевые КВ(Н)тп-1 универсальные для внутренней и наружной установки предназначены для присоединения потребителей к электросети с помощью 3-х и 4-х жильных бронированных и небронированных кабелей с бумажной изоляцией на напряжение до 1 кВ постоянного и переменного тока. Муфты предназначены для монтажа на кабелях типа ААГ-1, ААШ-1, ААБ-1, ААП-1, ААБШ-1, ААПШ-1, АСГ-1, ААСШ-1, АСБШ-1, СГ-1, СШ-1, СБШ-1, СБ-1, СП-1, СК-1, СБГ-1, СПГ-1 их аналогов и модификаций. По своим характеристикам муфты соответствуют требованиям ГОСТ 13781.0. | Уточняйте у менеджера | Уточняйте у менеджера
00-00051379 | UZM-BIK1-NVN3-1625SP | IEK | Муфта кабельная изготавливается из термоусаживаемых материалов для силовых кабелей на напряжение до 1 кВ с различными типами защитного покрова, оболочками и широкого диапазона сечений токопроводящих жил. Муфты кабельные концевые КВ(Н)тп-1 универсальные для внутренней и наружной установки предназначены для присоединения потребителей к электросети с помощью 3-х и 4-х жильных бронированных и небронированных кабелей с бумажной изоляцией на напряжение до 1 кВ постоянного и переменного тока. Муфты предназначены для монтажа на кабелях типа ААГ-1, ААШ-1, ААБ-1, ААП-1, ААБШ-1, ААПШ-1, АСГ-1, ААСШ-1, АСБШ-1, СГ-1, СШ-1, СБШ-1, СБ-1, СП-1, СК-1, СБГ-1, СПГ-1 их аналогов и модификаций. По своим характеристикам муфты соответствуют требованиям ГОСТ 13781.0. | Уточняйте у менеджера | Уточняйте у менеджера
00-00051380 | UZM-BIK1-NVN3-1625SZ | IEK | Муфта кабельная изготавливается из термоусаживаемых материалов для силовых кабелей на напряжение до 1 кВ с различными типами защитного покрова, оболочками и широкого диапазона сечений токопроводящих жил. Муфты кабельные концевые КВ(Н)тп-1 универсальные для внутренней и наружной установки предназначены для присоединения потребителей к электросети с помощью 3-х и 4-х жильных бронированных и небронированных кабелей с бумажной изоляцией на напряжение до 1 кВ постоянного и переменного тока. Муфты предназначены для монтажа на кабелях типа ААГ-1, ААШ-1, ААБ-1, ААП-1, ААБШ-1, ААПШ-1, АСГ-1, ААСШ-1, АСБШ-1, СГ-1, СШ-1, СБШ-1, СБ-1, СП-1, СК-1, СБГ-1, СПГ-1 их аналогов и модификаций. По своим характеристикам муфты соответствуют требованиям ГОСТ 13781.0. | Уточняйте у менеджера | Уточняйте у менеджера
00-00051606 | UZM-BIK1-NVN3-3550XP | IEK | Муфта кабельная изготавливается из термоусаживаемых материалов для силовых кабелей на напряжение до 1 кВ с различными типами защитного покрова, оболочками и широкого диапазона сечений токопроводящих жил. Муфты кабельные концевые КВ(Н)тп-1 универсальные для внутренней и наружной установки предназначены для присоединения потребителей к электросети с помощью 3-х и 4-х жильных бронированных и небронированных кабелей с бумажной изоляцией на напряжение до 1 кВ постоянного и переменного тока. Муфты предназначены для монтажа на кабелях типа ААГ-1, ААШ-1, ААБ-1, ААП-1, ААБШ-1, ААПШ-1, АСГ-1, ААСШ-1, АСБШ-1, СГ-1, СШ-1, СБШ-1, СБ-1, СП-1, СК-1, СБГ-1, СПГ-1 их аналогов и модификаций. По своим характеристикам муфты соответствуют требованиям ГОСТ 13781.0. | Уточняйте у менеджера | Уточняйте у менеджера
00-00051384 | UZM-BIK1-NVN3-3550XZ | IEK | Муфта кабельная изготавливается из термоусаживаемых материалов для силовых кабелей на напряжение до 1 кВ с различными типами защитного покрова, оболочками и широкого диапазона сечений токопроводящих жил. Муфты кабельные концевые КВ(Н)тп-1 универсальные для внутренней и наружной установки предназначены для присоединения потребителей к электросети с помощью 3-х и 4-х жильных бронированных и небронированных кабелей с бумажной изоляцией на напряжение до 1 кВ постоянного и переменного тока. Муфты предназначены для монтажа на кабелях типа ААГ-1, ААШ-1, ААБ-1, ААП-1, ААБШ-1, ААПШ-1, АСГ-1, ААСШ-1, АСБШ-1, СГ-1, СШ-1, СБШ-1, СБ-1, СП-1, СК-1, СБГ-1, СПГ-1 их аналогов и модификаций. По своим характеристикам муфты соответствуют требованиям ГОСТ 13781.0. | Уточняйте у менеджера | Уточняйте у менеджера
00-00051382 | UZM-BIK1-NVN3-3550SP | IEK | Муфта кабельная изготавливается из термоусаживаемых материалов для силовых кабелей на напряжение до 1 кВ с различными типами защитного покрова, оболочками и широкого диапазона сечений токопроводящих жил. Муфты кабельные концевые КВ(Н)тп-1 универсальные для внутренней и наружной установки предназначены для присоединения потребителей к электросети с помощью 3-х и 4-х жильных бронированных и небронированных кабелей с бумажной изоляцией на напряжение до 1 кВ постоянного и переменного тока. Муфты предназначены для монтажа на кабелях типа ААГ-1, ААШ-1, ААБ-1, ААП-1, ААБШ-1, ААПШ-1, АСГ-1, ААСШ-1, АСБШ-1, СГ-1, СШ-1, СБШ-1, СБ-1, СП-1, СК-1, СБГ-1, СПГ-1 их аналогов и модификаций. По своим характеристикам муфты соответствуют требованиям ГОСТ 13781.0. | Уточняйте у менеджера | Уточняйте у менеджера
00-00051383 | UZM-BIK1-NVN3-3550SZ | IEK | Муфта кабельная изготавливается из термоусаживаемых материалов для силовых кабелей на напряжение до 1 кВ с различными типами защитного покрова, оболочками и широкого диапазона сечений токопроводящих жил. Муфты кабельные концевые КВ(Н)тп-1 универсальные для внутренней и наружной установки предназначены для присоединения потребителей к электросети с помощью 3-х и 4-х жильных бронированных и небронированных кабелей с бумажной изоляцией на напряжение до 1 кВ постоянного и переменного тока. Муфты предназначены для монтажа на кабелях типа ААГ-1, ААШ-1, ААБ-1, ААП-1, ААБШ-1, ААПШ-1, АСГ-1, ААСШ-1, АСБШ-1, СГ-1, СШ-1, СБШ-1, СБ-1, СП-1, СК-1, СБГ-1, СПГ-1 их аналогов и модификаций. По своим характеристикам муфты соответствуют требованиям ГОСТ 13781.0. | Уточняйте у менеджера | Уточняйте у менеджера
00-00051607 | UZM-BIK1-NVN3-70120XP | IEK | Муфта кабельная изготавливается из термоусаживаемых материалов для силовых кабелей на напряжение до 1 кВ с различными типами защитного покрова, оболочками и широкого диапазона сечений токопроводящих жил. Муфты кабельные концевые КВ(Н)тп-1 универсальные для внутренней и наружной установки предназначены для присоединения потребителей к электросети с помощью 3-х и 4-х жильных бронированных и небронированных кабелей с бумажной изоляцией на напряжение до 1 кВ постоянного и переменного тока. Муфты предназначены для монтажа на кабелях типа ААГ-1, ААШ-1, ААБ-1, ААП-1, ААБШ-1, ААПШ-1, АСГ-1, ААСШ-1, АСБШ-1, СГ-1, СШ-1, СБШ-1, СБ-1, СП-1, СК-1, СБГ-1, СПГ-1 их аналогов и модификаций. По своим характеристикам муфты соответствуют требованиям ГОСТ 13781.0. | Уточняйте у менеджера | Уточняйте у менеджера
00-00051387 | UZM-BIK1-NVN3-70120XZ | IEK | Муфта кабельная изготавливается из термоусаживаемых материалов для силовых кабелей на напряжение до 1 кВ с различными типами защитного покрова, оболочками и широкого диапазона сечений токопроводящих жил. Муфты кабельные концевые КВ(Н)тп-1 универсальные для внутренней и наружной установки предназначены для присоединения потребителей к электросети с помощью 3-х и 4-х жильных бронированных и небронированных кабелей с бумажной изоляцией на напряжение до 1 кВ постоянного и переменного тока. Муфты предназначены для монтажа на кабелях типа ААГ-1, ААШ-1, ААБ-1, ААП-1, ААБШ-1, ААПШ-1, АСГ-1, ААСШ-1, АСБШ-1, СГ-1, СШ-1, СБШ-1, СБ-1, СП-1, СК-1, СБГ-1, СПГ-1 их аналогов и модификаций. По своим характеристикам муфты соответствуют требованиям ГОСТ 13781.0. | Уточняйте у менеджера | Уточняйте у менеджера
00-00051385 | UZM-BIK1-NVN3-70120SP | IEK | Муфта кабельная изготавливается из термоусаживаемых материалов для силовых кабелей на напряжение до 1 кВ с различными типами защитного покрова, оболочками и широкого диапазона сечений токопроводящих жил. Муфты кабельные концевые КВ(Н)тп-1 универсальные для внутренней и наружной установки предназначены для присоединения потребителей к электросети с помощью 3-х и 4-х жильных бронированных и небронированных кабелей с бумажной изоляцией на напряжение до 1 кВ постоянного и переменного тока. Муфты предназначены для монтажа на кабелях типа ААГ-1, ААШ-1, ААБ-1, ААП-1, ААБШ-1, ААПШ-1, АСГ-1, ААСШ-1, АСБШ-1, СГ-1, СШ-1, СБШ-1, СБ-1, СП-1, СК-1, СБГ-1, СПГ-1 их аналогов и модификаций. По своим характеристикам муфты соответствуют требованиям ГОСТ 13781.0. | Уточняйте у менеджера | Уточняйте у менеджера
00-00051386 | UZM-BIK1-NVN3-70120SZ | IEK | Муфта кабельная изготавливается из термоусаживаемых материалов для силовых кабелей на напряжение до 1 кВ с различными типами защитного покрова, оболочками и широкого диапазона сечений токопроводящих жил. Муфты кабельные концевые КВ(Н)тп-1 универсальные для внутренней и наружной установки предназначены для присоединения потребителей к электросети с помощью 3-х и 4-х жильных бронированных и небронированных кабелей с бумажной изоляцией на напряжение до 1 кВ постоянного и переменного тока. Муфты предназначены для монтажа на кабелях типа ААГ-1, ААШ-1, ААБ-1, ААП-1, ААБШ-1, ААПШ-1, АСГ-1, ААСШ-1, АСБШ-1, СГ-1, СШ-1, СБШ-1, СБ-1, СП-1, СК-1, СБГ-1, СПГ-1 их аналогов и модификаций. По своим характеристикам муфты соответствуют требованиям ГОСТ 13781.0. | Уточняйте у менеджера | Уточняйте у менеджера
00-00051608 | UZM-BIK1-NVN4-150240XP | IEK | Муфта кабельная изготавливается из термоусаживаемых материалов для силовых кабелей на напряжение до 1 кВ с различными типами защитного покрова, оболочками и широкого диапазона сечений токопроводящих жил. Муфты кабельные концевые КВ(Н)тп-1 универсальные для внутренней и наружной установки предназначены для присоединения потребителей к электросети с помощью 3-х и 4-х жильных бронированных и небронированных кабелей с бумажной изоляцией на напряжение до 1 кВ постоянного и переменного тока. Муфты предназначены для монтажа на кабелях типа ААГ-1, ААШ-1, ААБ-1, ААП-1, ААБШ-1, ААПШ-1, АСГ-1, ААСШ-1, АСБШ-1, СГ-1, СШ-1, СБШ-1, СБ-1, СП-1, СК-1, СБГ-1, СПГ-1 их аналогов и модификаций. По своим характеристикам муфты соответствуют требованиям ГОСТ 13781.0. | Уточняйте у менеджера | Уточняйте у менеджера
00-00051390 | UZM-BIK1-NVN4-150240XZ | IEK | Муфта кабельная изготавливается из термоусаживаемых материалов для силовых кабелей на напряжение до 1 кВ с различными типами защитного покрова, оболочками и широкого диапазона сечений токопроводящих жил. Муфты кабельные концевые КВ(Н)тп-1 универсальные для внутренней и наружной установки предназначены для присоединения потребителей к электросети с помощью 3-х и 4-х жильных бронированных и небронированных кабелей с бумажной изоляцией на напряжение до 1 кВ постоянного и переменного тока. Муфты предназначены для монтажа на кабелях типа ААГ-1, ААШ-1, ААБ-1, ААП-1, ААБШ-1, ААПШ-1, АСГ-1, ААСШ-1, АСБШ-1, СГ-1, СШ-1, СБШ-1, СБ-1, СП-1, СК-1, СБГ-1, СПГ-1 их аналогов и модификаций. По своим характеристикам муфты соответствуют требованиям ГОСТ 13781.0. | Уточняйте у менеджера | Уточняйте у менеджера
00-00051388 | UZM-BIK1-NVN4-150240SP | IEK | Муфта кабельная изготавливается из термоусаживаемых материалов для силовых кабелей на напряжение до 1 кВ с различными типами защитного покрова, оболочками и широкого диапазона сечений токопроводящих жил. Муфты кабельные концевые КВ(Н)тп-1 универсальные для внутренней и наружной установки предназначены для присоединения потребителей к электросети с помощью 3-х и 4-х жильных бронированных и небронированных кабелей с бумажной изоляцией на напряжение до 1 кВ постоянного и переменного тока. Муфты предназначены для монтажа на кабелях типа ААГ-1, ААШ-1, ААБ-1, ААП-1, ААБШ-1, ААПШ-1, АСГ-1, ААСШ-1, АСБШ-1, СГ-1, СШ-1, СБШ-1, СБ-1, СП-1, СК-1, СБГ-1, СПГ-1 их аналогов и модификаций. По своим характеристикам муфты соответствуют требованиям ГОСТ 13781.0. | Уточняйте у менеджера | Уточняйте у менеджера
00-00051389 | UZM-BIK1-NVN4-150240SZ | IEK | Муфта кабельная изготавливается из термоусаживаемых материалов для силовых кабелей на напряжение до 1 кВ с различными типами защитного покрова, оболочками и широкого диапазона сечений токопроводящих жил. Муфты кабельные концевые КВ(Н)тп-1 универсальные для внутренней и наружной установки предназначены для присоединения потребителей к электросети с помощью 3-х и 4-х жильных бронированных и небронированных кабелей с бумажной изоляцией на напряжение до 1 кВ постоянного и переменного тока. Муфты предназначены для монтажа на кабелях типа ААГ-1, ААШ-1, ААБ-1, ААП-1, ААБШ-1, ААПШ-1, АСГ-1, ААСШ-1, АСБШ-1, СГ-1, СШ-1, СБШ-1, СБ-1, СП-1, СК-1, СБГ-1, СПГ-1 их аналогов и модификаций. По своим характеристикам муфты соответствуют требованиям ГОСТ 13781.0. | Уточняйте у менеджера | Уточняйте у менеджера
00-00051609 | UZM-BIK1-NVN4-1625XP | IEK | Муфта кабельная изготавливается из термоусаживаемых материалов для силовых кабелей на напряжение до 1 кВ с различными типами защитного покрова, оболочками и широкого диапазона сечений токопроводящих жил. Муфты кабельные концевые КВ(Н)тп-1 универсальные для внутренней и наружной установки предназначены для присоединения потребителей к электросети с помощью 3-х и 4-х жильных бронированных и небронированных кабелей с бумажной изоляцией на напряжение до 1 кВ постоянного и переменного тока. Муфты предназначены для монтажа на кабелях типа ААГ-1, ААШ-1, ААБ-1, ААП-1, ААБШ-1, ААПШ-1, АСГ-1, ААСШ-1, АСБШ-1, СГ-1, СШ-1, СБШ-1, СБ-1, СП-1, СК-1, СБГ-1, СПГ-1 их аналогов и модификаций. По своим характеристикам муфты соответствуют требованиям ГОСТ 13781.0. | Уточняйте у менеджера | Уточняйте у менеджера
00-00051393 | UZM-BIK1-NVN4-1625XZ | IEK | Муфта кабельная изготавливается из термоусаживаемых материалов для силовых кабелей на напряжение до 1 кВ с различными типами защитного покрова, оболочками и широкого диапазона сечений токопроводящих жил. Муфты кабельные концевые КВ(Н)тп-1 универсальные для внутренней и наружной установки предназначены для присоединения потребителей к электросети с помощью 3-х и 4-х жильных бронированных и небронированных кабелей с бумажной изоляцией на напряжение до 1 кВ постоянного и переменного тока. Муфты предназначены для монтажа на кабелях типа ААГ-1, ААШ-1, ААБ-1, ААП-1, ААБШ-1, ААПШ-1, АСГ-1, ААСШ-1, АСБШ-1, СГ-1, СШ-1, СБШ-1, СБ-1, СП-1, СК-1, СБГ-1, СПГ-1 их аналогов и модификаций. По своим характеристикам муфты соответствуют требованиям ГОСТ 13781.0. | Уточняйте у менеджера | Уточняйте у менеджера
00-00051391 | UZM-BIK1-NVN4-1625SP | IEK | Муфта кабельная изготавливается из термоусаживаемых материалов для силовых кабелей на напряжение до 1 кВ с различными типами защитного покрова, оболочками и широкого диапазона сечений токопроводящих жил. Муфты кабельные концевые КВ(Н)тп-1 универсальные для внутренней и наружной установки предназначены для присоединения потребителей к электросети с помощью 3-х и 4-х жильных бронированных и небронированных кабелей с бумажной изоляцией на напряжение до 1 кВ постоянного и переменного тока. Муфты предназначены для монтажа на кабелях типа ААГ-1, ААШ-1, ААБ-1, ААП-1, ААБШ-1, ААПШ-1, АСГ-1, ААСШ-1, АСБШ-1, СГ-1, СШ-1, СБШ-1, СБ-1, СП-1, СК-1, СБГ-1, СПГ-1 их аналогов и модификаций. По своим характеристикам муфты соответствуют требованиям ГОСТ 13781.0. | Уточняйте у менеджера | Уточняйте у менеджера
00-00051392 | UZM-BIK1-NVN4-1625SZ | IEK | Муфта кабельная изготавливается из термоусаживаемых материалов для силовых кабелей на напряжение до 1 кВ с различными типами защитного покрова, оболочками и широкого диапазона сечений токопроводящих жил. Муфты кабельные концевые КВ(Н)тп-1 универсальные для внутренней и наружной установки предназначены для присоединения потребителей к электросети с помощью 3-х и 4-х жильных бронированных и небронированных кабелей с бумажной изоляцией на напряжение до 1 кВ постоянного и переменного тока. Муфты предназначены для монтажа на кабелях типа ААГ-1, ААШ-1, ААБ-1, ААП-1, ААБШ-1, ААПШ-1, АСГ-1, ААСШ-1, АСБШ-1, СГ-1, СШ-1, СБШ-1, СБ-1, СП-1, СК-1, СБГ-1, СПГ-1 их аналогов и модификаций. По своим характеристикам муфты соответствуют требованиям ГОСТ 13781.0. | Уточняйте у менеджера | Уточняйте у менеджера
00-00051610 | UZM-BIK1-NVN4-3550XP | IEK | Муфта кабельная изготавливается из термоусаживаемых материалов для силовых кабелей на напряжение до 1 кВ с различными типами защитного покрова, оболочками и широкого диапазона сечений токопроводящих жил. Муфты кабельные концевые КВ(Н)тп-1 универсальные для внутренней и наружной установки предназначены для присоединения потребителей к электросети с помощью 3-х и 4-х жильных бронированных и небронированных кабелей с бумажной изоляцией на напряжение до 1 кВ постоянного и переменного тока. Муфты предназначены для монтажа на кабелях типа ААГ-1, ААШ-1, ААБ-1, ААП-1, ААБШ-1, ААПШ-1, АСГ-1, ААСШ-1, АСБШ-1, СГ-1, СШ-1, СБШ-1, СБ-1, СП-1, СК-1, СБГ-1, СПГ-1 их аналогов и модификаций. По своим характеристикам муфты соответствуют требованиям ГОСТ 13781.0. | Уточняйте у менеджера | Уточняйте у менеджера
00-00051396 | UZM-BIK1-NVN4-3550XZ | IEK | Муфта кабельная изготавливается из термоусаживаемых материалов для силовых кабелей на напряжение до 1 кВ с различными типами защитного покрова, оболочками и широкого диапазона сечений токопроводящих жил. Муфты кабельные концевые КВ(Н)тп-1 универсальные для внутренней и наружной установки предназначены для присоединения потребителей к электросети с помощью 3-х и 4-х жильных бронированных и небронированных кабелей с бумажной изоляцией на напряжение до 1 кВ постоянного и переменного тока. Муфты предназначены для монтажа на кабелях типа ААГ-1, ААШ-1, ААБ-1, ААП-1, ААБШ-1, ААПШ-1, АСГ-1, ААСШ-1, АСБШ-1, СГ-1, СШ-1, СБШ-1, СБ-1, СП-1, СК-1, СБГ-1, СПГ-1 их аналогов и модификаций. По своим характеристикам муфты соответствуют требованиям ГОСТ 13781.0. | Уточняйте у менеджера | Уточняйте у менеджера
00-00051394 | UZM-BIK1-NVN4-3550SP | IEK | Муфта кабельная изготавливается из термоусаживаемых материалов для силовых кабелей на напряжение до 1 кВ с различными типами защитного покрова, оболочками и широкого диапазона сечений токопроводящих жил. Муфты кабельные концевые КВ(Н)тп-1 универсальные для внутренней и наружной установки предназначены для присоединения потребителей к электросети с помощью 3-х и 4-х жильных бронированных и небронированных кабелей с бумажной изоляцией на напряжение до 1 кВ постоянного и переменного тока. Муфты предназначены для монтажа на кабелях типа ААГ-1, ААШ-1, ААБ-1, ААП-1, ААБШ-1, ААПШ-1, АСГ-1, ААСШ-1, АСБШ-1, СГ-1, СШ-1, СБШ-1, СБ-1, СП-1, СК-1, СБГ-1, СПГ-1 их аналогов и модификаций. По своим характеристикам муфты соответствуют требованиям ГОСТ 13781.0. | Уточняйте у менеджера | Уточняйте у менеджера
00-00051395 | UZM-BIK1-NVN4-3550SZ | IEK | Муфта кабельная изготавливается из термоусаживаемых материалов для силовых кабелей на напряжение до 1 кВ с различными типами защитного покрова, оболочками и широкого диапазона сечений токопроводящих жил. Муфты кабельные концевые КВ(Н)тп-1 универсальные для внутренней и наружной установки предназначены для присоединения потребителей к электросети с помощью 3-х и 4-х жильных бронированных и небронированных кабелей с бумажной изоляцией на напряжение до 1 кВ постоянного и переменного тока. Муфты предназначены для монтажа на кабелях типа ААГ-1, ААШ-1, ААБ-1, ААП-1, ААБШ-1, ААПШ-1, АСГ-1, ААСШ-1, АСБШ-1, СГ-1, СШ-1, СБШ-1, СБ-1, СП-1, СК-1, СБГ-1, СПГ-1 их аналогов и модификаций. По своим характеристикам муфты соответствуют требованиям ГОСТ 13781.0. | Уточняйте у менеджера | Уточняйте у менеджера
00-00051611 | UZM-BIK1-NVN4-70120XP | IEK | Муфта кабельная изготавливается из термоусаживаемых материалов для силовых кабелей на напряжение до 1 кВ с различными типами защитного покрова, оболочками и широкого диапазона сечений токопроводящих жил. Муфты кабельные концевые КВ(Н)тп-1 универсальные для внутренней и наружной установки предназначены для присоединения потребителей к электросети с помощью 3-х и 4-х жильных бронированных и небронированных кабелей с бумажной изоляцией на напряжение до 1 кВ постоянного и переменного тока. Муфты предназначены для монтажа на кабелях типа ААГ-1, ААШ-1, ААБ-1, ААП-1, ААБШ-1, ААПШ-1, АСГ-1, ААСШ-1, АСБШ-1, СГ-1, СШ-1, СБШ-1, СБ-1, СП-1, СК-1, СБГ-1, СПГ-1 их аналогов и модификаций. По своим характеристикам муфты соответствуют требованиям ГОСТ 13781.0. | Уточняйте у менеджера | Уточняйте у менеджера
00-00051399 | UZM-BIK1-NVN4-70120XZ | IEK | Муфта кабельная изготавливается из термоусаживаемых материалов для силовых кабелей на напряжение до 1 кВ с различными типами защитного покрова, оболочками и широкого диапазона сечений токопроводящих жил. Муфты кабельные концевые КВ(Н)тп-1 универсальные для внутренней и наружной установки предназначены для присоединения потребителей к электросети с помощью 3-х и 4-х жильных бронированных и небронированных кабелей с бумажной изоляцией на напряжение до 1 кВ постоянного и переменного тока. Муфты предназначены для монтажа на кабелях типа ААГ-1, ААШ-1, ААБ-1, ААП-1, ААБШ-1, ААПШ-1, АСГ-1, ААСШ-1, АСБШ-1, СГ-1, СШ-1, СБШ-1, СБ-1, СП-1, СК-1, СБГ-1, СПГ-1 их аналогов и модификаций. По своим характеристикам муфты соответствуют требованиям ГОСТ 13781.0. | Уточняйте у менеджера | Уточняйте у менеджера
00-00051397 | UZM-BIK1-NVN4-70120SP | IEK | Муфта кабельная изготавливается из термоусаживаемых материалов для силовых кабелей на напряжение до 1 кВ с различными типами защитного покрова, оболочками и широкого диапазона сечений токопроводящих жил. Муфты кабельные концевые КВ(Н)тп-1 универсальные для внутренней и наружной установки предназначены для присоединения потребителей к электросети с помощью 3-х и 4-х жильных бронированных и небронированных кабелей с бумажной изоляцией на напряжение до 1 кВ постоянного и переменного тока. Муфты предназначены для монтажа на кабелях типа ААГ-1, ААШ-1, ААБ-1, ААП-1, ААБШ-1, ААПШ-1, АСГ-1, ААСШ-1, АСБШ-1, СГ-1, СШ-1, СБШ-1, СБ-1, СП-1, СК-1, СБГ-1, СПГ-1 их аналогов и модификаций. По своим характеристикам муфты соответствуют требованиям ГОСТ 13781.0. | Уточняйте у менеджера | Уточняйте у менеджера
00-00051398 | UZM-BIK1-NVN4-70120SZ | IEK | Муфта кабельная изготавливается из термоусаживаемых материалов для силовых кабелей на напряжение до 1 кВ с различными типами защитного покрова, оболочками и широкого диапазона сечений токопроводящих жил. Муфты кабельные концевые КВ(Н)тп-1 универсальные для внутренней и наружной установки предназначены для присоединения потребителей к электросети с помощью 3-х и 4-х жильных бронированных и небронированных кабелей с бумажной изоляцией на напряжение до 1 кВ постоянного и переменного тока. Муфты предназначены для монтажа на кабелях типа ААГ-1, ААШ-1, ААБ-1, ААП-1, ААБШ-1, ААПШ-1, АСГ-1, ААСШ-1, АСБШ-1, СГ-1, СШ-1, СБШ-1, СБ-1, СП-1, СК-1, СБГ-1, СПГ-1 их аналогов и модификаций. По своим характеристикам муфты соответствуют требованиям ГОСТ 13781.0. | Уточняйте у менеджера | Уточняйте у менеджера
00-00051657 | UZM-BIK10-VN3-150240XP | IEK | Муфта кабельная концевая внутренней установки марки КВтп-10 и наружной установки марки КНтп-10 предназначена для присоединения потребителей к электросети с помощью 3-х жильных силовых кабелей с бумажной изоляцией с бронёй и без брони на напряжение до 10 кВ переменного тока частотой 50Гц. По своим характеристикам муфты соответствуют требованиям ГОСТ 13781.0. Муфты предназначены для монтажа на кабелях типа ААГ-10, ААШв-10, ААБл-10, ААПл-10, АСГ-10, АСБлШв-10, СГ-10, СШв-10, СБШв-10, СБ-10, СБГ-10, их аналогов и модификаций. | Уточняйте у менеджера | Уточняйте у менеджера
00-00051658 | UZM-BIK10-VN3-150240XZ | IEK | Муфта кабельная концевая внутренней установки марки КВтп-10 и наружной установки марки КНтп-10 предназначена для присоединения потребителей к электросети с помощью 3-х жильных силовых кабелей с бумажной изоляцией с бронёй и без брони на напряжение до 10 кВ переменного тока частотой 50Гц. По своим характеристикам муфты соответствуют требованиям ГОСТ 13781.0. Муфты предназначены для монтажа на кабелях типа ААГ-10, ААШв-10, ААБл-10, ААПл-10, АСГ-10, АСБлШв-10, СГ-10, СШв-10, СБШв-10, СБ-10, СБГ-10, их аналогов и модификаций. | Уточняйте у менеджера | Уточняйте у менеджера
00-00051655 | UZM-BIK10-VN3-150240SP | IEK | Муфта кабельная концевая внутренней установки марки КВтп-10 и наружной установки марки КНтп-10 предназначена для присоединения потребителей к электросети с помощью 3-х жильных силовых кабелей с бумажной изоляцией с бронёй и без брони на напряжение до 10 кВ переменного тока частотой 50Гц. По своим характеристикам муфты соответствуют требованиям ГОСТ 13781.0. Муфты предназначены для монтажа на кабелях типа ААГ-10, ААШв-10, ААБл-10, ААПл-10, АСГ-10, АСБлШв-10, СГ-10, СШв-10, СБШв-10, СБ-10, СБГ-10, их аналогов и модификаций. | Уточняйте у менеджера | Уточняйте у менеджера
00-00051656 | UZM-BIK10-VN3-150240SZ | IEK | Муфта кабельная концевая внутренней установки марки КВтп-10 и наружной установки марки КНтп-10 предназначена для присоединения потребителей к электросети с помощью 3-х жильных силовых кабелей с бумажной изоляцией с бронёй и без брони на напряжение до 10 кВ переменного тока частотой 50Гц. По своим характеристикам муфты соответствуют требованиям ГОСТ 13781.0. Муфты предназначены для монтажа на кабелях типа ААГ-10, ААШв-10, ААБл-10, ААПл-10, АСГ-10, АСБлШв-10, СГ-10, СШв-10, СБШв-10, СБ-10, СБГ-10, их аналогов и модификаций. | Уточняйте у менеджера | Уточняйте у менеджера
00-00051661 | UZM-BIK10-VN3-3550XP | IEK | Муфта кабельная концевая внутренней установки марки КВтп-10 и наружной установки марки КНтп-10 предназначена для присоединения потребителей к электросети с помощью 3-х жильных силовых кабелей с бумажной изоляцией с бронёй и без брони на напряжение до 10 кВ переменного тока частотой 50Гц. По своим характеристикам муфты соответствуют требованиям ГОСТ 13781.0. Муфты предназначены для монтажа на кабелях типа ААГ-10, ААШв-10, ААБл-10, ААПл-10, АСГ-10, АСБлШв-10, СГ-10, СШв-10, СБШв-10, СБ-10, СБГ-10, их аналогов и модификаций. | Уточняйте у менеджера | Уточняйте у менеджера
00-00051662 | UZM-BIK10-VN3-3550XZ | IEK | Муфта кабельная концевая внутренней установки марки КВтп-10 и наружной установки марки КНтп-10 предназначена для присоединения потребителей к электросети с помощью 3-х жильных силовых кабелей с бумажной изоляцией с бронёй и без брони на напряжение до 10 кВ переменного тока частотой 50Гц. По своим характеристикам муфты соответствуют требованиям ГОСТ 13781.0. Муфты предназначены для монтажа на кабелях типа ААГ-10, ААШв-10, ААБл-10, ААПл-10, АСГ-10, АСБлШв-10, СГ-10, СШв-10, СБШв-10, СБ-10, СБГ-10, их аналогов и модификаций. | Уточняйте у менеджера | Уточняйте у менеджера
00-00051659 | UZM-BIK10-VN3-3550SP | IEK | Муфта кабельная концевая внутренней установки марки КВтп-10 и наружной установки марки КНтп-10 предназначена для присоединения потребителей к электросети с помощью 3-х жильных силовых кабелей с бумажной изоляцией с бронёй и без брони на напряжение до 10 кВ переменного тока частотой 50Гц. По своим характеристикам муфты соответствуют требованиям ГОСТ 13781.0. Муфты предназначены для монтажа на кабелях типа ААГ-10, ААШв-10, ААБл-10, ААПл-10, АСГ-10, АСБлШв-10, СГ-10, СШв-10, СБШв-10, СБ-10, СБГ-10, их аналогов и модификаций. | Уточняйте у менеджера | Уточняйте у менеджера
00-00051660 | UZM-BIK10-VN3-3550SZ | IEK | Муфта кабельная концевая внутренней установки марки КВтп-10 и наружной установки марки КНтп-10 предназначена для присоединения потребителей к электросети с помощью 3-х жильных силовых кабелей с бумажной изоляцией с бронёй и без брони на напряжение до 10 кВ переменного тока частотой 50Гц. По своим характеристикам муфты соответствуют требованиям ГОСТ 13781.0. Муфты предназначены для монтажа на кабелях типа ААГ-10, ААШв-10, ААБл-10, ААПл-10, АСГ-10, АСБлШв-10, СГ-10, СШв-10, СБШв-10, СБ-10, СБГ-10, их аналогов и модификаций. | Уточняйте у менеджера | Уточняйте у менеджера
00-00051665 | UZM-BIK10-VN3-70120XP | IEK | Муфта кабельная концевая внутренней установки марки КВтп-10 и наружной установки марки КНтп-10 предназначена для присоединения потребителей к электросети с помощью 3-х жильных силовых кабелей с бумажной изоляцией с бронёй и без брони на напряжение до 10 кВ переменного тока частотой 50Гц. По своим характеристикам муфты соответствуют требованиям ГОСТ 13781.0. Муфты предназначены для монтажа на кабелях типа ААГ-10, ААШв-10, ААБл-10, ААПл-10, АСГ-10, АСБлШв-10, СГ-10, СШв-10, СБШв-10, СБ-10, СБГ-10, их аналогов и модификаций. | Уточняйте у менеджера | Уточняйте у менеджера
00-00051666 | UZM-BIK10-VN3-70120XZ | IEK | Муфта кабельная концевая внутренней установки марки КВтп-10 и наружной установки марки КНтп-10 предназначена для присоединения потребителей к электросети с помощью 3-х жильных силовых кабелей с бумажной изоляцией с бронёй и без брони на напряжение до 10 кВ переменного тока частотой 50Гц. По своим характеристикам муфты соответствуют требованиям ГОСТ 13781.0. Муфты предназначены для монтажа на кабелях типа ААГ-10, ААШв-10, ААБл-10, ААПл-10, АСГ-10, АСБлШв-10, СГ-10, СШв-10, СБШв-10, СБ-10, СБГ-10, их аналогов и модификаций. | Уточняйте у менеджера | Уточняйте у менеджера
00-00051663 | UZM-BIK10-VN3-70120SP | IEK | Муфта кабельная концевая внутренней установки марки КВтп-10 и наружной установки марки КНтп-10 предназначена для присоединения потребителей к электросети с помощью 3-х жильных силовых кабелей с бумажной изоляцией с бронёй и без брони на напряжение до 10 кВ переменного тока частотой 50Гц. По своим характеристикам муфты соответствуют требованиям ГОСТ 13781.0. Муфты предназначены для монтажа на кабелях типа ААГ-10, ААШв-10, ААБл-10, ААПл-10, АСГ-10, АСБлШв-10, СГ-10, СШв-10, СБШв-10, СБ-10, СБГ-10, их аналогов и модификаций. | Уточняйте у менеджера | Уточняйте у менеджера
00-00051664 | UZM-BIK10-VN3-70120SZ | IEK | Муфта кабельная концевая внутренней установки марки КВтп-10 и наружной установки марки КНтп-10 предназначена для присоединения потребителей к электросети с помощью 3-х жильных силовых кабелей с бумажной изоляцией с бронёй и без брони на напряжение до 10 кВ переменного тока частотой 50Гц. По своим характеристикам муфты соответствуют требованиям ГОСТ 13781.0. Муфты предназначены для монтажа на кабелях типа ААГ-10, ААШв-10, ААБл-10, ААПл-10, АСГ-10, АСБлШв-10, СГ-10, СШв-10, СБШв-10, СБ-10, СБГ-10, их аналогов и модификаций. | Уточняйте у менеджера | Уточняйте у менеджера
00-00051645 | UZM-BIK10-NVN3-150240XP | IEK | Муфта кабельная концевая внутренней установки марки КВтп-10 и наружной установки марки КНтп-10 предназначена для присоединения потребителей к электросети с помощью 3-х жильных силовых кабелей с бумажной изоляцией с бронёй и без брони на напряжение до 10 кВ переменного тока частотой 50Гц. По своим характеристикам муфты соответствуют требованиям ГОСТ 13781.0. Муфты предназначены для монтажа на кабелях типа ААГ-10, ААШв-10, ААБл-10, ААПл-10, АСГ-10, АСБлШв-10, СГ-10, СШв-10, СБШв-10, СБ-10, СБГ-10, их аналогов и модификаций. | Уточняйте у менеджера | Уточняйте у менеджера
00-00051646 | UZM-BIK10-NVN3-150240XZ | IEK | Муфта кабельная концевая внутренней установки марки КВтп-10 и наружной установки марки КНтп-10 предназначена для присоединения потребителей к электросети с помощью 3-х жильных силовых кабелей с бумажной изоляцией с бронёй и без брони на напряжение до 10 кВ переменного тока частотой 50Гц. По своим характеристикам муфты соответствуют требованиям ГОСТ 13781.0. Муфты предназначены для монтажа на кабелях типа ААГ-10, ААШв-10, ААБл-10, ААПл-10, АСГ-10, АСБлШв-10, СГ-10, СШв-10, СБШв-10, СБ-10, СБГ-10, их аналогов и модификаций. | Уточняйте у менеджера | Уточняйте у менеджера
00-00051643 | UZM-BIK10-NVN3-150240SP | IEK | Муфта кабельная концевая внутренней установки марки КВтп-10 и наружной установки марки КНтп-10 предназначена для присоединения потребителей к электросети с помощью 3-х жильных силовых кабелей с бумажной изоляцией с бронёй и без брони на напряжение до 10 кВ переменного тока частотой 50Гц. По своим характеристикам муфты соответствуют требованиям ГОСТ 13781.0. Муфты предназначены для монтажа на кабелях типа ААГ-10, ААШв-10, ААБл-10, ААПл-10, АСГ-10, АСБлШв-10, СГ-10, СШв-10, СБШв-10, СБ-10, СБГ-10, их аналогов и модификаций. | Уточняйте у менеджера | Уточняйте у менеджера
00-00051644 | UZM-BIK10-NVN3-150240SZ | IEK | Муфта кабельная концевая внутренней установки марки КВтп-10 и наружной установки марки КНтп-10 предназначена для присоединения потребителей к электросети с помощью 3-х жильных силовых кабелей с бумажной изоляцией с бронёй и без брони на напряжение до 10 кВ переменного тока частотой 50Гц. По своим характеристикам муфты соответствуют требованиям ГОСТ 13781.0. Муфты предназначены для монтажа на кабелях типа ААГ-10, ААШв-10, ААБл-10, ААПл-10, АСГ-10, АСБлШв-10, СГ-10, СШв-10, СБШв-10, СБ-10, СБГ-10, их аналогов и модификаций. | Уточняйте у менеджера | Уточняйте у менеджера
00-00051649 | UZM-BIK10-NVN3-3550XP | IEK | Муфта кабельная концевая внутренней установки марки КВтп-10 и наружной установки марки КНтп-10 предназначена для присоединения потребителей к электросети с помощью 3-х жильных силовых кабелей с бумажной изоляцией с бронёй и без брони на напряжение до 10 кВ переменного тока частотой 50Гц. По своим характеристикам муфты соответствуют требованиям ГОСТ 13781.0. Муфты предназначены для монтажа на кабелях типа ААГ-10, ААШв-10, ААБл-10, ААПл-10, АСГ-10, АСБлШв-10, СГ-10, СШв-10, СБШв-10, СБ-10, СБГ-10, их аналогов и модификаций. | Уточняйте у менеджера | Уточняйте у менеджера
00-00051650 | UZM-BIK10-NVN3-3550XZ | IEK | Муфта кабельная концевая внутренней установки марки КВтп-10 и наружной установки марки КНтп-10 предназначена для присоединения потребителей к электросети с помощью 3-х жильных силовых кабелей с бумажной изоляцией с бронёй и без брони на напряжение до 10 кВ переменного тока частотой 50Гц. По своим характеристикам муфты соответствуют требованиям ГОСТ 13781.0. Муфты предназначены для монтажа на кабелях типа ААГ-10, ААШв-10, ААБл-10, ААПл-10, АСГ-10, АСБлШв-10, СГ-10, СШв-10, СБШв-10, СБ-10, СБГ-10, их аналогов и модификаций. | Уточняйте у менеджера | Уточняйте у менеджера
00-00051647 | UZM-BIK10-NVN3-3550SP | IEK | Муфта кабельная концевая внутренней установки марки КВтп-10 и наружной установки марки КНтп-10 предназначена для присоединения потребителей к электросети с помощью 3-х жильных силовых кабелей с бумажной изоляцией с бронёй и без брони на напряжение до 10 кВ переменного тока частотой 50Гц. По своим характеристикам муфты соответствуют требованиям ГОСТ 13781.0. Муфты предназначены для монтажа на кабелях типа ААГ-10, ААШв-10, ААБл-10, ААПл-10, АСГ-10, АСБлШв-10, СГ-10, СШв-10, СБШв-10, СБ-10, СБГ-10, их аналогов и модификаций. | Уточняйте у менеджера | Уточняйте у менеджера
00-00051648 | UZM-BIK10-NVN3-3550SZ | IEK | Муфта кабельная концевая внутренней установки марки КВтп-10 и наружной установки марки КНтп-10 предназначена для присоединения потребителей к электросети с помощью 3-х жильных силовых кабелей с бумажной изоляцией с бронёй и без брони на напряжение до 10 кВ переменного тока частотой 50Гц. По своим характеристикам муфты соответствуют требованиям ГОСТ 13781.0. Муфты предназначены для монтажа на кабелях типа ААГ-10, ААШв-10, ААБл-10, ААПл-10, АСГ-10, АСБлШв-10, СГ-10, СШв-10, СБШв-10, СБ-10, СБГ-10, их аналогов и модификаций. | Уточняйте у менеджера | Уточняйте у менеджера
00-00051653 | UZM-BIK10-NVN3-70120XP | IEK | Муфта кабельная концевая внутренней установки марки КВтп-10 и наружной установки марки КНтп-10 предназначена для присоединения потребителей к электросети с помощью 3-х жильных силовых кабелей с бумажной изоляцией с бронёй и без брони на напряжение до 10 кВ переменного тока частотой 50Гц. По своим характеристикам муфты соответствуют требованиям ГОСТ 13781.0. Муфты предназначены для монтажа на кабелях типа ААГ-10, ААШв-10, ААБл-10, ААПл-10, АСГ-10, АСБлШв-10, СГ-10, СШв-10, СБШв-10, СБ-10, СБГ-10, их аналогов и модификаций. | Уточняйте у менеджера | Уточняйте у менеджера
00-00051654 | UZM-BIK10-NVN3-70120XZ | IEK | Муфта кабельная концевая внутренней установки марки КВтп-10 и наружной установки марки КНтп-10 предназначена для присоединения потребителей к электросети с помощью 3-х жильных силовых кабелей с бумажной изоляцией с бронёй и без брони на напряжение до 10 кВ переменного тока частотой 50Гц. По своим характеристикам муфты соответствуют требованиям ГОСТ 13781.0. Муфты предназначены для монтажа на кабелях типа ААГ-10, ААШв-10, ААБл-10, ААПл-10, АСГ-10, АСБлШв-10, СГ-10, СШв-10, СБШв-10, СБ-10, СБГ-10, их аналогов и модификаций. | Уточняйте у менеджера | Уточняйте у менеджера
00-00051651 | UZM-BIK10-NVN3-70120SP | IEK | Муфта кабельная концевая внутренней установки марки КВтп-10 и наружной установки марки КНтп-10 предназначена для присоединения потребителей к электросети с помощью 3-х жильных силовых кабелей с бумажной изоляцией с бронёй и без брони на напряжение до 10 кВ переменного тока частотой 50Гц. По своим характеристикам муфты соответствуют требованиям ГОСТ 13781.0. Муфты предназначены для монтажа на кабелях типа ААГ-10, ААШв-10, ААБл-10, ААПл-10, АСГ-10, АСБлШв-10, СГ-10, СШв-10, СБШв-10, СБ-10, СБГ-10, их аналогов и модификаций. | Уточняйте у менеджера | Уточняйте у менеджера
00-00051652 | UZM-BIK10-NVN3-70120SZ | IEK | Муфта кабельная концевая внутренней установки марки КВтп-10 и наружной установки марки КНтп-10 предназначена для присоединения потребителей к электросети с помощью 3-х жильных силовых кабелей с бумажной изоляцией с бронёй и без брони на напряжение до 10 кВ переменного тока частотой 50Гц. По своим характеристикам муфты соответствуют требованиям ГОСТ 13781.0. Муфты предназначены для монтажа на кабелях типа ААГ-10, ААШв-10, ААБл-10, ААПл-10, АСГ-10, АСБлШв-10, СГ-10, СШв-10, СБШв-10, СБ-10, СБГ-10, их аналогов и модификаций. | Уточняйте у менеджера | Уточняйте у менеджера
00-00051500 | UZM-XLK1-NVN1-150240S | IEK | Муфта кабельная изготавливается из термоусаживаемых материалов для силовых кабелей на напряжение до 1 кВ с различными типами защитного покрова, оболочками и широкого диапазона сечений токопроводящих жил. Муфты кабельные концевые ПКВ(Н)тп-1 и ПКВтп-1 для внутренней и наружной установки предназначены для присоединения потребителей к электросети с помощью одно-, 2-х, 3-х, 4-х и 5-ти жильных силовых кабелей с ПВХ/СПЭ изоляцией без брони и экрана на напряжение до 1 кВ постоянного и переменного тока. По своим характеристикам муфты соответствуют требованиям ГОСТ 13781.0. Муфты предназначены для монтажа на кабелях типа: АВВГ-1, ВВГ-1, АВВГз-1, ВВГз-1, АПвВГ-1, ПвВГ-1, их аналогов и модификаций. | Уточняйте у менеджера | Уточняйте у менеджера
00-00051501 | UZM-XLK1-NVN1-1625S | IEK | Муфта кабельная изготавливается из термоусаживаемых материалов для силовых кабелей на напряжение до 1 кВ с различными типами защитного покрова, оболочками и широкого диапазона сечений токопроводящих жил. Муфты кабельные концевые ПКВ(Н)тп-1 и ПКВтп-1 для внутренней и наружной установки предназначены для присоединения потребителей к электросети с помощью одно-, 2-х, 3-х, 4-х и 5-ти жильных силовых кабелей с ПВХ/СПЭ изоляцией без брони и экрана на напряжение до 1 кВ постоянного и переменного тока. По своим характеристикам муфты соответствуют требованиям ГОСТ 13781.0. Муфты предназначены для монтажа на кабелях типа: АВВГ-1, ВВГ-1, АВВГз-1, ВВГз-1, АПвВГ-1, ПвВГ-1, их аналогов и модификаций. | Уточняйте у менеджера | Уточняйте у менеджера
00-00051502 | UZM-XLK1-NVN1-3550S | IEK | Муфта кабельная изготавливается из термоусаживаемых материалов для силовых кабелей на напряжение до 1 кВ с различными типами защитного покрова, оболочками и широкого диапазона сечений токопроводящих жил. Муфты кабельные концевые ПКВ(Н)тп-1 и ПКВтп-1 для внутренней и наружной установки предназначены для присоединения потребителей к электросети с помощью одно-, 2-х, 3-х, 4-х и 5-ти жильных силовых кабелей с ПВХ/СПЭ изоляцией без брони и экрана на напряжение до 1 кВ постоянного и переменного тока. По своим характеристикам муфты соответствуют требованиям ГОСТ 13781.0. Муфты предназначены для монтажа на кабелях типа: АВВГ-1, ВВГ-1, АВВГз-1, ВВГз-1, АПвВГ-1, ПвВГ-1, их аналогов и модификаций. | Уточняйте у менеджера | Уточняйте у менеджера
00-00051503 | UZM-XLK1-NVN1-70120S | IEK | Муфта кабельная изготавливается из термоусаживаемых материалов для силовых кабелей на напряжение до 1 кВ с различными типами защитного покрова, оболочками и широкого диапазона сечений токопроводящих жил. Муфты кабельные концевые ПКВ(Н)тп-1 и ПКВтп-1 для внутренней и наружной установки предназначены для присоединения потребителей к электросети с помощью одно-, 2-х, 3-х, 4-х и 5-ти жильных силовых кабелей с ПВХ/СПЭ изоляцией без брони и экрана на напряжение до 1 кВ постоянного и переменного тока. По своим характеристикам муфты соответствуют требованиям ГОСТ 13781.0. Муфты предназначены для монтажа на кабелях типа: АВВГ-1, ВВГ-1, АВВГз-1, ВВГз-1, АПвВГ-1, ПвВГ-1, их аналогов и модификаций. | Уточняйте у менеджера | Уточняйте у менеджера
00-00051504 | UZM-XLK1-NVN2-150240S | IEK | Муфта кабельная изготавливается из термоусаживаемых материалов для силовых кабелей на напряжение до 1 кВ с различными типами защитного покрова, оболочками и широкого диапазона сечений токопроводящих жил. Муфты кабельные концевые ПКВ(Н)тп-1 и ПКВтп-1 для внутренней и наружной установки предназначены для присоединения потребителей к электросети с помощью одно-, 2-х, 3-х, 4-х и 5-ти жильных силовых кабелей с ПВХ/СПЭ изоляцией без брони и экрана на напряжение до 1 кВ постоянного и переменного тока. По своим характеристикам муфты соответствуют требованиям ГОСТ 13781.0. Муфты предназначены для монтажа на кабелях типа: АВВГ-1, ВВГ-1, АВВГз-1, ВВГз-1, АПвВГ-1, ПвВГ-1, их аналогов и модификаций. | Уточняйте у менеджера | Уточняйте у менеджера
00-00051505 | UZM-XLK1-NVN2-1625S | IEK | Муфта кабельная изготавливается из термоусаживаемых материалов для силовых кабелей на напряжение до 1 кВ с различными типами защитного покрова, оболочками и широкого диапазона сечений токопроводящих жил. Муфты кабельные концевые ПКВ(Н)тп-1 и ПКВтп-1 для внутренней и наружной установки предназначены для присоединения потребителей к электросети с помощью одно-, 2-х, 3-х, 4-х и 5-ти жильных силовых кабелей с ПВХ/СПЭ изоляцией без брони и экрана на напряжение до 1 кВ постоянного и переменного тока. По своим характеристикам муфты соответствуют требованиям ГОСТ 13781.0. Муфты предназначены для монтажа на кабелях типа: АВВГ-1, ВВГ-1, АВВГз-1, ВВГз-1, АПвВГ-1, ПвВГ-1, их аналогов и модификаций. | Уточняйте у менеджера | Уточняйте у менеджера
00-00051506 | UZM-XLK1-NVN2-3550S | IEK | Муфта кабельная изготавливается из термоусаживаемых материалов для силовых кабелей на напряжение до 1 кВ с различными типами защитного покрова, оболочками и широкого диапазона сечений токопроводящих жил. Муфты кабельные концевые ПКВ(Н)тп-1 и ПКВтп-1 для внутренней и наружной установки предназначены для присоединения потребителей к электросети с помощью одно-, 2-х, 3-х, 4-х и 5-ти жильных силовых кабелей с ПВХ/СПЭ изоляцией без брони и экрана на напряжение до 1 кВ постоянного и переменного тока. По своим характеристикам муфты соответствуют требованиям ГОСТ 13781.0. Муфты предназначены для монтажа на кабелях типа: АВВГ-1, ВВГ-1, АВВГз-1, ВВГз-1, АПвВГ-1, ПвВГ-1, их аналогов и модификаций. | Уточняйте у менеджера | Уточняйте у менеджера
00-00051507 | UZM-XLK1-NVN2-70120S | IEK | Муфта кабельная изготавливается из термоусаживаемых материалов для силовых кабелей на напряжение до 1 кВ с различными типами защитного покрова, оболочками и широкого диапазона сечений токопроводящих жил. Муфты кабельные концевые ПКВ(Н)тп-1 и ПКВтп-1 для внутренней и наружной установки предназначены для присоединения потребителей к электросети с помощью одно-, 2-х, 3-х, 4-х и 5-ти жильных силовых кабелей с ПВХ/СПЭ изоляцией без брони и экрана на напряжение до 1 кВ постоянного и переменного тока. По своим характеристикам муфты соответствуют требованиям ГОСТ 13781.0. Муфты предназначены для монтажа на кабелях типа: АВВГ-1, ВВГ-1, АВВГз-1, ВВГз-1, АПвВГ-1, ПвВГ-1, их аналогов и модификаций. | Уточняйте у менеджера | Уточняйте у менеджера
00-00051508 | UZM-XLK1-NVN3-150240S | IEK | Муфта кабельная изготавливается из термоусаживаемых материалов для силовых кабелей на напряжение до 1 кВ с различными типами защитного покрова, оболочками и широкого диапазона сечений токопроводящих жил. Муфты кабельные концевые ПКВ(Н)тп-1 и ПКВтп-1 для внутренней и наружной установки предназначены для присоединения потребителей к электросети с помощью одно-, 2-х, 3-х, 4-х и 5-ти жильных силовых кабелей с ПВХ/СПЭ изоляцией без брони и экрана на напряжение до 1 кВ постоянного и переменного тока. По своим характеристикам муфты соответствуют требованиям ГОСТ 13781.0. Муфты предназначены для монтажа на кабелях типа: АВВГ-1, ВВГ-1, АВВГз-1, ВВГз-1, АПвВГ-1, ПвВГ-1, их аналогов и модификаций. | Уточняйте у менеджера | Уточняйте у менеджера
00-00051509 | UZM-XLK1-NVN3-1625S | IEK | Муфта кабельная изготавливается из термоусаживаемых материалов для силовых кабелей на напряжение до 1 кВ с различными типами защитного покрова, оболочками и широкого диапазона сечений токопроводящих жил. Муфты кабельные концевые ПКВ(Н)тп-1 и ПКВтп-1 для внутренней и наружной установки предназначены для присоединения потребителей к электросети с помощью одно-, 2-х, 3-х, 4-х и 5-ти жильных силовых кабелей с ПВХ/СПЭ изоляцией без брони и экрана на напряжение до 1 кВ постоянного и переменного тока. По своим характеристикам муфты соответствуют требованиям ГОСТ 13781.0. Муфты предназначены для монтажа на кабелях типа: АВВГ-1, ВВГ-1, АВВГз-1, ВВГз-1, АПвВГ-1, ПвВГ-1, их аналогов и модификаций. | Уточняйте у менеджера | Уточняйте у менеджера
00-00051510 | UZM-XLK1-NVN3-3550S | IEK | Муфта кабельная изготавливается из термоусаживаемых материалов для силовых кабелей на напряжение до 1 кВ с различными типами защитного покрова, оболочками и широкого диапазона сечений токопроводящих жил. Муфты кабельные концевые ПКВ(Н)тп-1 и ПКВтп-1 для внутренней и наружной установки предназначены для присоединения потребителей к электросети с помощью одно-, 2-х, 3-х, 4-х и 5-ти жильных силовых кабелей с ПВХ/СПЭ изоляцией без брони и экрана на напряжение до 1 кВ постоянного и переменного тока. По своим характеристикам муфты соответствуют требованиям ГОСТ 13781.0. Муфты предназначены для монтажа на кабелях типа: АВВГ-1, ВВГ-1, АВВГз-1, ВВГз-1, АПвВГ-1, ПвВГ-1, их аналогов и модификаций. | Уточняйте у менеджера | Уточняйте у менеджера
00-00051511 | UZM-XLK1-NVN3-70120S | IEK | Муфта кабельная изготавливается из термоусаживаемых материалов для силовых кабелей на напряжение до 1 кВ с различными типами защитного покрова, оболочками и широкого диапазона сечений токопроводящих жил. Муфты кабельные концевые ПКВ(Н)тп-1 и ПКВтп-1 для внутренней и наружной установки предназначены для присоединения потребителей к электросети с помощью одно-, 2-х, 3-х, 4-х и 5-ти жильных силовых кабелей с ПВХ/СПЭ изоляцией без брони и экрана на напряжение до 1 кВ постоянного и переменного тока. По своим характеристикам муфты соответствуют требованиям ГОСТ 13781.0. Муфты предназначены для монтажа на кабелях типа: АВВГ-1, ВВГ-1, АВВГз-1, ВВГз-1, АПвВГ-1, ПвВГ-1, их аналогов и модификаций. | Уточняйте у менеджера | Уточняйте у менеджера
00-00051513 | UZM-XLK1-NVN4-150240X | IEK | Муфта кабельная изготавливается из термоусаживаемых материалов для силовых кабелей на напряжение до 1 кВ с различными типами защитного покрова, оболочками и широкого диапазона сечений токопроводящих жил. Муфты кабельные концевые ПКВ(Н)тп-1 и ПКВтп-1 для внутренней и наружной установки предназначены для присоединения потребителей к электросети с помощью одно-, 2-х, 3-х, 4-х и 5-ти жильных силовых кабелей с ПВХ/СПЭ изоляцией без брони и экрана на напряжение до 1 кВ постоянного и переменного тока. По своим характеристикам муфты соответствуют требованиям ГОСТ 13781.0. Муфты предназначены для монтажа на кабелях типа: АВВГ-1, ВВГ-1, АВВГз-1, ВВГз-1, АПвВГ-1, ПвВГ-1, их аналогов и модификаций. | Уточняйте у менеджера | Уточняйте у менеджера
00-00051512 | UZM-XLK1-NVN4-150240S | IEK | Муфта кабельная изготавливается из термоусаживаемых материалов для силовых кабелей на напряжение до 1 кВ с различными типами защитного покрова, оболочками и широкого диапазона сечений токопроводящих жил. Муфты кабельные концевые ПКВ(Н)тп-1 и ПКВтп-1 для внутренней и наружной установки предназначены для присоединения потребителей к электросети с помощью одно-, 2-х, 3-х, 4-х и 5-ти жильных силовых кабелей с ПВХ/СПЭ изоляцией без брони и экрана на напряжение до 1 кВ постоянного и переменного тока. По своим характеристикам муфты соответствуют требованиям ГОСТ 13781.0. Муфты предназначены для монтажа на кабелях типа: АВВГ-1, ВВГ-1, АВВГз-1, ВВГз-1, АПвВГ-1, ПвВГ-1, их аналогов и модификаций. | Уточняйте у менеджера | Уточняйте у менеджера
00-00051515 | UZM-XLK1-NVN4-1625X | IEK | Муфта кабельная изготавливается из термоусаживаемых материалов для силовых кабелей на напряжение до 1 кВ с различными типами защитного покрова, оболочками и широкого диапазона сечений токопроводящих жил. Муфты кабельные концевые ПКВ(Н)тп-1 и ПКВтп-1 для внутренней и наружной установки предназначены для присоединения потребителей к электросети с помощью одно-, 2-х, 3-х, 4-х и 5-ти жильных силовых кабелей с ПВХ/СПЭ изоляцией без брони и экрана на напряжение до 1 кВ постоянного и переменного тока. По своим характеристикам муфты соответствуют требованиям ГОСТ 13781.0. Муфты предназначены для монтажа на кабелях типа: АВВГ-1, ВВГ-1, АВВГз-1, ВВГз-1, АПвВГ-1, ПвВГ-1, их аналогов и модификаций. | Уточняйте у менеджера | Уточняйте у менеджера
00-00051514 | UZM-XLK1-NVN4-1625S | IEK | Муфта кабельная изготавливается из термоусаживаемых материалов для силовых кабелей на напряжение до 1 кВ с различными типами защитного покрова, оболочками и широкого диапазона сечений токопроводящих жил. Муфты кабельные концевые ПКВ(Н)тп-1 и ПКВтп-1 для внутренней и наружной установки предназначены для присоединения потребителей к электросети с помощью одно-, 2-х, 3-х, 4-х и 5-ти жильных силовых кабелей с ПВХ/СПЭ изоляцией без брони и экрана на напряжение до 1 кВ постоянного и переменного тока. По своим характеристикам муфты соответствуют требованиям ГОСТ 13781.0. Муфты предназначены для монтажа на кабелях типа: АВВГ-1, ВВГ-1, АВВГз-1, ВВГз-1, АПвВГ-1, ПвВГ-1, их аналогов и модификаций. | Уточняйте у менеджера | Уточняйте у менеджера
00-00051517 | UZM-XLK1-NVN4-3550X | IEK | Муфта кабельная изготавливается из термоусаживаемых материалов для силовых кабелей на напряжение до 1 кВ с различными типами защитного покрова, оболочками и широкого диапазона сечений токопроводящих жил. Муфты кабельные концевые ПКВ(Н)тп-1 и ПКВтп-1 для внутренней и наружной установки предназначены для присоединения потребителей к электросети с помощью одно-, 2-х, 3-х, 4-х и 5-ти жильных силовых кабелей с ПВХ/СПЭ изоляцией без брони и экрана на напряжение до 1 кВ постоянного и переменного тока. По своим характеристикам муфты соответствуют требованиям ГОСТ 13781.0. Муфты предназначены для монтажа на кабелях типа: АВВГ-1, ВВГ-1, АВВГз-1, ВВГз-1, АПвВГ-1, ПвВГ-1, их аналогов и модификаций. | Уточняйте у менеджера | Уточняйте у менеджера
00-00051516 | UZM-XLK1-NVN4-3550S | IEK | Муфта кабельная изготавливается из термоусаживаемых материалов для силовых кабелей на напряжение до 1 кВ с различными типами защитного покрова, оболочками и широкого диапазона сечений токопроводящих жил. Муфты кабельные концевые ПКВ(Н)тп-1 и ПКВтп-1 для внутренней и наружной установки предназначены для присоединения потребителей к электросети с помощью одно-, 2-х, 3-х, 4-х и 5-ти жильных силовых кабелей с ПВХ/СПЭ изоляцией без брони и экрана на напряжение до 1 кВ постоянного и переменного тока. По своим характеристикам муфты соответствуют требованиям ГОСТ 13781.0. Муфты предназначены для монтажа на кабелях типа: АВВГ-1, ВВГ-1, АВВГз-1, ВВГз-1, АПвВГ-1, ПвВГ-1, их аналогов и модификаций. | Уточняйте у менеджера | Уточняйте у менеджера
00-00051519 | UZM-XLK1-NVN4-70120X | IEK | Муфта кабельная изготавливается из термоусаживаемых материалов для силовых кабелей на напряжение до 1 кВ с различными типами защитного покрова, оболочками и широкого диапазона сечений токопроводящих жил. Муфты кабельные концевые ПКВ(Н)тп-1 и ПКВтп-1 для внутренней и наружной установки предназначены для присоединения потребителей к электросети с помощью одно-, 2-х, 3-х, 4-х и 5-ти жильных силовых кабелей с ПВХ/СПЭ изоляцией без брони и экрана на напряжение до 1 кВ постоянного и переменного тока. По своим характеристикам муфты соответствуют требованиям ГОСТ 13781.0. Муфты предназначены для монтажа на кабелях типа: АВВГ-1, ВВГ-1, АВВГз-1, ВВГз-1, АПвВГ-1, ПвВГ-1, их аналогов и модификаций. | Уточняйте у менеджера | Уточняйте у менеджера
00-00051518 | UZM-XLK1-NVN4-70120S | IEK | Муфта кабельная изготавливается из термоусаживаемых материалов для силовых кабелей на напряжение до 1 кВ с различными типами защитного покрова, оболочками и широкого диапазона сечений токопроводящих жил. Муфты кабельные концевые ПКВ(Н)тп-1 и ПКВтп-1 для внутренней и наружной установки предназначены для присоединения потребителей к электросети с помощью одно-, 2-х, 3-х, 4-х и 5-ти жильных силовых кабелей с ПВХ/СПЭ изоляцией без брони и экрана на напряжение до 1 кВ постоянного и переменного тока. По своим характеристикам муфты соответствуют требованиям ГОСТ 13781.0. Муфты предназначены для монтажа на кабелях типа: АВВГ-1, ВВГ-1, АВВГз-1, ВВГз-1, АПвВГ-1, ПвВГ-1, их аналогов и модификаций. | Уточняйте у менеджера | Уточняйте у менеджера
00-00051521 | UZM-XLK1-NVN5-150240X | IEK | Муфта кабельная изготавливается из термоусаживаемых материалов для силовых кабелей на напряжение до 1 кВ с различными типами защитного покрова, оболочками и широкого диапазона сечений токопроводящих жил. Муфты кабельные концевые ПКВ(Н)тп-1 и ПКВтп-1 для внутренней и наружной установки предназначены для присоединения потребителей к электросети с помощью одно-, 2-х, 3-х, 4-х и 5-ти жильных силовых кабелей с ПВХ/СПЭ изоляцией без брони и экрана на напряжение до 1 кВ постоянного и переменного тока. По своим характеристикам муфты соответствуют требованиям ГОСТ 13781.0. Муфты предназначены для монтажа на кабелях типа: АВВГ-1, ВВГ-1, АВВГз-1, ВВГз-1, АПвВГ-1, ПвВГ-1, их аналогов и модификаций. | Уточняйте у менеджера | Уточняйте у менеджера
00-00051520 | UZM-XLK1-NVN5-150240S | IEK | Муфта кабельная изготавливается из термоусаживаемых материалов для силовых кабелей на напряжение до 1 кВ с различными типами защитного покрова, оболочками и широкого диапазона сечений токопроводящих жил. Муфты кабельные концевые ПКВ(Н)тп-1 и ПКВтп-1 для внутренней и наружной установки предназначены для присоединения потребителей к электросети с помощью одно-, 2-х, 3-х, 4-х и 5-ти жильных силовых кабелей с ПВХ/СПЭ изоляцией без брони и экрана на напряжение до 1 кВ постоянного и переменного тока. По своим характеристикам муфты соответствуют требованиям ГОСТ 13781.0. Муфты предназначены для монтажа на кабелях типа: АВВГ-1, ВВГ-1, АВВГз-1, ВВГз-1, АПвВГ-1, ПвВГ-1, их аналогов и модификаций. | Уточняйте у менеджера | Уточняйте у менеджера
00-00051523 | UZM-XLK1-NVN5-1625X | IEK | Муфта кабельная изготавливается из термоусаживаемых материалов для силовых кабелей на напряжение до 1 кВ с различными типами защитного покрова, оболочками и широкого диапазона сечений токопроводящих жил. Муфты кабельные концевые ПКВ(Н)тп-1 и ПКВтп-1 для внутренней и наружной установки предназначены для присоединения потребителей к электросети с помощью одно-, 2-х, 3-х, 4-х и 5-ти жильных силовых кабелей с ПВХ/СПЭ изоляцией без брони и экрана на напряжение до 1 кВ постоянного и переменного тока. По своим характеристикам муфты соответствуют требованиям ГОСТ 13781.0. Муфты предназначены для монтажа на кабелях типа: АВВГ-1, ВВГ-1, АВВГз-1, ВВГз-1, АПвВГ-1, ПвВГ-1, их аналогов и модификаций. | Уточняйте у менеджера | Уточняйте у менеджера
00-00051522 | UZM-XLK1-NVN5-1625S | IEK | Муфта кабельная изготавливается из термоусаживаемых материалов для силовых кабелей на напряжение до 1 кВ с различными типами защитного покрова, оболочками и широкого диапазона сечений токопроводящих жил. Муфты кабельные концевые ПКВ(Н)тп-1 и ПКВтп-1 для внутренней и наружной установки предназначены для присоединения потребителей к электросети с помощью одно-, 2-х, 3-х, 4-х и 5-ти жильных силовых кабелей с ПВХ/СПЭ изоляцией без брони и экрана на напряжение до 1 кВ постоянного и переменного тока. По своим характеристикам муфты соответствуют требованиям ГОСТ 13781.0. Муфты предназначены для монтажа на кабелях типа: АВВГ-1, ВВГ-1, АВВГз-1, ВВГз-1, АПвВГ-1, ПвВГ-1, их аналогов и модификаций. | Уточняйте у менеджера | Уточняйте у менеджера
00-00051525 | UZM-XLK1-NVN5-3550X | IEK | Муфта кабельная изготавливается из термоусаживаемых материалов для силовых кабелей на напряжение до 1 кВ с различными типами защитного покрова, оболочками и широкого диапазона сечений токопроводящих жил. Муфты кабельные концевые ПКВ(Н)тп-1 и ПКВтп-1 для внутренней и наружной установки предназначены для присоединения потребителей к электросети с помощью одно-, 2-х, 3-х, 4-х и 5-ти жильных силовых кабелей с ПВХ/СПЭ изоляцией без брони и экрана на напряжение до 1 кВ постоянного и переменного тока. По своим характеристикам муфты соответствуют требованиям ГОСТ 13781.0. Муфты предназначены для монтажа на кабелях типа: АВВГ-1, ВВГ-1, АВВГз-1, ВВГз-1, АПвВГ-1, ПвВГ-1, их аналогов и модификаций. | Уточняйте у менеджера | Уточняйте у менеджера
00-00051524 | UZM-XLK1-NVN5-3550S | IEK | Муфта кабельная изготавливается из термоусаживаемых материалов для силовых кабелей на напряжение до 1 кВ с различными типами защитного покрова, оболочками и широкого диапазона сечений токопроводящих жил. Муфты кабельные концевые ПКВ(Н)тп-1 и ПКВтп-1 для внутренней и наружной установки предназначены для присоединения потребителей к электросети с помощью одно-, 2-х, 3-х, 4-х и 5-ти жильных силовых кабелей с ПВХ/СПЭ изоляцией без брони и экрана на напряжение до 1 кВ постоянного и переменного тока. По своим характеристикам муфты соответствуют требованиям ГОСТ 13781.0. Муфты предназначены для монтажа на кабелях типа: АВВГ-1, ВВГ-1, АВВГз-1, ВВГз-1, АПвВГ-1, ПвВГ-1, их аналогов и модификаций. | Уточняйте у менеджера | Уточняйте у менеджера
00-00051527 | UZM-XLK1-NVN5-70120X | IEK | Муфта кабельная изготавливается из термоусаживаемых материалов для силовых кабелей на напряжение до 1 кВ с различными типами защитного покрова, оболочками и широкого диапазона сечений токопроводящих жил. Муфты кабельные концевые ПКВ(Н)тп-1 и ПКВтп-1 для внутренней и наружной установки предназначены для присоединения потребителей к электросети с помощью одно-, 2-х, 3-х, 4-х и 5-ти жильных силовых кабелей с ПВХ/СПЭ изоляцией без брони и экрана на напряжение до 1 кВ постоянного и переменного тока. По своим характеристикам муфты соответствуют требованиям ГОСТ 13781.0. Муфты предназначены для монтажа на кабелях типа: АВВГ-1, ВВГ-1, АВВГз-1, ВВГз-1, АПвВГ-1, ПвВГ-1, их аналогов и модификаций. | Уточняйте у менеджера | Уточняйте у менеджера
00-00051526 | UZM-XLK1-NVN5-70120S | IEK | Муфта кабельная изготавливается из термоусаживаемых материалов для силовых кабелей на напряжение до 1 кВ с различными типами защитного покрова, оболочками и широкого диапазона сечений токопроводящих жил. Муфты кабельные концевые ПКВ(Н)тп-1 и ПКВтп-1 для внутренней и наружной установки предназначены для присоединения потребителей к электросети с помощью одно-, 2-х, 3-х, 4-х и 5-ти жильных силовых кабелей с ПВХ/СПЭ изоляцией без брони и экрана на напряжение до 1 кВ постоянного и переменного тока. По своим характеристикам муфты соответствуют требованиям ГОСТ 13781.0. Муфты предназначены для монтажа на кабелях типа: АВВГ-1, ВВГ-1, АВВГз-1, ВВГз-1, АПвВГ-1, ПвВГ-1, их аналогов и модификаций. | Уточняйте у менеджера | Уточняйте у менеджера
00-00051436 | UZM-XLBK1-NVN1-150240SZ | IEK | Муфта кабельная изготавливается из термоусаживаемых материалов для силовых кабелей на напряжение до 1 кВ с различными типами защитного покрова, оболочками и широкого диапазона сечений токопроводящих жил. Муфты кабельные концевые ПКВ(Н)тпбэ-1 и ПКВтпбэ-1 для внутренней и наружной установки предназначены для присоединения потребителей к электросети с помощью одно-, 2-х, 3-х, 4-х и 5-ти жильных силовых кабелей с ПВХ/СПЭ изоляцией с броней или экраном на напряжение до 1 кВ постоянного и переменного тока. По своим характеристикам муфты соответствуют требованиям ГОСТ 13781.0. Муфты предназначены для монтажа на кабелях типа: АВБбШв-1, ВБбШв-1, АВВБ-1, АВВБГ-1, ВВБ-1, ВВБГ-1, АПвБбШв-1, ПвБбШв-1, ВВГЭ, АВВГЭ, ПвВГЭ, АПвВГЭ их аналогов и модификаций. | Уточняйте у менеджера | Уточняйте у менеджера
00-00051437 | UZM-XLBK1-NVN1-1625SZ | IEK | Муфта кабельная изготавливается из термоусаживаемых материалов для силовых кабелей на напряжение до 1 кВ с различными типами защитного покрова, оболочками и широкого диапазона сечений токопроводящих жил. Муфты кабельные концевые ПКВ(Н)тпбэ-1 и ПКВтпбэ-1 для внутренней и наружной установки предназначены для присоединения потребителей к электросети с помощью одно-, 2-х, 3-х, 4-х и 5-ти жильных силовых кабелей с ПВХ/СПЭ изоляцией с броней или экраном на напряжение до 1 кВ постоянного и переменного тока. По своим характеристикам муфты соответствуют требованиям ГОСТ 13781.0. Муфты предназначены для монтажа на кабелях типа: АВБбШв-1, ВБбШв-1, АВВБ-1, АВВБГ-1, ВВБ-1, ВВБГ-1, АПвБбШв-1, ПвБбШв-1, ВВГЭ, АВВГЭ, ПвВГЭ, АПвВГЭ их аналогов и модификаций. | Уточняйте у менеджера | Уточняйте у менеджера
00-00051438 | UZM-XLBK1-NVN1-3550SZ | IEK | Муфта кабельная изготавливается из термоусаживаемых материалов для силовых кабелей на напряжение до 1 кВ с различными типами защитного покрова, оболочками и широкого диапазона сечений токопроводящих жил. Муфты кабельные концевые ПКВ(Н)тпбэ-1 и ПКВтпбэ-1 для внутренней и наружной установки предназначены для присоединения потребителей к электросети с помощью одно-, 2-х, 3-х, 4-х и 5-ти жильных силовых кабелей с ПВХ/СПЭ изоляцией с броней или экраном на напряжение до 1 кВ постоянного и переменного тока. По своим характеристикам муфты соответствуют требованиям ГОСТ 13781.0. Муфты предназначены для монтажа на кабелях типа: АВБбШв-1, ВБбШв-1, АВВБ-1, АВВБГ-1, ВВБ-1, ВВБГ-1, АПвБбШв-1, ПвБбШв-1, ВВГЭ, АВВГЭ, ПвВГЭ, АПвВГЭ их аналогов и модификаций. | Уточняйте у менеджера | Уточняйте у менеджера
00-00051439 | UZM-XLBK1-NVN1-70120SZ | IEK | Муфта кабельная изготавливается из термоусаживаемых материалов для силовых кабелей на напряжение до 1 кВ с различными типами защитного покрова, оболочками и широкого диапазона сечений токопроводящих жил. Муфты кабельные концевые ПКВ(Н)тпбэ-1 и ПКВтпбэ-1 для внутренней и наружной установки предназначены для присоединения потребителей к электросети с помощью одно-, 2-х, 3-х, 4-х и 5-ти жильных силовых кабелей с ПВХ/СПЭ изоляцией с броней или экраном на напряжение до 1 кВ постоянного и переменного тока. По своим характеристикам муфты соответствуют требованиям ГОСТ 13781.0. Муфты предназначены для монтажа на кабелях типа: АВБбШв-1, ВБбШв-1, АВВБ-1, АВВБГ-1, ВВБ-1, ВВБГ-1, АПвБбШв-1, ПвБбШв-1, ВВГЭ, АВВГЭ, ПвВГЭ, АПвВГЭ их аналогов и модификаций. | Уточняйте у менеджера | Уточняйте у менеджера
00-00051440 | UZM-XLBK1-NVN2-150240SZ | IEK | Муфта кабельная изготавливается из термоусаживаемых материалов для силовых кабелей на напряжение до 1 кВ с различными типами защитного покрова, оболочками и широкого диапазона сечений токопроводящих жил. Муфты кабельные концевые ПКВ(Н)тпбэ-1 и ПКВтпбэ-1 для внутренней и наружной установки предназначены для присоединения потребителей к электросети с помощью одно-, 2-х, 3-х, 4-х и 5-ти жильных силовых кабелей с ПВХ/СПЭ изоляцией с броней или экраном на напряжение до 1 кВ постоянного и переменного тока. По своим характеристикам муфты соответствуют требованиям ГОСТ 13781.0. Муфты предназначены для монтажа на кабелях типа: АВБбШв-1, ВБбШв-1, АВВБ-1, АВВБГ-1, ВВБ-1, ВВБГ-1, АПвБбШв-1, ПвБбШв-1, ВВГЭ, АВВГЭ, ПвВГЭ, АПвВГЭ их аналогов и модификаций. | Уточняйте у менеджера | Уточняйте у менеджера
00-00051441 | UZM-XLBK1-NVN2-1625SZ | IEK | Муфта кабельная изготавливается из термоусаживаемых материалов для силовых кабелей на напряжение до 1 кВ с различными типами защитного покрова, оболочками и широкого диапазона сечений токопроводящих жил. Муфты кабельные концевые ПКВ(Н)тпбэ-1 и ПКВтпбэ-1 для внутренней и наружной установки предназначены для присоединения потребителей к электросети с помощью одно-, 2-х, 3-х, 4-х и 5-ти жильных силовых кабелей с ПВХ/СПЭ изоляцией с броней или экраном на напряжение до 1 кВ постоянного и переменного тока. По своим характеристикам муфты соответствуют требованиям ГОСТ 13781.0. Муфты предназначены для монтажа на кабелях типа: АВБбШв-1, ВБбШв-1, АВВБ-1, АВВБГ-1, ВВБ-1, ВВБГ-1, АПвБбШв-1, ПвБбШв-1, ВВГЭ, АВВГЭ, ПвВГЭ, АПвВГЭ их аналогов и модификаций. | Уточняйте у менеджера | Уточняйте у менеджера
00-00051442 | UZM-XLBK1-NVN2-3550SZ | IEK | Муфта кабельная изготавливается из термоусаживаемых материалов для силовых кабелей на напряжение до 1 кВ с различными типами защитного покрова, оболочками и широкого диапазона сечений токопроводящих жил. Муфты кабельные концевые ПКВ(Н)тпбэ-1 и ПКВтпбэ-1 для внутренней и наружной установки предназначены для присоединения потребителей к электросети с помощью одно-, 2-х, 3-х, 4-х и 5-ти жильных силовых кабелей с ПВХ/СПЭ изоляцией с броней или экраном на напряжение до 1 кВ постоянного и переменного тока. По своим характеристикам муфты соответствуют требованиям ГОСТ 13781.0. Муфты предназначены для монтажа на кабелях типа: АВБбШв-1, ВБбШв-1, АВВБ-1, АВВБГ-1, ВВБ-1, ВВБГ-1, АПвБбШв-1, ПвБбШв-1, ВВГЭ, АВВГЭ, ПвВГЭ, АПвВГЭ их аналогов и модификаций. | Уточняйте у менеджера | Уточняйте у менеджера
00-00051443 | UZM-XLBK1-NVN2-70120SZ | IEK | Муфта кабельная изготавливается из термоусаживаемых материалов для силовых кабелей на напряжение до 1 кВ с различными типами защитного покрова, оболочками и широкого диапазона сечений токопроводящих жил. Муфты кабельные концевые ПКВ(Н)тпбэ-1 и ПКВтпбэ-1 для внутренней и наружной установки предназначены для присоединения потребителей к электросети с помощью одно-, 2-х, 3-х, 4-х и 5-ти жильных силовых кабелей с ПВХ/СПЭ изоляцией с броней или экраном на напряжение до 1 кВ постоянного и переменного тока. По своим характеристикам муфты соответствуют требованиям ГОСТ 13781.0. Муфты предназначены для монтажа на кабелях типа: АВБбШв-1, ВБбШв-1, АВВБ-1, АВВБГ-1, ВВБ-1, ВВБГ-1, АПвБбШв-1, ПвБбШв-1, ВВГЭ, АВВГЭ, ПвВГЭ, АПвВГЭ их аналогов и модификаций. | Уточняйте у менеджера | Уточняйте у менеджера
00-00051444 | UZM-XLBK1-NVN3-150240SZ | IEK | Муфта кабельная изготавливается из термоусаживаемых материалов для силовых кабелей на напряжение до 1 кВ с различными типами защитного покрова, оболочками и широкого диапазона сечений токопроводящих жил. Муфты кабельные концевые ПКВ(Н)тпбэ-1 и ПКВтпбэ-1 для внутренней и наружной установки предназначены для присоединения потребителей к электросети с помощью одно-, 2-х, 3-х, 4-х и 5-ти жильных силовых кабелей с ПВХ/СПЭ изоляцией с броней или экраном на напряжение до 1 кВ постоянного и переменного тока. По своим характеристикам муфты соответствуют требованиям ГОСТ 13781.0. Муфты предназначены для монтажа на кабелях типа: АВБбШв-1, ВБбШв-1, АВВБ-1, АВВБГ-1, ВВБ-1, ВВБГ-1, АПвБбШв-1, ПвБбШв-1, ВВГЭ, АВВГЭ, ПвВГЭ, АПвВГЭ их аналогов и модификаций. | Уточняйте у менеджера | Уточняйте у менеджера
00-00051445 | UZM-XLBK1-NVN3-1625SZ | IEK | Муфта кабельная изготавливается из термоусаживаемых материалов для силовых кабелей на напряжение до 1 кВ с различными типами защитного покрова, оболочками и широкого диапазона сечений токопроводящих жил. Муфты кабельные концевые ПКВ(Н)тпбэ-1 и ПКВтпбэ-1 для внутренней и наружной установки предназначены для присоединения потребителей к электросети с помощью одно-, 2-х, 3-х, 4-х и 5-ти жильных силовых кабелей с ПВХ/СПЭ изоляцией с броней или экраном на напряжение до 1 кВ постоянного и переменного тока. По своим характеристикам муфты соответствуют требованиям ГОСТ 13781.0. Муфты предназначены для монтажа на кабелях типа: АВБбШв-1, ВБбШв-1, АВВБ-1, АВВБГ-1, ВВБ-1, ВВБГ-1, АПвБбШв-1, ПвБбШв-1, ВВГЭ, АВВГЭ, ПвВГЭ, АПвВГЭ их аналогов и модификаций. | Уточняйте у менеджера | Уточняйте у менеджера
00-00051446 | UZM-XLBK1-NVN3-3550SZ | IEK | Муфта кабельная изготавливается из термоусаживаемых материалов для силовых кабелей на напряжение до 1 кВ с различными типами защитного покрова, оболочками и широкого диапазона сечений токопроводящих жил. Муфты кабельные концевые ПКВ(Н)тпбэ-1 и ПКВтпбэ-1 для внутренней и наружной установки предназначены для присоединения потребителей к электросети с помощью одно-, 2-х, 3-х, 4-х и 5-ти жильных силовых кабелей с ПВХ/СПЭ изоляцией с броней или экраном на напряжение до 1 кВ постоянного и переменного тока. По своим характеристикам муфты соответствуют требованиям ГОСТ 13781.0. Муфты предназначены для монтажа на кабелях типа: АВБбШв-1, ВБбШв-1, АВВБ-1, АВВБГ-1, ВВБ-1, ВВБГ-1, АПвБбШв-1, ПвБбШв-1, ВВГЭ, АВВГЭ, ПвВГЭ, АПвВГЭ их аналогов и модификаций. | Уточняйте у менеджера | Уточняйте у менеджера
00-00051447 | UZM-XLBK1-NVN3-70120SZ | IEK | Муфта кабельная изготавливается из термоусаживаемых материалов для силовых кабелей на напряжение до 1 кВ с различными типами защитного покрова, оболочками и широкого диапазона сечений токопроводящих жил. Муфты кабельные концевые ПКВ(Н)тпбэ-1 и ПКВтпбэ-1 для внутренней и наружной установки предназначены для присоединения потребителей к электросети с помощью одно-, 2-х, 3-х, 4-х и 5-ти жильных силовых кабелей с ПВХ/СПЭ изоляцией с броней или экраном на напряжение до 1 кВ постоянного и переменного тока. По своим характеристикам муфты соответствуют требованиям ГОСТ 13781.0. Муфты предназначены для монтажа на кабелях типа: АВБбШв-1, ВБбШв-1, АВВБ-1, АВВБГ-1, ВВБ-1, ВВБГ-1, АПвБбШв-1, ПвБбШв-1, ВВГЭ, АВВГЭ, ПвВГЭ, АПвВГЭ их аналогов и модификаций. | Уточняйте у менеджера | Уточняйте у менеджера
00-00051620 | UZM-XLBK1-NVN4-150240XP | IEK | Муфта кабельная изготавливается из термоусаживаемых материалов для силовых кабелей на напряжение до 1 кВ с различными типами защитного покрова, оболочками и широкого диапазона сечений токопроводящих жил. Муфты кабельные концевые ПКВ(Н)тпбэ-1 и ПКВтпбэ-1 для внутренней и наружной установки предназначены для присоединения потребителей к электросети с помощью одно-, 2-х, 3-х, 4-х и 5-ти жильных силовых кабелей с ПВХ/СПЭ изоляцией с броней или экраном на напряжение до 1 кВ постоянного и переменного тока. По своим характеристикам муфты соответствуют требованиям ГОСТ 13781.0. Муфты предназначены для монтажа на кабелях типа: АВБбШв-1, ВБбШв-1, АВВБ-1, АВВБГ-1, ВВБ-1, ВВБГ-1, АПвБбШв-1, ПвБбШв-1, ВВГЭ, АВВГЭ, ПвВГЭ, АПвВГЭ их аналогов и модификаций. | Уточняйте у менеджера | Уточняйте у менеджера
00-00051450 | UZM-XLBK1-NVN4-150240XZ | IEK | Муфта кабельная изготавливается из термоусаживаемых материалов для силовых кабелей на напряжение до 1 кВ с различными типами защитного покрова, оболочками и широкого диапазона сечений токопроводящих жил. Муфты кабельные концевые ПКВ(Н)тпбэ-1 и ПКВтпбэ-1 для внутренней и наружной установки предназначены для присоединения потребителей к электросети с помощью одно-, 2-х, 3-х, 4-х и 5-ти жильных силовых кабелей с ПВХ/СПЭ изоляцией с броней или экраном на напряжение до 1 кВ постоянного и переменного тока. По своим характеристикам муфты соответствуют требованиям ГОСТ 13781.0. Муфты предназначены для монтажа на кабелях типа: АВБбШв-1, ВБбШв-1, АВВБ-1, АВВБГ-1, ВВБ-1, ВВБГ-1, АПвБбШв-1, ПвБбШв-1, ВВГЭ, АВВГЭ, ПвВГЭ, АПвВГЭ их аналогов и модификаций. | Уточняйте у менеджера | Уточняйте у менеджера
00-00051448 | UZM-XLBK1-NVN4-150240SP | IEK | Муфта кабельная изготавливается из термоусаживаемых материалов для силовых кабелей на напряжение до 1 кВ с различными типами защитного покрова, оболочками и широкого диапазона сечений токопроводящих жил. Муфты кабельные концевые ПКВ(Н)тпбэ-1 и ПКВтпбэ-1 для внутренней и наружной установки предназначены для присоединения потребителей к электросети с помощью одно-, 2-х, 3-х, 4-х и 5-ти жильных силовых кабелей с ПВХ/СПЭ изоляцией с броней или экраном на напряжение до 1 кВ постоянного и переменного тока. По своим характеристикам муфты соответствуют требованиям ГОСТ 13781.0. Муфты предназначены для монтажа на кабелях типа: АВБбШв-1, ВБбШв-1, АВВБ-1, АВВБГ-1, ВВБ-1, ВВБГ-1, АПвБбШв-1, ПвБбШв-1, ВВГЭ, АВВГЭ, ПвВГЭ, АПвВГЭ их аналогов и модификаций. | Уточняйте у менеджера | Уточняйте у менеджера
00-00051449 | UZM-XLBK1-NVN4-150240SZ | IEK | Муфта кабельная изготавливается из термоусаживаемых материалов для силовых кабелей на напряжение до 1 кВ с различными типами защитного покрова, оболочками и широкого диапазона сечений токопроводящих жил. Муфты кабельные концевые ПКВ(Н)тпбэ-1 и ПКВтпбэ-1 для внутренней и наружной установки предназначены для присоединения потребителей к электросети с помощью одно-, 2-х, 3-х, 4-х и 5-ти жильных силовых кабелей с ПВХ/СПЭ изоляцией с броней или экраном на напряжение до 1 кВ постоянного и переменного тока. По своим характеристикам муфты соответствуют требованиям ГОСТ 13781.0. Муфты предназначены для монтажа на кабелях типа: АВБбШв-1, ВБбШв-1, АВВБ-1, АВВБГ-1, ВВБ-1, ВВБГ-1, АПвБбШв-1, ПвБбШв-1, ВВГЭ, АВВГЭ, ПвВГЭ, АПвВГЭ их аналогов и модификаций. | Уточняйте у менеджера | Уточняйте у менеджера
00-00051621 | UZM-XLBK1-NVN4-1625XP | IEK | Муфта кабельная изготавливается из термоусаживаемых материалов для силовых кабелей на напряжение до 1 кВ с различными типами защитного покрова, оболочками и широкого диапазона сечений токопроводящих жил. Муфты кабельные концевые ПКВ(Н)тпбэ-1 и ПКВтпбэ-1 для внутренней и наружной установки предназначены для присоединения потребителей к электросети с помощью одно-, 2-х, 3-х, 4-х и 5-ти жильных силовых кабелей с ПВХ/СПЭ изоляцией с броней или экраном на напряжение до 1 кВ постоянного и переменного тока. По своим характеристикам муфты соответствуют требованиям ГОСТ 13781.0. Муфты предназначены для монтажа на кабелях типа: АВБбШв-1, ВБбШв-1, АВВБ-1, АВВБГ-1, ВВБ-1, ВВБГ-1, АПвБбШв-1, ПвБбШв-1, ВВГЭ, АВВГЭ, ПвВГЭ, АПвВГЭ их аналогов и модификаций. | Уточняйте у менеджера | Уточняйте у менеджера
00-00051453 | UZM-XLBK1-NVN4-1625XZ | IEK | Муфта кабельная изготавливается из термоусаживаемых материалов для силовых кабелей на напряжение до 1 кВ с различными типами защитного покрова, оболочками и широкого диапазона сечений токопроводящих жил. Муфты кабельные концевые ПКВ(Н)тпбэ-1 и ПКВтпбэ-1 для внутренней и наружной установки предназначены для присоединения потребителей к электросети с помощью одно-, 2-х, 3-х, 4-х и 5-ти жильных силовых кабелей с ПВХ/СПЭ изоляцией с броней или экраном на напряжение до 1 кВ постоянного и переменного тока. По своим характеристикам муфты соответствуют требованиям ГОСТ 13781.0. Муфты предназначены для монтажа на кабелях типа: АВБбШв-1, ВБбШв-1, АВВБ-1, АВВБГ-1, ВВБ-1, ВВБГ-1, АПвБбШв-1, ПвБбШв-1, ВВГЭ, АВВГЭ, ПвВГЭ, АПвВГЭ их аналогов и модификаций. | Уточняйте у менеджера | Уточняйте у менеджера
00-00051451 | UZM-XLBK1-NVN4-1625SP | IEK | Муфта кабельная изготавливается из термоусаживаемых материалов для силовых кабелей на напряжение до 1 кВ с различными типами защитного покрова, оболочками и широкого диапазона сечений токопроводящих жил. Муфты кабельные концевые ПКВ(Н)тпбэ-1 и ПКВтпбэ-1 для внутренней и наружной установки предназначены для присоединения потребителей к электросети с помощью одно-, 2-х, 3-х, 4-х и 5-ти жильных силовых кабелей с ПВХ/СПЭ изоляцией с броней или экраном на напряжение до 1 кВ постоянного и переменного тока. По своим характеристикам муфты соответствуют требованиям ГОСТ 13781.0. Муфты предназначены для монтажа на кабелях типа: АВБбШв-1, ВБбШв-1, АВВБ-1, АВВБГ-1, ВВБ-1, ВВБГ-1, АПвБбШв-1, ПвБбШв-1, ВВГЭ, АВВГЭ, ПвВГЭ, АПвВГЭ их аналогов и модификаций. | Уточняйте у менеджера | Уточняйте у менеджера
00-00051452 | UZM-XLBK1-NVN4-1625SZ | IEK | Муфта кабельная изготавливается из термоусаживаемых материалов для силовых кабелей на напряжение до 1 кВ с различными типами защитного покрова, оболочками и широкого диапазона сечений токопроводящих жил. Муфты кабельные концевые ПКВ(Н)тпбэ-1 и ПКВтпбэ-1 для внутренней и наружной установки предназначены для присоединения потребителей к электросети с помощью одно-, 2-х, 3-х, 4-х и 5-ти жильных силовых кабелей с ПВХ/СПЭ изоляцией с броней или экраном на напряжение до 1 кВ постоянного и переменного тока. По своим характеристикам муфты соответствуют требованиям ГОСТ 13781.0. Муфты предназначены для монтажа на кабелях типа: АВБбШв-1, ВБбШв-1, АВВБ-1, АВВБГ-1, ВВБ-1, ВВБГ-1, АПвБбШв-1, ПвБбШв-1, ВВГЭ, АВВГЭ, ПвВГЭ, АПвВГЭ их аналогов и модификаций. | Уточняйте у менеджера | Уточняйте у менеджера
00-00051622 | UZM-XLBK1-NVN4-3550XP | IEK | Муфта кабельная изготавливается из термоусаживаемых материалов для силовых кабелей на напряжение до 1 кВ с различными типами защитного покрова, оболочками и широкого диапазона сечений токопроводящих жил. Муфты кабельные концевые ПКВ(Н)тпбэ-1 и ПКВтпбэ-1 для внутренней и наружной установки предназначены для присоединения потребителей к электросети с помощью одно-, 2-х, 3-х, 4-х и 5-ти жильных силовых кабелей с ПВХ/СПЭ изоляцией с броней или экраном на напряжение до 1 кВ постоянного и переменного тока. По своим характеристикам муфты соответствуют требованиям ГОСТ 13781.0. Муфты предназначены для монтажа на кабелях типа: АВБбШв-1, ВБбШв-1, АВВБ-1, АВВБГ-1, ВВБ-1, ВВБГ-1, АПвБбШв-1, ПвБбШв-1, ВВГЭ, АВВГЭ, ПвВГЭ, АПвВГЭ их аналогов и модификаций. | Уточняйте у менеджера | Уточняйте у менеджера
00-00051456 | UZM-XLBK1-NVN4-3550XZ | IEK | Муфта кабельная изготавливается из термоусаживаемых материалов для силовых кабелей на напряжение до 1 кВ с различными типами защитного покрова, оболочками и широкого диапазона сечений токопроводящих жил. Муфты кабельные концевые ПКВ(Н)тпбэ-1 и ПКВтпбэ-1 для внутренней и наружной установки предназначены для присоединения потребителей к электросети с помощью одно-, 2-х, 3-х, 4-х и 5-ти жильных силовых кабелей с ПВХ/СПЭ изоляцией с броней или экраном на напряжение до 1 кВ постоянного и переменного тока. По своим характеристикам муфты соответствуют требованиям ГОСТ 13781.0. Муфты предназначены для монтажа на кабелях типа: АВБбШв-1, ВБбШв-1, АВВБ-1, АВВБГ-1, ВВБ-1, ВВБГ-1, АПвБбШв-1, ПвБбШв-1, ВВГЭ, АВВГЭ, ПвВГЭ, АПвВГЭ их аналогов и модификаций. | Уточняйте у менеджера | Уточняйте у менеджера
00-00051454 | UZM-XLBK1-NVN4-3550SP | IEK | Муфта кабельная изготавливается из термоусаживаемых материалов для силовых кабелей на напряжение до 1 кВ с различными типами защитного покрова, оболочками и широкого диапазона сечений токопроводящих жил. Муфты кабельные концевые ПКВ(Н)тпбэ-1 и ПКВтпбэ-1 для внутренней и наружной установки предназначены для присоединения потребителей к электросети с помощью одно-, 2-х, 3-х, 4-х и 5-ти жильных силовых кабелей с ПВХ/СПЭ изоляцией с броней или экраном на напряжение до 1 кВ постоянного и переменного тока. По своим характеристикам муфты соответствуют требованиям ГОСТ 13781.0. Муфты предназначены для монтажа на кабелях типа: АВБбШв-1, ВБбШв-1, АВВБ-1, АВВБГ-1, ВВБ-1, ВВБГ-1, АПвБбШв-1, ПвБбШв-1, ВВГЭ, АВВГЭ, ПвВГЭ, АПвВГЭ их аналогов и модификаций. | Уточняйте у менеджера | Уточняйте у менеджера
00-00051455 | UZM-XLBK1-NVN4-3550SZ | IEK | Муфта кабельная изготавливается из термоусаживаемых материалов для силовых кабелей на напряжение до 1 кВ с различными типами защитного покрова, оболочками и широкого диапазона сечений токопроводящих жил. Муфты кабельные концевые ПКВ(Н)тпбэ-1 и ПКВтпбэ-1 для внутренней и наружной установки предназначены для присоединения потребителей к электросети с помощью одно-, 2-х, 3-х, 4-х и 5-ти жильных силовых кабелей с ПВХ/СПЭ изоляцией с броней или экраном на напряжение до 1 кВ постоянного и переменного тока. По своим характеристикам муфты соответствуют требованиям ГОСТ 13781.0. Муфты предназначены для монтажа на кабелях типа: АВБбШв-1, ВБбШв-1, АВВБ-1, АВВБГ-1, ВВБ-1, ВВБГ-1, АПвБбШв-1, ПвБбШв-1, ВВГЭ, АВВГЭ, ПвВГЭ, АПвВГЭ их аналогов и модификаций. | Уточняйте у менеджера | Уточняйте у менеджера
00-00051623 | UZM-XLBK1-NVN4-70120XP | IEK | Муфта кабельная изготавливается из термоусаживаемых материалов для силовых кабелей на напряжение до 1 кВ с различными типами защитного покрова, оболочками и широкого диапазона сечений токопроводящих жил. Муфты кабельные концевые ПКВ(Н)тпбэ-1 и ПКВтпбэ-1 для внутренней и наружной установки предназначены для присоединения потребителей к электросети с помощью одно-, 2-х, 3-х, 4-х и 5-ти жильных силовых кабелей с ПВХ/СПЭ изоляцией с броней или экраном на напряжение до 1 кВ постоянного и переменного тока. По своим характеристикам муфты соответствуют требованиям ГОСТ 13781.0. Муфты предназначены для монтажа на кабелях типа: АВБбШв-1, ВБбШв-1, АВВБ-1, АВВБГ-1, ВВБ-1, ВВБГ-1, АПвБбШв-1, ПвБбШв-1, ВВГЭ, АВВГЭ, ПвВГЭ, АПвВГЭ их аналогов и модификаций. | Уточняйте у менеджера | Уточняйте у менеджера
00-00051459 | UZM-XLBK1-NVN4-70120XZ | IEK | Муфта кабельная изготавливается из термоусаживаемых материалов для силовых кабелей на напряжение до 1 кВ с различными типами защитного покрова, оболочками и широкого диапазона сечений токопроводящих жил. Муфты кабельные концевые ПКВ(Н)тпбэ-1 и ПКВтпбэ-1 для внутренней и наружной установки предназначены для присоединения потребителей к электросети с помощью одно-, 2-х, 3-х, 4-х и 5-ти жильных силовых кабелей с ПВХ/СПЭ изоляцией с броней или экраном на напряжение до 1 кВ постоянного и переменного тока. По своим характеристикам муфты соответствуют требованиям ГОСТ 13781.0. Муфты предназначены для монтажа на кабелях типа: АВБбШв-1, ВБбШв-1, АВВБ-1, АВВБГ-1, ВВБ-1, ВВБГ-1, АПвБбШв-1, ПвБбШв-1, ВВГЭ, АВВГЭ, ПвВГЭ, АПвВГЭ их аналогов и модификаций. | Уточняйте у менеджера | Уточняйте у менеджера
00-00051457 | UZM-XLBK1-NVN4-70120SP | IEK | Муфта кабельная изготавливается из термоусаживаемых материалов для силовых кабелей на напряжение до 1 кВ с различными типами защитного покрова, оболочками и широкого диапазона сечений токопроводящих жил. Муфты кабельные концевые ПКВ(Н)тпбэ-1 и ПКВтпбэ-1 для внутренней и наружной установки предназначены для присоединения потребителей к электросети с помощью одно-, 2-х, 3-х, 4-х и 5-ти жильных силовых кабелей с ПВХ/СПЭ изоляцией с броней или экраном на напряжение до 1 кВ постоянного и переменного тока. По своим характеристикам муфты соответствуют требованиям ГОСТ 13781.0. Муфты предназначены для монтажа на кабелях типа: АВБбШв-1, ВБбШв-1, АВВБ-1, АВВБГ-1, ВВБ-1, ВВБГ-1, АПвБбШв-1, ПвБбШв-1, ВВГЭ, АВВГЭ, ПвВГЭ, АПвВГЭ их аналогов и модификаций. | Уточняйте у менеджера | Уточняйте у менеджера
00-00051458 | UZM-XLBK1-NVN4-70120SZ | IEK | Муфта кабельная изготавливается из термоусаживаемых материалов для силовых кабелей на напряжение до 1 кВ с различными типами защитного покрова, оболочками и широкого диапазона сечений токопроводящих жил. Муфты кабельные концевые ПКВ(Н)тпбэ-1 и ПКВтпбэ-1 для внутренней и наружной установки предназначены для присоединения потребителей к электросети с помощью одно-, 2-х, 3-х, 4-х и 5-ти жильных силовых кабелей с ПВХ/СПЭ изоляцией с броней или экраном на напряжение до 1 кВ постоянного и переменного тока. По своим характеристикам муфты соответствуют требованиям ГОСТ 13781.0. Муфты предназначены для монтажа на кабелях типа: АВБбШв-1, ВБбШв-1, АВВБ-1, АВВБГ-1, ВВБ-1, ВВБГ-1, АПвБбШв-1, ПвБбШв-1, ВВГЭ, АВВГЭ, ПвВГЭ, АПвВГЭ их аналогов и модификаций. | Уточняйте у менеджера | Уточняйте у менеджера
00-00051624 | UZM-XLBK1-NVN5-150240XP | IEK | Муфта кабельная изготавливается из термоусаживаемых материалов для силовых кабелей на напряжение до 1 кВ с различными типами защитного покрова, оболочками и широкого диапазона сечений токопроводящих жил. Муфты кабельные концевые ПКВ(Н)тпбэ-1 и ПКВтпбэ-1 для внутренней и наружной установки предназначены для присоединения потребителей к электросети с помощью одно-, 2-х, 3-х, 4-х и 5-ти жильных силовых кабелей с ПВХ/СПЭ изоляцией с броней или экраном на напряжение до 1 кВ постоянного и переменного тока. По своим характеристикам муфты соответствуют требованиям ГОСТ 13781.0. Муфты предназначены для монтажа на кабелях типа: АВБбШв-1, ВБбШв-1, АВВБ-1, АВВБГ-1, ВВБ-1, ВВБГ-1, АПвБбШв-1, ПвБбШв-1, ВВГЭ, АВВГЭ, ПвВГЭ, АПвВГЭ их аналогов и модификаций. | Уточняйте у менеджера | Уточняйте у менеджера
00-00051462 | UZM-XLBK1-NVN5-150240XZ | IEK | Муфта кабельная изготавливается из термоусаживаемых материалов для силовых кабелей на напряжение до 1 кВ с различными типами защитного покрова, оболочками и широкого диапазона сечений токопроводящих жил. Муфты кабельные концевые ПКВ(Н)тпбэ-1 и ПКВтпбэ-1 для внутренней и наружной установки предназначены для присоединения потребителей к электросети с помощью одно-, 2-х, 3-х, 4-х и 5-ти жильных силовых кабелей с ПВХ/СПЭ изоляцией с броней или экраном на напряжение до 1 кВ постоянного и переменного тока. По своим характеристикам муфты соответствуют требованиям ГОСТ 13781.0. Муфты предназначены для монтажа на кабелях типа: АВБбШв-1, ВБбШв-1, АВВБ-1, АВВБГ-1, ВВБ-1, ВВБГ-1, АПвБбШв-1, ПвБбШв-1, ВВГЭ, АВВГЭ, ПвВГЭ, АПвВГЭ их аналогов и модификаций. | Уточняйте у менеджера | Уточняйте у менеджера
00-00051460 | UZM-XLBK1-NVN5-150240SP | IEK | Муфта кабельная изготавливается из термоусаживаемых материалов для силовых кабелей на напряжение до 1 кВ с различными типами защитного покрова, оболочками и широкого диапазона сечений токопроводящих жил. Муфты кабельные концевые ПКВ(Н)тпбэ-1 и ПКВтпбэ-1 для внутренней и наружной установки предназначены для присоединения потребителей к электросети с помощью одно-, 2-х, 3-х, 4-х и 5-ти жильных силовых кабелей с ПВХ/СПЭ изоляцией с броней или экраном на напряжение до 1 кВ постоянного и переменного тока. По своим характеристикам муфты соответствуют требованиям ГОСТ 13781.0. Муфты предназначены для монтажа на кабелях типа: АВБбШв-1, ВБбШв-1, АВВБ-1, АВВБГ-1, ВВБ-1, ВВБГ-1, АПвБбШв-1, ПвБбШв-1, ВВГЭ, АВВГЭ, ПвВГЭ, АПвВГЭ их аналогов и модификаций. | Уточняйте у менеджера | Уточняйте у менеджера
00-00051461 | UZM-XLBK1-NVN5-150240SZ | IEK | Муфта кабельная изготавливается из термоусаживаемых материалов для силовых кабелей на напряжение до 1 кВ с различными типами защитного покрова, оболочками и широкого диапазона сечений токопроводящих жил. Муфты кабельные концевые ПКВ(Н)тпбэ-1 и ПКВтпбэ-1 для внутренней и наружной установки предназначены для присоединения потребителей к электросети с помощью одно-, 2-х, 3-х, 4-х и 5-ти жильных силовых кабелей с ПВХ/СПЭ изоляцией с броней или экраном на напряжение до 1 кВ постоянного и переменного тока. По своим характеристикам муфты соответствуют требованиям ГОСТ 13781.0. Муфты предназначены для монтажа на кабелях типа: АВБбШв-1, ВБбШв-1, АВВБ-1, АВВБГ-1, ВВБ-1, ВВБГ-1, АПвБбШв-1, ПвБбШв-1, ВВГЭ, АВВГЭ, ПвВГЭ, АПвВГЭ их аналогов и модификаций. | Уточняйте у менеджера | Уточняйте у менеджера
00-00051625 | UZM-XLBK1-NVN5-1625XP | IEK | Муфта кабельная изготавливается из термоусаживаемых материалов для силовых кабелей на напряжение до 1 кВ с различными типами защитного покрова, оболочками и широкого диапазона сечений токопроводящих жил. Муфты кабельные концевые ПКВ(Н)тпбэ-1 и ПКВтпбэ-1 для внутренней и наружной установки предназначены для присоединения потребителей к электросети с помощью одно-, 2-х, 3-х, 4-х и 5-ти жильных силовых кабелей с ПВХ/СПЭ изоляцией с броней или экраном на напряжение до 1 кВ постоянного и переменного тока. По своим характеристикам муфты соответствуют требованиям ГОСТ 13781.0. Муфты предназначены для монтажа на кабелях типа: АВБбШв-1, ВБбШв-1, АВВБ-1, АВВБГ-1, ВВБ-1, ВВБГ-1, АПвБбШв-1, ПвБбШв-1, ВВГЭ, АВВГЭ, ПвВГЭ, АПвВГЭ их аналогов и модификаций. | Уточняйте у менеджера | Уточняйте у менеджера
00-00051465 | UZM-XLBK1-NVN5-1625XZ | IEK | Муфта кабельная изготавливается из термоусаживаемых материалов для силовых кабелей на напряжение до 1 кВ с различными типами защитного покрова, оболочками и широкого диапазона сечений токопроводящих жил. Муфты кабельные концевые ПКВ(Н)тпбэ-1 и ПКВтпбэ-1 для внутренней и наружной установки предназначены для присоединения потребителей к электросети с помощью одно-, 2-х, 3-х, 4-х и 5-ти жильных силовых кабелей с ПВХ/СПЭ изоляцией с броней или экраном на напряжение до 1 кВ постоянного и переменного тока. По своим характеристикам муфты соответствуют требованиям ГОСТ 13781.0. Муфты предназначены для монтажа на кабелях типа: АВБбШв-1, ВБбШв-1, АВВБ-1, АВВБГ-1, ВВБ-1, ВВБГ-1, АПвБбШв-1, ПвБбШв-1, ВВГЭ, АВВГЭ, ПвВГЭ, АПвВГЭ их аналогов и модификаций. | Уточняйте у менеджера | Уточняйте у менеджера
00-00051463 | UZM-XLBK1-NVN5-1625SP | IEK | Муфта кабельная изготавливается из термоусаживаемых материалов для силовых кабелей на напряжение до 1 кВ с различными типами защитного покрова, оболочками и широкого диапазона сечений токопроводящих жил. Муфты кабельные концевые ПКВ(Н)тпбэ-1 и ПКВтпбэ-1 для внутренней и наружной установки предназначены для присоединения потребителей к электросети с помощью одно-, 2-х, 3-х, 4-х и 5-ти жильных силовых кабелей с ПВХ/СПЭ изоляцией с броней или экраном на напряжение до 1 кВ постоянного и переменного тока. По своим характеристикам муфты соответствуют требованиям ГОСТ 13781.0. Муфты предназначены для монтажа на кабелях типа: АВБбШв-1, ВБбШв-1, АВВБ-1, АВВБГ-1, ВВБ-1, ВВБГ-1, АПвБбШв-1, ПвБбШв-1, ВВГЭ, АВВГЭ, ПвВГЭ, АПвВГЭ их аналогов и модификаций. | Уточняйте у менеджера | Уточняйте у менеджера
00-00051464 | UZM-XLBK1-NVN5-1625SZ | IEK | Муфта кабельная изготавливается из термоусаживаемых материалов для силовых кабелей на напряжение до 1 кВ с различными типами защитного покрова, оболочками и широкого диапазона сечений токопроводящих жил. Муфты кабельные концевые ПКВ(Н)тпбэ-1 и ПКВтпбэ-1 для внутренней и наружной установки предназначены для присоединения потребителей к электросети с помощью одно-, 2-х, 3-х, 4-х и 5-ти жильных силовых кабелей с ПВХ/СПЭ изоляцией с броней или экраном на напряжение до 1 кВ постоянного и переменного тока. По своим характеристикам муфты соответствуют требованиям ГОСТ 13781.0. Муфты предназначены для монтажа на кабелях типа: АВБбШв-1, ВБбШв-1, АВВБ-1, АВВБГ-1, ВВБ-1, ВВБГ-1, АПвБбШв-1, ПвБбШв-1, ВВГЭ, АВВГЭ, ПвВГЭ, АПвВГЭ их аналогов и модификаций. | Уточняйте у менеджера | Уточняйте у менеджера
00-00051626 | UZM-XLBK1-NVN5-3550XP | IEK | Муфта кабельная изготавливается из термоусаживаемых материалов для силовых кабелей на напряжение до 1 кВ с различными типами защитного покрова, оболочками и широкого диапазона сечений токопроводящих жил. Муфты кабельные концевые ПКВ(Н)тпбэ-1 и ПКВтпбэ-1 для внутренней и наружной установки предназначены для присоединения потребителей к электросети с помощью одно-, 2-х, 3-х, 4-х и 5-ти жильных силовых кабелей с ПВХ/СПЭ изоляцией с броней или экраном на напряжение до 1 кВ постоянного и переменного тока. По своим характеристикам муфты соответствуют требованиям ГОСТ 13781.0. Муфты предназначены для монтажа на кабелях типа: АВБбШв-1, ВБбШв-1, АВВБ-1, АВВБГ-1, ВВБ-1, ВВБГ-1, АПвБбШв-1, ПвБбШв-1, ВВГЭ, АВВГЭ, ПвВГЭ, АПвВГЭ их аналогов и модификаций. | Уточняйте у менеджера | Уточняйте у менеджера
00-00051468 | UZM-XLBK1-NVN5-3550XZ | IEK | Муфта кабельная изготавливается из термоусаживаемых материалов для силовых кабелей на напряжение до 1 кВ с различными типами защитного покрова, оболочками и широкого диапазона сечений токопроводящих жил. Муфты кабельные концевые ПКВ(Н)тпбэ-1 и ПКВтпбэ-1 для внутренней и наружной установки предназначены для присоединения потребителей к электросети с помощью одно-, 2-х, 3-х, 4-х и 5-ти жильных силовых кабелей с ПВХ/СПЭ изоляцией с броней или экраном на напряжение до 1 кВ постоянного и переменного тока. По своим характеристикам муфты соответствуют требованиям ГОСТ 13781.0. Муфты предназначены для монтажа на кабелях типа: АВБбШв-1, ВБбШв-1, АВВБ-1, АВВБГ-1, ВВБ-1, ВВБГ-1, АПвБбШв-1, ПвБбШв-1, ВВГЭ, АВВГЭ, ПвВГЭ, АПвВГЭ их аналогов и модификаций. | Уточняйте у менеджера | Уточняйте у менеджера
00-00051466 | UZM-XLBK1-NVN5-3550SP | IEK | Муфта кабельная изготавливается из термоусаживаемых материалов для силовых кабелей на напряжение до 1 кВ с различными типами защитного покрова, оболочками и широкого диапазона сечений токопроводящих жил. Муфты кабельные концевые ПКВ(Н)тпбэ-1 и ПКВтпбэ-1 для внутренней и наружной установки предназначены для присоединения потребителей к электросети с помощью одно-, 2-х, 3-х, 4-х и 5-ти жильных силовых кабелей с ПВХ/СПЭ изоляцией с броней или экраном на напряжение до 1 кВ постоянного и переменного тока. По своим характеристикам муфты соответствуют требованиям ГОСТ 13781.0. Муфты предназначены для монтажа на кабелях типа: АВБбШв-1, ВБбШв-1, АВВБ-1, АВВБГ-1, ВВБ-1, ВВБГ-1, АПвБбШв-1, ПвБбШв-1, ВВГЭ, АВВГЭ, ПвВГЭ, АПвВГЭ их аналогов и модификаций. | Уточняйте у менеджера | Уточняйте у менеджера
00-00051467 | UZM-XLBK1-NVN5-3550SZ | IEK | Муфта кабельная изготавливается из термоусаживаемых материалов для силовых кабелей на напряжение до 1 кВ с различными типами защитного покрова, оболочками и широкого диапазона сечений токопроводящих жил. Муфты кабельные концевые ПКВ(Н)тпбэ-1 и ПКВтпбэ-1 для внутренней и наружной установки предназначены для присоединения потребителей к электросети с помощью одно-, 2-х, 3-х, 4-х и 5-ти жильных силовых кабелей с ПВХ/СПЭ изоляцией с броней или экраном на напряжение до 1 кВ постоянного и переменного тока. По своим характеристикам муфты соответствуют требованиям ГОСТ 13781.0. Муфты предназначены для монтажа на кабелях типа: АВБбШв-1, ВБбШв-1, АВВБ-1, АВВБГ-1, ВВБ-1, ВВБГ-1, АПвБбШв-1, ПвБбШв-1, ВВГЭ, АВВГЭ, ПвВГЭ, АПвВГЭ их аналогов и модификаций. | Уточняйте у менеджера | Уточняйте у менеджера
00-00051627 | UZM-XLBK1-NVN5-70120XP | IEK | Муфта кабельная изготавливается из термоусаживаемых материалов для силовых кабелей на напряжение до 1 кВ с различными типами защитного покрова, оболочками и широкого диапазона сечений токопроводящих жил. Муфты кабельные концевые ПКВ(Н)тпбэ-1 и ПКВтпбэ-1 для внутренней и наружной установки предназначены для присоединения потребителей к электросети с помощью одно-, 2-х, 3-х, 4-х и 5-ти жильных силовых кабелей с ПВХ/СПЭ изоляцией с броней или экраном на напряжение до 1 кВ постоянного и переменного тока. По своим характеристикам муфты соответствуют требованиям ГОСТ 13781.0. Муфты предназначены для монтажа на кабелях типа: АВБбШв-1, ВБбШв-1, АВВБ-1, АВВБГ-1, ВВБ-1, ВВБГ-1, АПвБбШв-1, ПвБбШв-1, ВВГЭ, АВВГЭ, ПвВГЭ, АПвВГЭ их аналогов и модификаций. | Уточняйте у менеджера | Уточняйте у менеджера
00-00051471 | UZM-XLBK1-NVN5-70120XZ | IEK | Муфта кабельная изготавливается из термоусаживаемых материалов для силовых кабелей на напряжение до 1 кВ с различными типами защитного покрова, оболочками и широкого диапазона сечений токопроводящих жил. Муфты кабельные концевые ПКВ(Н)тпбэ-1 и ПКВтпбэ-1 для внутренней и наружной установки предназначены для присоединения потребителей к электросети с помощью одно-, 2-х, 3-х, 4-х и 5-ти жильных силовых кабелей с ПВХ/СПЭ изоляцией с броней или экраном на напряжение до 1 кВ постоянного и переменного тока. По своим характеристикам муфты соответствуют требованиям ГОСТ 13781.0. Муфты предназначены для монтажа на кабелях типа: АВБбШв-1, ВБбШв-1, АВВБ-1, АВВБГ-1, ВВБ-1, ВВБГ-1, АПвБбШв-1, ПвБбШв-1, ВВГЭ, АВВГЭ, ПвВГЭ, АПвВГЭ их аналогов и модификаций. | Уточняйте у менеджера | Уточняйте у менеджера
00-00051469 | UZM-XLBK1-NVN5-70120SP | IEK | Муфта кабельная изготавливается из термоусаживаемых материалов для силовых кабелей на напряжение до 1 кВ с различными типами защитного покрова, оболочками и широкого диапазона сечений токопроводящих жил. Муфты кабельные концевые ПКВ(Н)тпбэ-1 и ПКВтпбэ-1 для внутренней и наружной установки предназначены для присоединения потребителей к электросети с помощью одно-, 2-х, 3-х, 4-х и 5-ти жильных силовых кабелей с ПВХ/СПЭ изоляцией с броней или экраном на напряжение до 1 кВ постоянного и переменного тока. По своим характеристикам муфты соответствуют требованиям ГОСТ 13781.0. Муфты предназначены для монтажа на кабелях типа: АВБбШв-1, ВБбШв-1, АВВБ-1, АВВБГ-1, ВВБ-1, ВВБГ-1, АПвБбШв-1, ПвБбШв-1, ВВГЭ, АВВГЭ, ПвВГЭ, АПвВГЭ их аналогов и модификаций. | Уточняйте у менеджера | Уточняйте у менеджера
00-00051470 | UZM-XLBK1-NVN5-70120SZ | IEK | Муфта кабельная изготавливается из термоусаживаемых материалов для силовых кабелей на напряжение до 1 кВ с различными типами защитного покрова, оболочками и широкого диапазона сечений токопроводящих жил. Муфты кабельные концевые ПКВ(Н)тпбэ-1 и ПКВтпбэ-1 для внутренней и наружной установки предназначены для присоединения потребителей к электросети с помощью одно-, 2-х, 3-х, 4-х и 5-ти жильных силовых кабелей с ПВХ/СПЭ изоляцией с броней или экраном на напряжение до 1 кВ постоянного и переменного тока. По своим характеристикам муфты соответствуют требованиям ГОСТ 13781.0. Муфты предназначены для монтажа на кабелях типа: АВБбШв-1, ВБбШв-1, АВВБ-1, АВВБГ-1, ВВБ-1, ВВБГ-1, АПвБбШв-1, ПвБбШв-1, ВВГЭ, АВВГЭ, ПвВГЭ, АПвВГЭ их аналогов и модификаций. | Уточняйте у менеджера | Уточняйте у менеджера
00-00051688 | UZM-XLK10-VN1-150240X | IEK | Муфта кабельная концевая с изоляцией из сшитого полиэтилена напряжением 10кВ. Муфта термоусаживаемая внутренней установки предназначена для оконцевания одножильных алюминиевых и медных кабелей с СПЭ изоляцией без брони с медным проволочным экраном на напряжение 10кВ: АПвВ-10, АПвП-10, АПвП2г-10, АПвПг-10, АПвПу-10, АПвПу2г-10, АПвПуг-10, ПвВ-10, ПвП-10, ПвП2г-10, ПвПг-10, ПвПу-10, ПвПу2г-10, ПвПуг-10, их аналогов и модификаций. | Уточняйте у менеджера | Уточняйте у менеджера
00-00051687 | UZM-XLK10-VN1-150240S | IEK | Муфта кабельная концевая с изоляцией из сшитого полиэтилена напряжением 10кВ. Муфта термоусаживаемая внутренней установки предназначена для оконцевания одножильных алюминиевых и медных кабелей с СПЭ изоляцией без брони с медным проволочным экраном на напряжение 10кВ: АПвВ-10, АПвП-10, АПвП2г-10, АПвПг-10, АПвПу-10, АПвПу2г-10, АПвПуг-10, ПвВ-10, ПвП-10, ПвП2г-10, ПвПг-10, ПвПу-10, ПвПу2г-10, ПвПуг-10, их аналогов и модификаций. | Уточняйте у менеджера | Уточняйте у менеджера
00-00051690 | UZM-XLK10-VN1-300400X | IEK | Муфта кабельная концевая с изоляцией из сшитого полиэтилена напряжением 10кВ. Муфта термоусаживаемая внутренней установки предназначена для оконцевания одножильных алюминиевых и медных кабелей с СПЭ изоляцией без брони с медным проволочным экраном на напряжение 10кВ: АПвВ-10, АПвП-10, АПвП2г-10, АПвПг-10, АПвПу-10, АПвПу2г-10, АПвПуг-10, ПвВ-10, ПвП-10, ПвП2г-10, ПвПг-10, ПвПу-10, ПвПу2г-10, ПвПуг-10, их аналогов и модификаций. | Уточняйте у менеджера | Уточняйте у менеджера
00-00051689 | UZM-XLK10-VN1-300400S | IEK | Муфта кабельная концевая с изоляцией из сшитого полиэтилена напряжением 10кВ. Муфта термоусаживаемая внутренней установки предназначена для оконцевания одножильных алюминиевых и медных кабелей с СПЭ изоляцией без брони с медным проволочным экраном на напряжение 10кВ: АПвВ-10, АПвП-10, АПвП2г-10, АПвПг-10, АПвПу-10, АПвПу2г-10, АПвПуг-10, ПвВ-10, ПвП-10, ПвП2г-10, ПвПг-10, ПвПу-10, ПвПу2г-10, ПвПуг-10, их аналогов и модификаций. | Уточняйте у менеджера | Уточняйте у менеджера
00-00051692 | UZM-XLK10-VN1-3550X | IEK | Муфта кабельная концевая с изоляцией из сшитого полиэтилена напряжением 10кВ. Муфта термоусаживаемая внутренней установки предназначена для оконцевания одножильных алюминиевых и медных кабелей с СПЭ изоляцией без брони с медным проволочным экраном на напряжение 10кВ: АПвВ-10, АПвП-10, АПвП2г-10, АПвПг-10, АПвПу-10, АПвПу2г-10, АПвПуг-10, ПвВ-10, ПвП-10, ПвП2г-10, ПвПг-10, ПвПу-10, ПвПу2г-10, ПвПуг-10, их аналогов и модификаций. | Уточняйте у менеджера | Уточняйте у менеджера
00-00051691 | UZM-XLK10-VN1-3550S | IEK | Муфта кабельная концевая с изоляцией из сшитого полиэтилена напряжением 10кВ. Муфта термоусаживаемая внутренней установки предназначена для оконцевания одножильных алюминиевых и медных кабелей с СПЭ изоляцией без брони с медным проволочным экраном на напряжение 10кВ: АПвВ-10, АПвП-10, АПвП2г-10, АПвПг-10, АПвПу-10, АПвПу2г-10, АПвПуг-10, ПвВ-10, ПвП-10, ПвП2г-10, ПвПг-10, ПвПу-10, ПвПу2г-10, ПвПуг-10, их аналогов и модификаций. | Уточняйте у менеджера | Уточняйте у менеджера
00-00051694 | UZM-XLK10-VN1-500630X | IEK | Муфта кабельная концевая с изоляцией из сшитого полиэтилена напряжением 10кВ. Муфта термоусаживаемая внутренней установки предназначена для оконцевания одножильных алюминиевых и медных кабелей с СПЭ изоляцией без брони с медным проволочным экраном на напряжение 10кВ: АПвВ-10, АПвП-10, АПвП2г-10, АПвПг-10, АПвПу-10, АПвПу2г-10, АПвПуг-10, ПвВ-10, ПвП-10, ПвП2г-10, ПвПг-10, ПвПу-10, ПвПу2г-10, ПвПуг-10, их аналогов и модификаций. | Уточняйте у менеджера | Уточняйте у менеджера
00-00051693 | UZM-XLK10-VN1-500630S | IEK | Муфта кабельная концевая с изоляцией из сшитого полиэтилена напряжением 10кВ. Муфта термоусаживаемая внутренней установки предназначена для оконцевания одножильных алюминиевых и медных кабелей с СПЭ изоляцией без брони с медным проволочным экраном на напряжение 10кВ: АПвВ-10, АПвП-10, АПвП2г-10, АПвПг-10, АПвПу-10, АПвПу2г-10, АПвПуг-10, ПвВ-10, ПвП-10, ПвП2г-10, ПвПг-10, ПвПу-10, ПвПу2г-10, ПвПуг-10, их аналогов и модификаций. | Уточняйте у менеджера | Уточняйте у менеджера
00-00051696 | UZM-XLK10-VN1-70120X | IEK | Муфта кабельная концевая с изоляцией из сшитого полиэтилена напряжением 10кВ. Муфта термоусаживаемая внутренней установки предназначена для оконцевания одножильных алюминиевых и медных кабелей с СПЭ изоляцией без брони с медным проволочным экраном на напряжение 10кВ: АПвВ-10, АПвП-10, АПвП2г-10, АПвПг-10, АПвПу-10, АПвПу2г-10, АПвПуг-10, ПвВ-10, ПвП-10, ПвП2г-10, ПвПг-10, ПвПу-10, ПвПу2г-10, ПвПуг-10, их аналогов и модификаций. | Уточняйте у менеджера | Уточняйте у менеджера
00-00051695 | UZM-XLK10-VN1-70120S | IEK | Муфта кабельная концевая с изоляцией из сшитого полиэтилена напряжением 10кВ. Муфта термоусаживаемая внутренней установки предназначена для оконцевания одножильных алюминиевых и медных кабелей с СПЭ изоляцией без брони с медным проволочным экраном на напряжение 10кВ: АПвВ-10, АПвП-10, АПвП2г-10, АПвПг-10, АПвПу-10, АПвПу2г-10, АПвПуг-10, ПвВ-10, ПвП-10, ПвП2г-10, ПвПг-10, ПвПу-10, ПвПу2г-10, ПвПуг-10, их аналогов и модификаций. | Уточняйте у менеджера | Уточняйте у менеджера
00-00051698 | UZM-XLK10-VN1-800X | IEK | Муфта кабельная концевая с изоляцией из сшитого полиэтилена напряжением 10кВ. Муфта термоусаживаемая внутренней установки предназначена для оконцевания одножильных алюминиевых и медных кабелей с СПЭ изоляцией без брони с медным проволочным экраном на напряжение 10кВ: АПвВ-10, АПвП-10, АПвП2г-10, АПвПг-10, АПвПу-10, АПвПу2г-10, АПвПуг-10, ПвВ-10, ПвП-10, ПвП2г-10, ПвПг-10, ПвПу-10, ПвПу2г-10, ПвПуг-10, их аналогов и модификаций. | Уточняйте у менеджера | Уточняйте у менеджера
00-00051697 | UZM-XLK10-VN1-800S | IEK | Муфта кабельная концевая с изоляцией из сшитого полиэтилена напряжением 10кВ. Муфта термоусаживаемая внутренней установки предназначена для оконцевания одножильных алюминиевых и медных кабелей с СПЭ изоляцией без брони с медным проволочным экраном на напряжение 10кВ: АПвВ-10, АПвП-10, АПвП2г-10, АПвПг-10, АПвПу-10, АПвПу2г-10, АПвПуг-10, ПвВ-10, ПвП-10, ПвП2г-10, ПвПг-10, ПвПу-10, ПвПу2г-10, ПвПуг-10, их аналогов и модификаций. | Уточняйте у менеджера | Уточняйте у менеджера
00-00051472 | UZM-XLK1-VN1-150240S | IEK | Муфта кабельная изготавливается из термоусаживаемых материалов для силовых кабелей на напряжение до 1 кВ с различными типами защитного покрова, оболочками и широкого диапазона сечений токопроводящих жил. Муфты кабельные концевые ПКВ(Н)тп-1 и ПКВтп-1 для внутренней и наружной установки предназначены для присоединения потребителей к электросети с помощью одно-, 2-х, 3-х, 4-х и 5-ти жильных силовых кабелей с ПВХ/СПЭ изоляцией без брони и экрана на напряжение до 1 кВ постоянного и переменного тока. По своим характеристикам муфты соответствуют требованиям ГОСТ 13781.0. Муфты предназначены для монтажа на кабелях типа: АВВГ-1, ВВГ-1, АВВГз-1, ВВГз-1, АПвВГ-1, ПвВГ-1, их аналогов и модификаций. | Уточняйте у менеджера | Уточняйте у менеджера
00-00051473 | UZM-XLK1-VN1-1625S | IEK | Муфта кабельная изготавливается из термоусаживаемых материалов для силовых кабелей на напряжение до 1 кВ с различными типами защитного покрова, оболочками и широкого диапазона сечений токопроводящих жил. Муфты кабельные концевые ПКВ(Н)тп-1 и ПКВтп-1 для внутренней и наружной установки предназначены для присоединения потребителей к электросети с помощью одно-, 2-х, 3-х, 4-х и 5-ти жильных силовых кабелей с ПВХ/СПЭ изоляцией без брони и экрана на напряжение до 1 кВ постоянного и переменного тока. По своим характеристикам муфты соответствуют требованиям ГОСТ 13781.0. Муфты предназначены для монтажа на кабелях типа: АВВГ-1, ВВГ-1, АВВГз-1, ВВГз-1, АПвВГ-1, ПвВГ-1, их аналогов и модификаций. | Уточняйте у менеджера | Уточняйте у менеджера
00-00051474 | UZM-XLK1-VN1-3550S | IEK | Муфта кабельная изготавливается из термоусаживаемых материалов для силовых кабелей на напряжение до 1 кВ с различными типами защитного покрова, оболочками и широкого диапазона сечений токопроводящих жил. Муфты кабельные концевые ПКВ(Н)тп-1 и ПКВтп-1 для внутренней и наружной установки предназначены для присоединения потребителей к электросети с помощью одно-, 2-х, 3-х, 4-х и 5-ти жильных силовых кабелей с ПВХ/СПЭ изоляцией без брони и экрана на напряжение до 1 кВ постоянного и переменного тока. По своим характеристикам муфты соответствуют требованиям ГОСТ 13781.0. Муфты предназначены для монтажа на кабелях типа: АВВГ-1, ВВГ-1, АВВГз-1, ВВГз-1, АПвВГ-1, ПвВГ-1, их аналогов и модификаций. | Уточняйте у менеджера | Уточняйте у менеджера
00-00051475 | UZM-XLK1-VN1-70120S | IEK | Муфта кабельная изготавливается из термоусаживаемых материалов для силовых кабелей на напряжение до 1 кВ с различными типами защитного покрова, оболочками и широкого диапазона сечений токопроводящих жил. Муфты кабельные концевые ПКВ(Н)тп-1 и ПКВтп-1 для внутренней и наружной установки предназначены для присоединения потребителей к электросети с помощью одно-, 2-х, 3-х, 4-х и 5-ти жильных силовых кабелей с ПВХ/СПЭ изоляцией без брони и экрана на напряжение до 1 кВ постоянного и переменного тока. По своим характеристикам муфты соответствуют требованиям ГОСТ 13781.0. Муфты предназначены для монтажа на кабелях типа: АВВГ-1, ВВГ-1, АВВГз-1, ВВГз-1, АПвВГ-1, ПвВГ-1, их аналогов и модификаций. | Уточняйте у менеджера | Уточняйте у менеджера
00-00051476 | UZM-XLK1-VN2-150240S | IEK | Муфта кабельная изготавливается из термоусаживаемых материалов для силовых кабелей на напряжение до 1 кВ с различными типами защитного покрова, оболочками и широкого диапазона сечений токопроводящих жил. Муфты кабельные концевые ПКВ(Н)тп-1 и ПКВтп-1 для внутренней и наружной установки предназначены для присоединения потребителей к электросети с помощью одно-, 2-х, 3-х, 4-х и 5-ти жильных силовых кабелей с ПВХ/СПЭ изоляцией без брони и экрана на напряжение до 1 кВ постоянного и переменного тока. По своим характеристикам муфты соответствуют требованиям ГОСТ 13781.0. Муфты предназначены для монтажа на кабелях типа: АВВГ-1, ВВГ-1, АВВГз-1, ВВГз-1, АПвВГ-1, ПвВГ-1, их аналогов и модификаций. | Уточняйте у менеджера | Уточняйте у менеджера
00-00051477 | UZM-XLK1-VN2-1625S | IEK | Муфта кабельная изготавливается из термоусаживаемых материалов для силовых кабелей на напряжение до 1 кВ с различными типами защитного покрова, оболочками и широкого диапазона сечений токопроводящих жил. Муфты кабельные концевые ПКВ(Н)тп-1 и ПКВтп-1 для внутренней и наружной установки предназначены для присоединения потребителей к электросети с помощью одно-, 2-х, 3-х, 4-х и 5-ти жильных силовых кабелей с ПВХ/СПЭ изоляцией без брони и экрана на напряжение до 1 кВ постоянного и переменного тока. По своим характеристикам муфты соответствуют требованиям ГОСТ 13781.0. Муфты предназначены для монтажа на кабелях типа: АВВГ-1, ВВГ-1, АВВГз-1, ВВГз-1, АПвВГ-1, ПвВГ-1, их аналогов и модификаций. | Уточняйте у менеджера | Уточняйте у менеджера
00-00051478 | UZM-XLK1-VN2-3550S | IEK | Муфта кабельная изготавливается из термоусаживаемых материалов для силовых кабелей на напряжение до 1 кВ с различными типами защитного покрова, оболочками и широкого диапазона сечений токопроводящих жил. Муфты кабельные концевые ПКВ(Н)тп-1 и ПКВтп-1 для внутренней и наружной установки предназначены для присоединения потребителей к электросети с помощью одно-, 2-х, 3-х, 4-х и 5-ти жильных силовых кабелей с ПВХ/СПЭ изоляцией без брони и экрана на напряжение до 1 кВ постоянного и переменного тока. По своим характеристикам муфты соответствуют требованиям ГОСТ 13781.0. Муфты предназначены для монтажа на кабелях типа: АВВГ-1, ВВГ-1, АВВГз-1, ВВГз-1, АПвВГ-1, ПвВГ-1, их аналогов и модификаций. | Уточняйте у менеджера | Уточняйте у менеджера
00-00051479 | UZM-XLK1-VN2-70120S | IEK | Муфта кабельная изготавливается из термоусаживаемых материалов для силовых кабелей на напряжение до 1 кВ с различными типами защитного покрова, оболочками и широкого диапазона сечений токопроводящих жил. Муфты кабельные концевые ПКВ(Н)тп-1 и ПКВтп-1 для внутренней и наружной установки предназначены для присоединения потребителей к электросети с помощью одно-, 2-х, 3-х, 4-х и 5-ти жильных силовых кабелей с ПВХ/СПЭ изоляцией без брони и экрана на напряжение до 1 кВ постоянного и переменного тока. По своим характеристикам муфты соответствуют требованиям ГОСТ 13781.0. Муфты предназначены для монтажа на кабелях типа: АВВГ-1, ВВГ-1, АВВГз-1, ВВГз-1, АПвВГ-1, ПвВГ-1, их аналогов и модификаций. | Уточняйте у менеджера | Уточняйте у менеджера
00-00051480 | UZM-XLK1-VN3-150240S | IEK | Муфта кабельная изготавливается из термоусаживаемых материалов для силовых кабелей на напряжение до 1 кВ с различными типами защитного покрова, оболочками и широкого диапазона сечений токопроводящих жил. Муфты кабельные концевые ПКВ(Н)тп-1 и ПКВтп-1 для внутренней и наружной установки предназначены для присоединения потребителей к электросети с помощью одно-, 2-х, 3-х, 4-х и 5-ти жильных силовых кабелей с ПВХ/СПЭ изоляцией без брони и экрана на напряжение до 1 кВ постоянного и переменного тока. По своим характеристикам муфты соответствуют требованиям ГОСТ 13781.0. Муфты предназначены для монтажа на кабелях типа: АВВГ-1, ВВГ-1, АВВГз-1, ВВГз-1, АПвВГ-1, ПвВГ-1, их аналогов и модификаций. | Уточняйте у менеджера | Уточняйте у менеджера
00-00051481 | UZM-XLK1-VN3-1625S | IEK | Муфта кабельная изготавливается из термоусаживаемых материалов для силовых кабелей на напряжение до 1 кВ с различными типами защитного покрова, оболочками и широкого диапазона сечений токопроводящих жил. Муфты кабельные концевые ПКВ(Н)тп-1 и ПКВтп-1 для внутренней и наружной установки предназначены для присоединения потребителей к электросети с помощью одно-, 2-х, 3-х, 4-х и 5-ти жильных силовых кабелей с ПВХ/СПЭ изоляцией без брони и экрана на напряжение до 1 кВ постоянного и переменного тока. По своим характеристикам муфты соответствуют требованиям ГОСТ 13781.0. Муфты предназначены для монтажа на кабелях типа: АВВГ-1, ВВГ-1, АВВГз-1, ВВГз-1, АПвВГ-1, ПвВГ-1, их аналогов и модификаций. | Уточняйте у менеджера | Уточняйте у менеджера
00-00051482 | UZM-XLK1-VN3-3550S | IEK | Муфта кабельная изготавливается из термоусаживаемых материалов для силовых кабелей на напряжение до 1 кВ с различными типами защитного покрова, оболочками и широкого диапазона сечений токопроводящих жил. Муфты кабельные концевые ПКВ(Н)тп-1 и ПКВтп-1 для внутренней и наружной установки предназначены для присоединения потребителей к электросети с помощью одно-, 2-х, 3-х, 4-х и 5-ти жильных силовых кабелей с ПВХ/СПЭ изоляцией без брони и экрана на напряжение до 1 кВ постоянного и переменного тока. По своим характеристикам муфты соответствуют требованиям ГОСТ 13781.0. Муфты предназначены для монтажа на кабелях типа: АВВГ-1, ВВГ-1, АВВГз-1, ВВГз-1, АПвВГ-1, ПвВГ-1, их аналогов и модификаций. | Уточняйте у менеджера | Уточняйте у менеджера
00-00051483 | UZM-XLK1-VN3-70120S | IEK | Муфта кабельная изготавливается из термоусаживаемых материалов для силовых кабелей на напряжение до 1 кВ с различными типами защитного покрова, оболочками и широкого диапазона сечений токопроводящих жил. Муфты кабельные концевые ПКВ(Н)тп-1 и ПКВтп-1 для внутренней и наружной установки предназначены для присоединения потребителей к электросети с помощью одно-, 2-х, 3-х, 4-х и 5-ти жильных силовых кабелей с ПВХ/СПЭ изоляцией без брони и экрана на напряжение до 1 кВ постоянного и переменного тока. По своим характеристикам муфты соответствуют требованиям ГОСТ 13781.0. Муфты предназначены для монтажа на кабелях типа: АВВГ-1, ВВГ-1, АВВГз-1, ВВГз-1, АПвВГ-1, ПвВГ-1, их аналогов и модификаций. | Уточняйте у менеджера | Уточняйте у менеджера
00-00051485 | UZM-XLK1-VN4-150240X | IEK | Муфта кабельная изготавливается из термоусаживаемых материалов для силовых кабелей на напряжение до 1 кВ с различными типами защитного покрова, оболочками и широкого диапазона сечений токопроводящих жил. Муфты кабельные концевые ПКВ(Н)тп-1 и ПКВтп-1 для внутренней и наружной установки предназначены для присоединения потребителей к электросети с помощью одно-, 2-х, 3-х, 4-х и 5-ти жильных силовых кабелей с ПВХ/СПЭ изоляцией без брони и экрана на напряжение до 1 кВ постоянного и переменного тока. По своим характеристикам муфты соответствуют требованиям ГОСТ 13781.0. Муфты предназначены для монтажа на кабелях типа: АВВГ-1, ВВГ-1, АВВГз-1, ВВГз-1, АПвВГ-1, ПвВГ-1, их аналогов и модификаций. | Уточняйте у менеджера | Уточняйте у менеджера
00-00051484 | UZM-XLK1-VN4-150240S | IEK | Муфта кабельная изготавливается из термоусаживаемых материалов для силовых кабелей на напряжение до 1 кВ с различными типами защитного покрова, оболочками и широкого диапазона сечений токопроводящих жил. Муфты кабельные концевые ПКВ(Н)тп-1 и ПКВтп-1 для внутренней и наружной установки предназначены для присоединения потребителей к электросети с помощью одно-, 2-х, 3-х, 4-х и 5-ти жильных силовых кабелей с ПВХ/СПЭ изоляцией без брони и экрана на напряжение до 1 кВ постоянного и переменного тока. По своим характеристикам муфты соответствуют требованиям ГОСТ 13781.0. Муфты предназначены для монтажа на кабелях типа: АВВГ-1, ВВГ-1, АВВГз-1, ВВГз-1, АПвВГ-1, ПвВГ-1, их аналогов и модификаций. | Уточняйте у менеджера | Уточняйте у менеджера
00-00051487 | UZM-XLK1-VN4-1625X | IEK | Муфта кабельная изготавливается из термоусаживаемых материалов для силовых кабелей на напряжение до 1 кВ с различными типами защитного покрова, оболочками и широкого диапазона сечений токопроводящих жил. Муфты кабельные концевые ПКВ(Н)тп-1 и ПКВтп-1 для внутренней и наружной установки предназначены для присоединения потребителей к электросети с помощью одно-, 2-х, 3-х, 4-х и 5-ти жильных силовых кабелей с ПВХ/СПЭ изоляцией без брони и экрана на напряжение до 1 кВ постоянного и переменного тока. По своим характеристикам муфты соответствуют требованиям ГОСТ 13781.0. Муфты предназначены для монтажа на кабелях типа: АВВГ-1, ВВГ-1, АВВГз-1, ВВГз-1, АПвВГ-1, ПвВГ-1, их аналогов и модификаций. | Уточняйте у менеджера | Уточняйте у менеджера
00-00051486 | UZM-XLK1-VN4-1625S | IEK | Муфта кабельная изготавливается из термоусаживаемых материалов для силовых кабелей на напряжение до 1 кВ с различными типами защитного покрова, оболочками и широкого диапазона сечений токопроводящих жил. Муфты кабельные концевые ПКВ(Н)тп-1 и ПКВтп-1 для внутренней и наружной установки предназначены для присоединения потребителей к электросети с помощью одно-, 2-х, 3-х, 4-х и 5-ти жильных силовых кабелей с ПВХ/СПЭ изоляцией без брони и экрана на напряжение до 1 кВ постоянного и переменного тока. По своим характеристикам муфты соответствуют требованиям ГОСТ 13781.0. Муфты предназначены для монтажа на кабелях типа: АВВГ-1, ВВГ-1, АВВГз-1, ВВГз-1, АПвВГ-1, ПвВГ-1, их аналогов и модификаций. | Уточняйте у менеджера | Уточняйте у менеджера
00-00051489 | UZM-XLK1-VN4-3550X | IEK | Муфта кабельная изготавливается из термоусаживаемых материалов для силовых кабелей на напряжение до 1 кВ с различными типами защитного покрова, оболочками и широкого диапазона сечений токопроводящих жил. Муфты кабельные концевые ПКВ(Н)тп-1 и ПКВтп-1 для внутренней и наружной установки предназначены для присоединения потребителей к электросети с помощью одно-, 2-х, 3-х, 4-х и 5-ти жильных силовых кабелей с ПВХ/СПЭ изоляцией без брони и экрана на напряжение до 1 кВ постоянного и переменного тока. По своим характеристикам муфты соответствуют требованиям ГОСТ 13781.0. Муфты предназначены для монтажа на кабелях типа: АВВГ-1, ВВГ-1, АВВГз-1, ВВГз-1, АПвВГ-1, ПвВГ-1, их аналогов и модификаций. | Уточняйте у менеджера | Уточняйте у менеджера
00-00051488 | UZM-XLK1-VN4-3550S | IEK | Муфта кабельная изготавливается из термоусаживаемых материалов для силовых кабелей на напряжение до 1 кВ с различными типами защитного покрова, оболочками и широкого диапазона сечений токопроводящих жил. Муфты кабельные концевые ПКВ(Н)тп-1 и ПКВтп-1 для внутренней и наружной установки предназначены для присоединения потребителей к электросети с помощью одно-, 2-х, 3-х, 4-х и 5-ти жильных силовых кабелей с ПВХ/СПЭ изоляцией без брони и экрана на напряжение до 1 кВ постоянного и переменного тока. По своим характеристикам муфты соответствуют требованиям ГОСТ 13781.0. Муфты предназначены для монтажа на кабелях типа: АВВГ-1, ВВГ-1, АВВГз-1, ВВГз-1, АПвВГ-1, ПвВГ-1, их аналогов и модификаций. | Уточняйте у менеджера | Уточняйте у менеджера
00-00051491 | UZM-XLK1-VN4-70120X | IEK | Муфта кабельная изготавливается из термоусаживаемых материалов для силовых кабелей на напряжение до 1 кВ с различными типами защитного покрова, оболочками и широкого диапазона сечений токопроводящих жил. Муфты кабельные концевые ПКВ(Н)тп-1 и ПКВтп-1 для внутренней и наружной установки предназначены для присоединения потребителей к электросети с помощью одно-, 2-х, 3-х, 4-х и 5-ти жильных силовых кабелей с ПВХ/СПЭ изоляцией без брони и экрана на напряжение до 1 кВ постоянного и переменного тока. По своим характеристикам муфты соответствуют требованиям ГОСТ 13781.0. Муфты предназначены для монтажа на кабелях типа: АВВГ-1, ВВГ-1, АВВГз-1, ВВГз-1, АПвВГ-1, ПвВГ-1, их аналогов и модификаций. | Уточняйте у менеджера | Уточняйте у менеджера
00-00051490 | UZM-XLK1-VN4-70120S | IEK | Муфта кабельная изготавливается из термоусаживаемых материалов для силовых кабелей на напряжение до 1 кВ с различными типами защитного покрова, оболочками и широкого диапазона сечений токопроводящих жил. Муфты кабельные концевые ПКВ(Н)тп-1 и ПКВтп-1 для внутренней и наружной установки предназначены для присоединения потребителей к электросети с помощью одно-, 2-х, 3-х, 4-х и 5-ти жильных силовых кабелей с ПВХ/СПЭ изоляцией без брони и экрана на напряжение до 1 кВ постоянного и переменного тока. По своим характеристикам муфты соответствуют требованиям ГОСТ 13781.0. Муфты предназначены для монтажа на кабелях типа: АВВГ-1, ВВГ-1, АВВГз-1, ВВГз-1, АПвВГ-1, ПвВГ-1, их аналогов и модификаций. | Уточняйте у менеджера | Уточняйте у менеджера
00-00051493 | UZM-XLK1-VN5-150240X | IEK | Муфта кабельная изготавливается из термоусаживаемых материалов для силовых кабелей на напряжение до 1 кВ с различными типами защитного покрова, оболочками и широкого диапазона сечений токопроводящих жил. Муфты кабельные концевые ПКВ(Н)тп-1 и ПКВтп-1 для внутренней и наружной установки предназначены для присоединения потребителей к электросети с помощью одно-, 2-х, 3-х, 4-х и 5-ти жильных силовых кабелей с ПВХ/СПЭ изоляцией без брони и экрана на напряжение до 1 кВ постоянного и переменного тока. По своим характеристикам муфты соответствуют требованиям ГОСТ 13781.0. Муфты предназначены для монтажа на кабелях типа: АВВГ-1, ВВГ-1, АВВГз-1, ВВГз-1, АПвВГ-1, ПвВГ-1, их аналогов и модификаций. | Уточняйте у менеджера | Уточняйте у менеджера
00-00051492 | UZM-XLK1-VN5-150240S | IEK | Муфта кабельная изготавливается из термоусаживаемых материалов для силовых кабелей на напряжение до 1 кВ с различными типами защитного покрова, оболочками и широкого диапазона сечений токопроводящих жил. Муфты кабельные концевые ПКВ(Н)тп-1 и ПКВтп-1 для внутренней и наружной установки предназначены для присоединения потребителей к электросети с помощью одно-, 2-х, 3-х, 4-х и 5-ти жильных силовых кабелей с ПВХ/СПЭ изоляцией без брони и экрана на напряжение до 1 кВ постоянного и переменного тока. По своим характеристикам муфты соответствуют требованиям ГОСТ 13781.0. Муфты предназначены для монтажа на кабелях типа: АВВГ-1, ВВГ-1, АВВГз-1, ВВГз-1, АПвВГ-1, ПвВГ-1, их аналогов и модификаций. | Уточняйте у менеджера | Уточняйте у менеджера
00-00051495 | UZM-XLK1-VN5-1625X | IEK | Муфта кабельная изготавливается из термоусаживаемых материалов для силовых кабелей на напряжение до 1 кВ с различными типами защитного покрова, оболочками и широкого диапазона сечений токопроводящих жил. Муфты кабельные концевые ПКВ(Н)тп-1 и ПКВтп-1 для внутренней и наружной установки предназначены для присоединения потребителей к электросети с помощью одно-, 2-х, 3-х, 4-х и 5-ти жильных силовых кабелей с ПВХ/СПЭ изоляцией без брони и экрана на напряжение до 1 кВ постоянного и переменного тока. По своим характеристикам муфты соответствуют требованиям ГОСТ 13781.0. Муфты предназначены для монтажа на кабелях типа: АВВГ-1, ВВГ-1, АВВГз-1, ВВГз-1, АПвВГ-1, ПвВГ-1, их аналогов и модификаций. | Уточняйте у менеджера | Уточняйте у менеджера
00-00051494 | UZM-XLK1-VN5-1625S | IEK | Муфта кабельная изготавливается из термоусаживаемых материалов для силовых кабелей на напряжение до 1 кВ с различными типами защитного покрова, оболочками и широкого диапазона сечений токопроводящих жил. Муфты кабельные концевые ПКВ(Н)тп-1 и ПКВтп-1 для внутренней и наружной установки предназначены для присоединения потребителей к электросети с помощью одно-, 2-х, 3-х, 4-х и 5-ти жильных силовых кабелей с ПВХ/СПЭ изоляцией без брони и экрана на напряжение до 1 кВ постоянного и переменного тока. По своим характеристикам муфты соответствуют требованиям ГОСТ 13781.0. Муфты предназначены для монтажа на кабелях типа: АВВГ-1, ВВГ-1, АВВГз-1, ВВГз-1, АПвВГ-1, ПвВГ-1, их аналогов и модификаций. | Уточняйте у менеджера | Уточняйте у менеджера
00-00051498 | UZM-XLK1-VN5-3550X | IEK | Муфта кабельная изготавливается из термоусаживаемых материалов для силовых кабелей на напряжение до 1 кВ с различными типами защитного покрова, оболочками и широкого диапазона сечений токопроводящих жил. Муфты кабельные концевые ПКВ(Н)тп-1 и ПКВтп-1 для внутренней и наружной установки предназначены для присоединения потребителей к электросети с помощью одно-, 2-х, 3-х, 4-х и 5-ти жильных силовых кабелей с ПВХ/СПЭ изоляцией без брони и экрана на напряжение до 1 кВ постоянного и переменного тока. По своим характеристикам муфты соответствуют требованиям ГОСТ 13781.0. Муфты предназначены для монтажа на кабелях типа: АВВГ-1, ВВГ-1, АВВГз-1, ВВГз-1, АПвВГ-1, ПвВГ-1, их аналогов и модификаций. | Уточняйте у менеджера | Уточняйте у менеджера
00-00051496 | UZM-XLK1-VN5-3550S | IEK | Муфта кабельная изготавливается из термоусаживаемых материалов для силовых кабелей на напряжение до 1 кВ с различными типами защитного покрова, оболочками и широкого диапазона сечений токопроводящих жил. Муфты кабельные концевые ПКВ(Н)тп-1 и ПКВтп-1 для внутренней и наружной установки предназначены для присоединения потребителей к электросети с помощью одно-, 2-х, 3-х, 4-х и 5-ти жильных силовых кабелей с ПВХ/СПЭ изоляцией без брони и экрана на напряжение до 1 кВ постоянного и переменного тока. По своим характеристикам муфты соответствуют требованиям ГОСТ 13781.0. Муфты предназначены для монтажа на кабелях типа: АВВГ-1, ВВГ-1, АВВГз-1, ВВГз-1, АПвВГ-1, ПвВГ-1, их аналогов и модификаций. | Уточняйте у менеджера | Уточняйте у менеджера
00-00051499 | UZM-XLK1-VN5-70120X | IEK | Муфта кабельная изготавливается из термоусаживаемых материалов для силовых кабелей на напряжение до 1 кВ с различными типами защитного покрова, оболочками и широкого диапазона сечений токопроводящих жил. Муфты кабельные концевые ПКВ(Н)тп-1 и ПКВтп-1 для внутренней и наружной установки предназначены для присоединения потребителей к электросети с помощью одно-, 2-х, 3-х, 4-х и 5-ти жильных силовых кабелей с ПВХ/СПЭ изоляцией без брони и экрана на напряжение до 1 кВ постоянного и переменного тока. По своим характеристикам муфты соответствуют требованиям ГОСТ 13781.0. Муфты предназначены для монтажа на кабелях типа: АВВГ-1, ВВГ-1, АВВГз-1, ВВГз-1, АПвВГ-1, ПвВГ-1, их аналогов и модификаций. | Уточняйте у менеджера | Уточняйте у менеджера
00-00051497 | UZM-XLK1-VN5-70120S | IEK | Муфта кабельная изготавливается из термоусаживаемых материалов для силовых кабелей на напряжение до 1 кВ с различными типами защитного покрова, оболочками и широкого диапазона сечений токопроводящих жил. Муфты кабельные концевые ПКВ(Н)тп-1 и ПКВтп-1 для внутренней и наружной установки предназначены для присоединения потребителей к электросети с помощью одно-, 2-х, 3-х, 4-х и 5-ти жильных силовых кабелей с ПВХ/СПЭ изоляцией без брони и экрана на напряжение до 1 кВ постоянного и переменного тока. По своим характеристикам муфты соответствуют требованиям ГОСТ 13781.0. Муфты предназначены для монтажа на кабелях типа: АВВГ-1, ВВГ-1, АВВГз-1, ВВГз-1, АПвВГ-1, ПвВГ-1, их аналогов и модификаций. | Уточняйте у менеджера | Уточняйте у менеджера
00-00051700 | UZM-XLK10-VN3-150240X | IEK | Муфта кабельная концевая с изоляцией из сшитого полиэтилена напряжением 10кВ. Муфты термоусаживаемые внутренней установки предназначены для оконцевания трехжильных алюминиевых и медных кабелей с СПЭ изоляцией без брони с медным проволочным экраном на напряжение 10кВ: АПвВ-10, АПвП-10, АПвП2г-10, АПвПг-10, АПвПу-10, АПвПу2г-10, АПвПуг-10, ПвВ-10, ПвП-10, ПвП2г-10, ПвПг-10, ПвПу-10, ПвПу2г-10, ПвПуг-10, их аналогов и модификаций. | Уточняйте у менеджера | Уточняйте у менеджера
00-00051699 | UZM-XLK10-VN3-150240S | IEK | Муфта кабельная концевая с изоляцией из сшитого полиэтилена напряжением 10кВ. Муфты термоусаживаемые внутренней установки предназначены для оконцевания трехжильных алюминиевых и медных кабелей с СПЭ изоляцией без брони с медным проволочным экраном на напряжение 10кВ: АПвВ-10, АПвП-10, АПвП2г-10, АПвПг-10, АПвПу-10, АПвПу2г-10, АПвПуг-10, ПвВ-10, ПвП-10, ПвП2г-10, ПвПг-10, ПвПу-10, ПвПу2г-10, ПвПуг-10, их аналогов и модификаций. | Уточняйте у менеджера | Уточняйте у менеджера
00-00051702 | UZM-XLK10-VN3-300X | IEK | Муфта кабельная концевая с изоляцией из сшитого полиэтилена напряжением 10кВ. Муфты термоусаживаемые внутренней установки предназначены для оконцевания трехжильных алюминиевых и медных кабелей с СПЭ изоляцией без брони с медным проволочным экраном на напряжение 10кВ: АПвВ-10, АПвП-10, АПвП2г-10, АПвПг-10, АПвПу-10, АПвПу2г-10, АПвПуг-10, ПвВ-10, ПвП-10, ПвП2г-10, ПвПг-10, ПвПу-10, ПвПу2г-10, ПвПуг-10, их аналогов и модификаций. | Уточняйте у менеджера | Уточняйте у менеджера
00-00051701 | UZM-XLK10-VN3-300S | IEK | Муфта кабельная концевая с изоляцией из сшитого полиэтилена напряжением 10кВ. Муфты термоусаживаемые внутренней установки предназначены для оконцевания трехжильных алюминиевых и медных кабелей с СПЭ изоляцией без брони с медным проволочным экраном на напряжение 10кВ: АПвВ-10, АПвП-10, АПвП2г-10, АПвПг-10, АПвПу-10, АПвПу2г-10, АПвПуг-10, ПвВ-10, ПвП-10, ПвП2г-10, ПвПг-10, ПвПу-10, ПвПу2г-10, ПвПуг-10, их аналогов и модификаций. | Уточняйте у менеджера | Уточняйте у менеджера
00-00051704 | UZM-XLK10-VN3-3550X | IEK | Муфта кабельная концевая с изоляцией из сшитого полиэтилена напряжением 10кВ. Муфты термоусаживаемые внутренней установки предназначены для оконцевания трехжильных алюминиевых и медных кабелей с СПЭ изоляцией без брони с медным проволочным экраном на напряжение 10кВ: АПвВ-10, АПвП-10, АПвП2г-10, АПвПг-10, АПвПу-10, АПвПу2г-10, АПвПуг-10, ПвВ-10, ПвП-10, ПвП2г-10, ПвПг-10, ПвПу-10, ПвПу2г-10, ПвПуг-10, их аналогов и модификаций. | Уточняйте у менеджера | Уточняйте у менеджера
00-00051703 | UZM-XLK10-VN3-3550S | IEK | Муфта кабельная концевая с изоляцией из сшитого полиэтилена напряжением 10кВ. Муфты термоусаживаемые внутренней установки предназначены для оконцевания трехжильных алюминиевых и медных кабелей с СПЭ изоляцией без брони с медным проволочным экраном на напряжение 10кВ: АПвВ-10, АПвП-10, АПвП2г-10, АПвПг-10, АПвПу-10, АПвПу2г-10, АПвПуг-10, ПвВ-10, ПвП-10, ПвП2г-10, ПвПг-10, ПвПу-10, ПвПу2г-10, ПвПуг-10, их аналогов и модификаций. | Уточняйте у менеджера | Уточняйте у менеджера
00-00051706 | UZM-XLK10-VN3-70120X | IEK | Муфта кабельная концевая с изоляцией из сшитого полиэтилена напряжением 10кВ. Муфты термоусаживаемые внутренней установки предназначены для оконцевания трехжильных алюминиевых и медных кабелей с СПЭ изоляцией без брони с медным проволочным экраном на напряжение 10кВ: АПвВ-10, АПвП-10, АПвП2г-10, АПвПг-10, АПвПу-10, АПвПу2г-10, АПвПуг-10, ПвВ-10, ПвП-10, ПвП2г-10, ПвПг-10, ПвПу-10, ПвПу2г-10, ПвПуг-10, их аналогов и модификаций. | Уточняйте у менеджера | Уточняйте у менеджера
00-00051705 | UZM-XLK10-VN3-70120S | IEK | Муфта кабельная концевая с изоляцией из сшитого полиэтилена напряжением 10кВ. Муфты термоусаживаемые внутренней установки предназначены для оконцевания трехжильных алюминиевых и медных кабелей с СПЭ изоляцией без брони с медным проволочным экраном на напряжение 10кВ: АПвВ-10, АПвП-10, АПвП2г-10, АПвПг-10, АПвПу-10, АПвПу2г-10, АПвПуг-10, ПвВ-10, ПвП-10, ПвП2г-10, ПвПг-10, ПвПу-10, ПвПу2г-10, ПвПуг-10, их аналогов и модификаций. | Уточняйте у менеджера | Уточняйте у менеджера
00-00051400 | UZM-XLBK1-VN1-150240SZ | IEK | Муфта кабельная изготавливается из термоусаживаемых материалов для силовых кабелей на напряжение до 1 кВ с различными типами защитного покрова, оболочками и широкого диапазона сечений токопроводящих жил. Муфты кабельные концевые ПКВ(Н)тпбэ-1 и ПКВтпбэ-1 для внутренней и наружной установки предназначены для присоединения потребителей к электросети с помощью одно-, 2-х, 3-х, 4-х и 5-ти жильных силовых кабелей с ПВХ/СПЭ изоляцией с броней или экраном на напряжение до 1 кВ постоянного и переменного тока. По своим характеристикам муфты соответствуют требованиям ГОСТ 13781.0. Муфты предназначены для монтажа на кабелях типа: АВБбШв-1, ВБбШв-1, АВВБ-1, АВВБГ-1, ВВБ-1, ВВБГ-1, АПвБбШв-1, ПвБбШв-1, ВВГЭ, АВВГЭ, ПвВГЭ, АПвВГЭ их аналогов и модификаций. | Уточняйте у менеджера | Уточняйте у менеджера
00-00051401 | UZM-XLBK1-VN1-1625SZ | IEK | Муфта кабельная изготавливается из термоусаживаемых материалов для силовых кабелей на напряжение до 1 кВ с различными типами защитного покрова, оболочками и широкого диапазона сечений токопроводящих жил. Муфты кабельные концевые ПКВ(Н)тпбэ-1 и ПКВтпбэ-1 для внутренней и наружной установки предназначены для присоединения потребителей к электросети с помощью одно-, 2-х, 3-х, 4-х и 5-ти жильных силовых кабелей с ПВХ/СПЭ изоляцией с броней или экраном на напряжение до 1 кВ постоянного и переменного тока. По своим характеристикам муфты соответствуют требованиям ГОСТ 13781.0. Муфты предназначены для монтажа на кабелях типа: АВБбШв-1, ВБбШв-1, АВВБ-1, АВВБГ-1, ВВБ-1, ВВБГ-1, АПвБбШв-1, ПвБбШв-1, ВВГЭ, АВВГЭ, ПвВГЭ, АПвВГЭ их аналогов и модификаций. | Уточняйте у менеджера | Уточняйте у менеджера
00-00051402 | UZM-XLBK1-VN1-3550SZ | IEK | Муфта кабельная изготавливается из термоусаживаемых материалов для силовых кабелей на напряжение до 1 кВ с различными типами защитного покрова, оболочками и широкого диапазона сечений токопроводящих жил. Муфты кабельные концевые ПКВ(Н)тпбэ-1 и ПКВтпбэ-1 для внутренней и наружной установки предназначены для присоединения потребителей к электросети с помощью одно-, 2-х, 3-х, 4-х и 5-ти жильных силовых кабелей с ПВХ/СПЭ изоляцией с броней или экраном на напряжение до 1 кВ постоянного и переменного тока. По своим характеристикам муфты соответствуют требованиям ГОСТ 13781.0. Муфты предназначены для монтажа на кабелях типа: АВБбШв-1, ВБбШв-1, АВВБ-1, АВВБГ-1, ВВБ-1, ВВБГ-1, АПвБбШв-1, ПвБбШв-1, ВВГЭ, АВВГЭ, ПвВГЭ, АПвВГЭ их аналогов и модификаций. | Уточняйте у менеджера | Уточняйте у менеджера
00-00051403 | UZM-XLBK1-VN1-70120SZ | IEK | Муфта кабельная изготавливается из термоусаживаемых материалов для силовых кабелей на напряжение до 1 кВ с различными типами защитного покрова, оболочками и широкого диапазона сечений токопроводящих жил. Муфты кабельные концевые ПКВ(Н)тпбэ-1 и ПКВтпбэ-1 для внутренней и наружной установки предназначены для присоединения потребителей к электросети с помощью одно-, 2-х, 3-х, 4-х и 5-ти жильных силовых кабелей с ПВХ/СПЭ изоляцией с броней или экраном на напряжение до 1 кВ постоянного и переменного тока. По своим характеристикам муфты соответствуют требованиям ГОСТ 13781.0. Муфты предназначены для монтажа на кабелях типа: АВБбШв-1, ВБбШв-1, АВВБ-1, АВВБГ-1, ВВБ-1, ВВБГ-1, АПвБбШв-1, ПвБбШв-1, ВВГЭ, АВВГЭ, ПвВГЭ, АПвВГЭ их аналогов и модификаций. | Уточняйте у менеджера | Уточняйте у менеджера
00-00051404 | UZM-XLBK1-VN2-150240SZ | IEK | Муфта кабельная изготавливается из термоусаживаемых материалов для силовых кабелей на напряжение до 1 кВ с различными типами защитного покрова, оболочками и широкого диапазона сечений токопроводящих жил. Муфты кабельные концевые ПКВ(Н)тпбэ-1 и ПКВтпбэ-1 для внутренней и наружной установки предназначены для присоединения потребителей к электросети с помощью одно-, 2-х, 3-х, 4-х и 5-ти жильных силовых кабелей с ПВХ/СПЭ изоляцией с броней или экраном на напряжение до 1 кВ постоянного и переменного тока. По своим характеристикам муфты соответствуют требованиям ГОСТ 13781.0. Муфты предназначены для монтажа на кабелях типа: АВБбШв-1, ВБбШв-1, АВВБ-1, АВВБГ-1, ВВБ-1, ВВБГ-1, АПвБбШв-1, ПвБбШв-1, ВВГЭ, АВВГЭ, ПвВГЭ, АПвВГЭ их аналогов и модификаций. | Уточняйте у менеджера | Уточняйте у менеджера
00-00051405 | UZM-XLBK1-VN2-1625SZ | IEK | Муфта кабельная изготавливается из термоусаживаемых материалов для силовых кабелей на напряжение до 1 кВ с различными типами защитного покрова, оболочками и широкого диапазона сечений токопроводящих жил. Муфты кабельные концевые ПКВ(Н)тпбэ-1 и ПКВтпбэ-1 для внутренней и наружной установки предназначены для присоединения потребителей к электросети с помощью одно-, 2-х, 3-х, 4-х и 5-ти жильных силовых кабелей с ПВХ/СПЭ изоляцией с броней или экраном на напряжение до 1 кВ постоянного и переменного тока. По своим характеристикам муфты соответствуют требованиям ГОСТ 13781.0. Муфты предназначены для монтажа на кабелях типа: АВБбШв-1, ВБбШв-1, АВВБ-1, АВВБГ-1, ВВБ-1, ВВБГ-1, АПвБбШв-1, ПвБбШв-1, ВВГЭ, АВВГЭ, ПвВГЭ, АПвВГЭ их аналогов и модификаций. | Уточняйте у менеджера | Уточняйте у менеджера
00-00051406 | UZM-XLBK1-VN2-3550SZ | IEK | Муфта кабельная изготавливается из термоусаживаемых материалов для силовых кабелей на напряжение до 1 кВ с различными типами защитного покрова, оболочками и широкого диапазона сечений токопроводящих жил. Муфты кабельные концевые ПКВ(Н)тпбэ-1 и ПКВтпбэ-1 для внутренней и наружной установки предназначены для присоединения потребителей к электросети с помощью одно-, 2-х, 3-х, 4-х и 5-ти жильных силовых кабелей с ПВХ/СПЭ изоляцией с броней или экраном на напряжение до 1 кВ постоянного и переменного тока. По своим характеристикам муфты соответствуют требованиям ГОСТ 13781.0. Муфты предназначены для монтажа на кабелях типа: АВБбШв-1, ВБбШв-1, АВВБ-1, АВВБГ-1, ВВБ-1, ВВБГ-1, АПвБбШв-1, ПвБбШв-1, ВВГЭ, АВВГЭ, ПвВГЭ, АПвВГЭ их аналогов и модификаций. | Уточняйте у менеджера | Уточняйте у менеджера
00-00051407 | UZM-XLBK1-VN2-70120SZ | IEK | Муфта кабельная изготавливается из термоусаживаемых материалов для силовых кабелей на напряжение до 1 кВ с различными типами защитного покрова, оболочками и широкого диапазона сечений токопроводящих жил. Муфты кабельные концевые ПКВ(Н)тпбэ-1 и ПКВтпбэ-1 для внутренней и наружной установки предназначены для присоединения потребителей к электросети с помощью одно-, 2-х, 3-х, 4-х и 5-ти жильных силовых кабелей с ПВХ/СПЭ изоляцией с броней или экраном на напряжение до 1 кВ постоянного и переменного тока. По своим характеристикам муфты соответствуют требованиям ГОСТ 13781.0. Муфты предназначены для монтажа на кабелях типа: АВБбШв-1, ВБбШв-1, АВВБ-1, АВВБГ-1, ВВБ-1, ВВБГ-1, АПвБбШв-1, ПвБбШв-1, ВВГЭ, АВВГЭ, ПвВГЭ, АПвВГЭ их аналогов и модификаций. | Уточняйте у менеджера | Уточняйте у менеджера
00-00051408 | UZM-XLBK1-VN3-150240SZ | IEK | Муфта кабельная изготавливается из термоусаживаемых материалов для силовых кабелей на напряжение до 1 кВ с различными типами защитного покрова, оболочками и широкого диапазона сечений токопроводящих жил. Муфты кабельные концевые ПКВ(Н)тпбэ-1 и ПКВтпбэ-1 для внутренней и наружной установки предназначены для присоединения потребителей к электросети с помощью одно-, 2-х, 3-х, 4-х и 5-ти жильных силовых кабелей с ПВХ/СПЭ изоляцией с броней или экраном на напряжение до 1 кВ постоянного и переменного тока. По своим характеристикам муфты соответствуют требованиям ГОСТ 13781.0. Муфты предназначены для монтажа на кабелях типа: АВБбШв-1, ВБбШв-1, АВВБ-1, АВВБГ-1, ВВБ-1, ВВБГ-1, АПвБбШв-1, ПвБбШв-1, ВВГЭ, АВВГЭ, ПвВГЭ, АПвВГЭ их аналогов и модификаций. | Уточняйте у менеджера | Уточняйте у менеджера
00-00051409 | UZM-XLBK1-VN3-1625SZ | IEK | Муфта кабельная изготавливается из термоусаживаемых материалов для силовых кабелей на напряжение до 1 кВ с различными типами защитного покрова, оболочками и широкого диапазона сечений токопроводящих жил. Муфты кабельные концевые ПКВ(Н)тпбэ-1 и ПКВтпбэ-1 для внутренней и наружной установки предназначены для присоединения потребителей к электросети с помощью одно-, 2-х, 3-х, 4-х и 5-ти жильных силовых кабелей с ПВХ/СПЭ изоляцией с броней или экраном на напряжение до 1 кВ постоянного и переменного тока. По своим характеристикам муфты соответствуют требованиям ГОСТ 13781.0. Муфты предназначены для монтажа на кабелях типа: АВБбШв-1, ВБбШв-1, АВВБ-1, АВВБГ-1, ВВБ-1, ВВБГ-1, АПвБбШв-1, ПвБбШв-1, ВВГЭ, АВВГЭ, ПвВГЭ, АПвВГЭ их аналогов и модификаций. | Уточняйте у менеджера | Уточняйте у менеджера
00-00051410 | UZM-XLBK1-VN3-3550SZ | IEK | Муфта кабельная изготавливается из термоусаживаемых материалов для силовых кабелей на напряжение до 1 кВ с различными типами защитного покрова, оболочками и широкого диапазона сечений токопроводящих жил. Муфты кабельные концевые ПКВ(Н)тпбэ-1 и ПКВтпбэ-1 для внутренней и наружной установки предназначены для присоединения потребителей к электросети с помощью одно-, 2-х, 3-х, 4-х и 5-ти жильных силовых кабелей с ПВХ/СПЭ изоляцией с броней или экраном на напряжение до 1 кВ постоянного и переменного тока. По своим характеристикам муфты соответствуют требованиям ГОСТ 13781.0. Муфты предназначены для монтажа на кабелях типа: АВБбШв-1, ВБбШв-1, АВВБ-1, АВВБГ-1, ВВБ-1, ВВБГ-1, АПвБбШв-1, ПвБбШв-1, ВВГЭ, АВВГЭ, ПвВГЭ, АПвВГЭ их аналогов и модификаций. | Уточняйте у менеджера | Уточняйте у менеджера
00-00051411 | UZM-XLBK1-VN3-70120SZ | IEK | Муфта кабельная изготавливается из термоусаживаемых материалов для силовых кабелей на напряжение до 1 кВ с различными типами защитного покрова, оболочками и широкого диапазона сечений токопроводящих жил. Муфты кабельные концевые ПКВ(Н)тпбэ-1 и ПКВтпбэ-1 для внутренней и наружной установки предназначены для присоединения потребителей к электросети с помощью одно-, 2-х, 3-х, 4-х и 5-ти жильных силовых кабелей с ПВХ/СПЭ изоляцией с броней или экраном на напряжение до 1 кВ постоянного и переменного тока. По своим характеристикам муфты соответствуют требованиям ГОСТ 13781.0. Муфты предназначены для монтажа на кабелях типа: АВБбШв-1, ВБбШв-1, АВВБ-1, АВВБГ-1, ВВБ-1, ВВБГ-1, АПвБбШв-1, ПвБбШв-1, ВВГЭ, АВВГЭ, ПвВГЭ, АПвВГЭ их аналогов и модификаций. | Уточняйте у менеджера | Уточняйте у менеджера
00-00051628 | UZM-XLBK1-VN4-150240XP | IEK | Муфта кабельная изготавливается из термоусаживаемых материалов для силовых кабелей на напряжение до 1 кВ с различными типами защитного покрова, оболочками и широкого диапазона сечений токопроводящих жил. Муфты кабельные концевые ПКВ(Н)тпбэ-1 и ПКВтпбэ-1 для внутренней и наружной установки предназначены для присоединения потребителей к электросети с помощью одно-, 2-х, 3-х, 4-х и 5-ти жильных силовых кабелей с ПВХ/СПЭ изоляцией с броней или экраном на напряжение до 1 кВ постоянного и переменного тока. По своим характеристикам муфты соответствуют требованиям ГОСТ 13781.0. Муфты предназначены для монтажа на кабелях типа: АВБбШв-1, ВБбШв-1, АВВБ-1, АВВБГ-1, ВВБ-1, ВВБГ-1, АПвБбШв-1, ПвБбШв-1, ВВГЭ, АВВГЭ, ПвВГЭ, АПвВГЭ их аналогов и модификаций. | Уточняйте у менеджера | Уточняйте у менеджера
00-00051414 | UZM-XLBK1-VN4-150240XZ | IEK | Муфта кабельная изготавливается из термоусаживаемых материалов для силовых кабелей на напряжение до 1 кВ с различными типами защитного покрова, оболочками и широкого диапазона сечений токопроводящих жил. Муфты кабельные концевые ПКВ(Н)тпбэ-1 и ПКВтпбэ-1 для внутренней и наружной установки предназначены для присоединения потребителей к электросети с помощью одно-, 2-х, 3-х, 4-х и 5-ти жильных силовых кабелей с ПВХ/СПЭ изоляцией с броней или экраном на напряжение до 1 кВ постоянного и переменного тока. По своим характеристикам муфты соответствуют требованиям ГОСТ 13781.0. Муфты предназначены для монтажа на кабелях типа: АВБбШв-1, ВБбШв-1, АВВБ-1, АВВБГ-1, ВВБ-1, ВВБГ-1, АПвБбШв-1, ПвБбШв-1, ВВГЭ, АВВГЭ, ПвВГЭ, АПвВГЭ их аналогов и модификаций. | Уточняйте у менеджера | Уточняйте у менеджера
00-00051412 | UZM-XLBK1-VN4-150240SP | IEK | Муфта кабельная изготавливается из термоусаживаемых материалов для силовых кабелей на напряжение до 1 кВ с различными типами защитного покрова, оболочками и широкого диапазона сечений токопроводящих жил. Муфты кабельные концевые ПКВ(Н)тпбэ-1 и ПКВтпбэ-1 для внутренней и наружной установки предназначены для присоединения потребителей к электросети с помощью одно-, 2-х, 3-х, 4-х и 5-ти жильных силовых кабелей с ПВХ/СПЭ изоляцией с броней или экраном на напряжение до 1 кВ постоянного и переменного тока. По своим характеристикам муфты соответствуют требованиям ГОСТ 13781.0. Муфты предназначены для монтажа на кабелях типа: АВБбШв-1, ВБбШв-1, АВВБ-1, АВВБГ-1, ВВБ-1, ВВБГ-1, АПвБбШв-1, ПвБбШв-1, ВВГЭ, АВВГЭ, ПвВГЭ, АПвВГЭ их аналогов и модификаций. | Уточняйте у менеджера | Уточняйте у менеджера
00-00051413 | UZM-XLBK1-VN4-150240SZ | IEK | Муфта кабельная изготавливается из термоусаживаемых материалов для силовых кабелей на напряжение до 1 кВ с различными типами защитного покрова, оболочками и широкого диапазона сечений токопроводящих жил. Муфты кабельные концевые ПКВ(Н)тпбэ-1 и ПКВтпбэ-1 для внутренней и наружной установки предназначены для присоединения потребителей к электросети с помощью одно-, 2-х, 3-х, 4-х и 5-ти жильных силовых кабелей с ПВХ/СПЭ изоляцией с броней или экраном на напряжение до 1 кВ постоянного и переменного тока. По своим характеристикам муфты соответствуют требованиям ГОСТ 13781.0. Муфты предназначены для монтажа на кабелях типа: АВБбШв-1, ВБбШв-1, АВВБ-1, АВВБГ-1, ВВБ-1, ВВБГ-1, АПвБбШв-1, ПвБбШв-1, ВВГЭ, АВВГЭ, ПвВГЭ, АПвВГЭ их аналогов и модификаций. | Уточняйте у менеджера | Уточняйте у менеджера
00-00051629 | UZM-XLBK1-VN4-1625XP | IEK | Муфта кабельная изготавливается из термоусаживаемых материалов для силовых кабелей на напряжение до 1 кВ с различными типами защитного покрова, оболочками и широкого диапазона сечений токопроводящих жил. Муфты кабельные концевые ПКВ(Н)тпбэ-1 и ПКВтпбэ-1 для внутренней и наружной установки предназначены для присоединения потребителей к электросети с помощью одно-, 2-х, 3-х, 4-х и 5-ти жильных силовых кабелей с ПВХ/СПЭ изоляцией с броней или экраном на напряжение до 1 кВ постоянного и переменного тока. По своим характеристикам муфты соответствуют требованиям ГОСТ 13781.0. Муфты предназначены для монтажа на кабелях типа: АВБбШв-1, ВБбШв-1, АВВБ-1, АВВБГ-1, ВВБ-1, ВВБГ-1, АПвБбШв-1, ПвБбШв-1, ВВГЭ, АВВГЭ, ПвВГЭ, АПвВГЭ их аналогов и модификаций. | Уточняйте у менеджера | Уточняйте у менеджера
00-00051417 | UZM-XLBK1-VN4-1625XZ | IEK | Муфта кабельная изготавливается из термоусаживаемых материалов для силовых кабелей на напряжение до 1 кВ с различными типами защитного покрова, оболочками и широкого диапазона сечений токопроводящих жил. Муфты кабельные концевые ПКВ(Н)тпбэ-1 и ПКВтпбэ-1 для внутренней и наружной установки предназначены для присоединения потребителей к электросети с помощью одно-, 2-х, 3-х, 4-х и 5-ти жильных силовых кабелей с ПВХ/СПЭ изоляцией с броней или экраном на напряжение до 1 кВ постоянного и переменного тока. По своим характеристикам муфты соответствуют требованиям ГОСТ 13781.0. Муфты предназначены для монтажа на кабелях типа: АВБбШв-1, ВБбШв-1, АВВБ-1, АВВБГ-1, ВВБ-1, ВВБГ-1, АПвБбШв-1, ПвБбШв-1, ВВГЭ, АВВГЭ, ПвВГЭ, АПвВГЭ их аналогов и модификаций. | Уточняйте у менеджера | Уточняйте у менеджера
00-00051415 | UZM-XLBK1-VN4-1625SP | IEK | Муфта кабельная изготавливается из термоусаживаемых материалов для силовых кабелей на напряжение до 1 кВ с различными типами защитного покрова, оболочками и широкого диапазона сечений токопроводящих жил. Муфты кабельные концевые ПКВ(Н)тпбэ-1 и ПКВтпбэ-1 для внутренней и наружной установки предназначены для присоединения потребителей к электросети с помощью одно-, 2-х, 3-х, 4-х и 5-ти жильных силовых кабелей с ПВХ/СПЭ изоляцией с броней или экраном на напряжение до 1 кВ постоянного и переменного тока. По своим характеристикам муфты соответствуют требованиям ГОСТ 13781.0. Муфты предназначены для монтажа на кабелях типа: АВБбШв-1, ВБбШв-1, АВВБ-1, АВВБГ-1, ВВБ-1, ВВБГ-1, АПвБбШв-1, ПвБбШв-1, ВВГЭ, АВВГЭ, ПвВГЭ, АПвВГЭ их аналогов и модификаций. | Уточняйте у менеджера | Уточняйте у менеджера
00-00051416 | UZM-XLBK1-VN4-1625SZ | IEK | Муфта кабельная изготавливается из термоусаживаемых материалов для силовых кабелей на напряжение до 1 кВ с различными типами защитного покрова, оболочками и широкого диапазона сечений токопроводящих жил. Муфты кабельные концевые ПКВ(Н)тпбэ-1 и ПКВтпбэ-1 для внутренней и наружной установки предназначены для присоединения потребителей к электросети с помощью одно-, 2-х, 3-х, 4-х и 5-ти жильных силовых кабелей с ПВХ/СПЭ изоляцией с броней или экраном на напряжение до 1 кВ постоянного и переменного тока. По своим характеристикам муфты соответствуют требованиям ГОСТ 13781.0. Муфты предназначены для монтажа на кабелях типа: АВБбШв-1, ВБбШв-1, АВВБ-1, АВВБГ-1, ВВБ-1, ВВБГ-1, АПвБбШв-1, ПвБбШв-1, ВВГЭ, АВВГЭ, ПвВГЭ, АПвВГЭ их аналогов и модификаций. | Уточняйте у менеджера | Уточняйте у менеджера
00-00051630 | UZM-XLBK1-VN4-3550XP | IEK | Муфта кабельная изготавливается из термоусаживаемых материалов для силовых кабелей на напряжение до 1 кВ с различными типами защитного покрова, оболочками и широкого диапазона сечений токопроводящих жил. Муфты кабельные концевые ПКВ(Н)тпбэ-1 и ПКВтпбэ-1 для внутренней и наружной установки предназначены для присоединения потребителей к электросети с помощью одно-, 2-х, 3-х, 4-х и 5-ти жильных силовых кабелей с ПВХ/СПЭ изоляцией с броней или экраном на напряжение до 1 кВ постоянного и переменного тока. По своим характеристикам муфты соответствуют требованиям ГОСТ 13781.0. Муфты предназначены для монтажа на кабелях типа: АВБбШв-1, ВБбШв-1, АВВБ-1, АВВБГ-1, ВВБ-1, ВВБГ-1, АПвБбШв-1, ПвБбШв-1, ВВГЭ, АВВГЭ, ПвВГЭ, АПвВГЭ их аналогов и модификаций. | Уточняйте у менеджера | Уточняйте у менеджера
00-00051420 | UZM-XLBK1-VN4-3550XZ | IEK | Муфта кабельная изготавливается из термоусаживаемых материалов для силовых кабелей на напряжение до 1 кВ с различными типами защитного покрова, оболочками и широкого диапазона сечений токопроводящих жил. Муфты кабельные концевые ПКВ(Н)тпбэ-1 и ПКВтпбэ-1 для внутренней и наружной установки предназначены для присоединения потребителей к электросети с помощью одно-, 2-х, 3-х, 4-х и 5-ти жильных силовых кабелей с ПВХ/СПЭ изоляцией с броней или экраном на напряжение до 1 кВ постоянного и переменного тока. По своим характеристикам муфты соответствуют требованиям ГОСТ 13781.0. Муфты предназначены для монтажа на кабелях типа: АВБбШв-1, ВБбШв-1, АВВБ-1, АВВБГ-1, ВВБ-1, ВВБГ-1, АПвБбШв-1, ПвБбШв-1, ВВГЭ, АВВГЭ, ПвВГЭ, АПвВГЭ их аналогов и модификаций. | Уточняйте у менеджера | Уточняйте у менеджера
00-00051418 | UZM-XLBK1-VN4-3550SP | IEK | Муфта кабельная изготавливается из термоусаживаемых материалов для силовых кабелей на напряжение до 1 кВ с различными типами защитного покрова, оболочками и широкого диапазона сечений токопроводящих жил. Муфты кабельные концевые ПКВ(Н)тпбэ-1 и ПКВтпбэ-1 для внутренней и наружной установки предназначены для присоединения потребителей к электросети с помощью одно-, 2-х, 3-х, 4-х и 5-ти жильных силовых кабелей с ПВХ/СПЭ изоляцией с броней или экраном на напряжение до 1 кВ постоянного и переменного тока. По своим характеристикам муфты соответствуют требованиям ГОСТ 13781.0. Муфты предназначены для монтажа на кабелях типа: АВБбШв-1, ВБбШв-1, АВВБ-1, АВВБГ-1, ВВБ-1, ВВБГ-1, АПвБбШв-1, ПвБбШв-1, ВВГЭ, АВВГЭ, ПвВГЭ, АПвВГЭ их аналогов и модификаций. | Уточняйте у менеджера | Уточняйте у менеджера
00-00051419 | UZM-XLBK1-VN4-3550SZ | IEK | Муфта кабельная изготавливается из термоусаживаемых материалов для силовых кабелей на напряжение до 1 кВ с различными типами защитного покрова, оболочками и широкого диапазона сечений токопроводящих жил. Муфты кабельные концевые ПКВ(Н)тпбэ-1 и ПКВтпбэ-1 для внутренней и наружной установки предназначены для присоединения потребителей к электросети с помощью одно-, 2-х, 3-х, 4-х и 5-ти жильных силовых кабелей с ПВХ/СПЭ изоляцией с броней или экраном на напряжение до 1 кВ постоянного и переменного тока. По своим характеристикам муфты соответствуют требованиям ГОСТ 13781.0. Муфты предназначены для монтажа на кабелях типа: АВБбШв-1, ВБбШв-1, АВВБ-1, АВВБГ-1, ВВБ-1, ВВБГ-1, АПвБбШв-1, ПвБбШв-1, ВВГЭ, АВВГЭ, ПвВГЭ, АПвВГЭ их аналогов и модификаций. | Уточняйте у менеджера | Уточняйте у менеджера
00-00051631 | UZM-XLBK1-VN4-70120XP | IEK | Муфта кабельная изготавливается из термоусаживаемых материалов для силовых кабелей на напряжение до 1 кВ с различными типами защитного покрова, оболочками и широкого диапазона сечений токопроводящих жил. Муфты кабельные концевые ПКВ(Н)тпбэ-1 и ПКВтпбэ-1 для внутренней и наружной установки предназначены для присоединения потребителей к электросети с помощью одно-, 2-х, 3-х, 4-х и 5-ти жильных силовых кабелей с ПВХ/СПЭ изоляцией с броней или экраном на напряжение до 1 кВ постоянного и переменного тока. По своим характеристикам муфты соответствуют требованиям ГОСТ 13781.0. Муфты предназначены для монтажа на кабелях типа: АВБбШв-1, ВБбШв-1, АВВБ-1, АВВБГ-1, ВВБ-1, ВВБГ-1, АПвБбШв-1, ПвБбШв-1, ВВГЭ, АВВГЭ, ПвВГЭ, АПвВГЭ их аналогов и модификаций. | Уточняйте у менеджера | Уточняйте у менеджера
00-00051423 | UZM-XLBK1-VN4-70120XZ | IEK | Муфта кабельная изготавливается из термоусаживаемых материалов для силовых кабелей на напряжение до 1 кВ с различными типами защитного покрова, оболочками и широкого диапазона сечений токопроводящих жил. Муфты кабельные концевые ПКВ(Н)тпбэ-1 и ПКВтпбэ-1 для внутренней и наружной установки предназначены для присоединения потребителей к электросети с помощью одно-, 2-х, 3-х, 4-х и 5-ти жильных силовых кабелей с ПВХ/СПЭ изоляцией с броней или экраном на напряжение до 1 кВ постоянного и переменного тока. По своим характеристикам муфты соответствуют требованиям ГОСТ 13781.0. Муфты предназначены для монтажа на кабелях типа: АВБбШв-1, ВБбШв-1, АВВБ-1, АВВБГ-1, ВВБ-1, ВВБГ-1, АПвБбШв-1, ПвБбШв-1, ВВГЭ, АВВГЭ, ПвВГЭ, АПвВГЭ их аналогов и модификаций. | Уточняйте у менеджера | Уточняйте у менеджера
00-00051421 | UZM-XLBK1-VN4-70120SP | IEK | Муфта кабельная изготавливается из термоусаживаемых материалов для силовых кабелей на напряжение до 1 кВ с различными типами защитного покрова, оболочками и широкого диапазона сечений токопроводящих жил. Муфты кабельные концевые ПКВ(Н)тпбэ-1 и ПКВтпбэ-1 для внутренней и наружной установки предназначены для присоединения потребителей к электросети с помощью одно-, 2-х, 3-х, 4-х и 5-ти жильных силовых кабелей с ПВХ/СПЭ изоляцией с броней или экраном на напряжение до 1 кВ постоянного и переменного тока. По своим характеристикам муфты соответствуют требованиям ГОСТ 13781.0. Муфты предназначены для монтажа на кабелях типа: АВБбШв-1, ВБбШв-1, АВВБ-1, АВВБГ-1, ВВБ-1, ВВБГ-1, АПвБбШв-1, ПвБбШв-1, ВВГЭ, АВВГЭ, ПвВГЭ, АПвВГЭ их аналогов и модификаций. | Уточняйте у менеджера | Уточняйте у менеджера
00-00051422 | UZM-XLBK1-VN4-70120SZ | IEK | Муфта кабельная изготавливается из термоусаживаемых материалов для силовых кабелей на напряжение до 1 кВ с различными типами защитного покрова, оболочками и широкого диапазона сечений токопроводящих жил. Муфты кабельные концевые ПКВ(Н)тпбэ-1 и ПКВтпбэ-1 для внутренней и наружной установки предназначены для присоединения потребителей к электросети с помощью одно-, 2-х, 3-х, 4-х и 5-ти жильных силовых кабелей с ПВХ/СПЭ изоляцией с броней или экраном на напряжение до 1 кВ постоянного и переменного тока. По своим характеристикам муфты соответствуют требованиям ГОСТ 13781.0. Муфты предназначены для монтажа на кабелях типа: АВБбШв-1, ВБбШв-1, АВВБ-1, АВВБГ-1, ВВБ-1, ВВБГ-1, АПвБбШв-1, ПвБбШв-1, ВВГЭ, АВВГЭ, ПвВГЭ, АПвВГЭ их аналогов и модификаций. | Уточняйте у менеджера | Уточняйте у менеджера
00-00051632 | UZM-XLBK1-VN5-150240XP | IEK | Муфта кабельная изготавливается из термоусаживаемых материалов для силовых кабелей на напряжение до 1 кВ с различными типами защитного покрова, оболочками и широкого диапазона сечений токопроводящих жил. Муфты кабельные концевые ПКВ(Н)тпбэ-1 и ПКВтпбэ-1 для внутренней и наружной установки предназначены для присоединения потребителей к электросети с помощью одно-, 2-х, 3-х, 4-х и 5-ти жильных силовых кабелей с ПВХ/СПЭ изоляцией с броней или экраном на напряжение до 1 кВ постоянного и переменного тока. По своим характеристикам муфты соответствуют требованиям ГОСТ 13781.0. Муфты предназначены для монтажа на кабелях типа: АВБбШв-1, ВБбШв-1, АВВБ-1, АВВБГ-1, ВВБ-1, ВВБГ-1, АПвБбШв-1, ПвБбШв-1, ВВГЭ, АВВГЭ, ПвВГЭ, АПвВГЭ их аналогов и модификаций. | Уточняйте у менеджера | Уточняйте у менеджера
00-00051426 | UZM-XLBK1-VN5-150240XZ | IEK | Муфта кабельная изготавливается из термоусаживаемых материалов для силовых кабелей на напряжение до 1 кВ с различными типами защитного покрова, оболочками и широкого диапазона сечений токопроводящих жил. Муфты кабельные концевые ПКВ(Н)тпбэ-1 и ПКВтпбэ-1 для внутренней и наружной установки предназначены для присоединения потребителей к электросети с помощью одно-, 2-х, 3-х, 4-х и 5-ти жильных силовых кабелей с ПВХ/СПЭ изоляцией с броней или экраном на напряжение до 1 кВ постоянного и переменного тока. По своим характеристикам муфты соответствуют требованиям ГОСТ 13781.0. Муфты предназначены для монтажа на кабелях типа: АВБбШв-1, ВБбШв-1, АВВБ-1, АВВБГ-1, ВВБ-1, ВВБГ-1, АПвБбШв-1, ПвБбШв-1, ВВГЭ, АВВГЭ, ПвВГЭ, АПвВГЭ их аналогов и модификаций. | Уточняйте у менеджера | Уточняйте у менеджера
00-00051424 | UZM-XLBK1-VN5-150240SP | IEK | Муфта кабельная изготавливается из термоусаживаемых материалов для силовых кабелей на напряжение до 1 кВ с различными типами защитного покрова, оболочками и широкого диапазона сечений токопроводящих жил. Муфты кабельные концевые ПКВ(Н)тпбэ-1 и ПКВтпбэ-1 для внутренней и наружной установки предназначены для присоединения потребителей к электросети с помощью одно-, 2-х, 3-х, 4-х и 5-ти жильных силовых кабелей с ПВХ/СПЭ изоляцией с броней или экраном на напряжение до 1 кВ постоянного и переменного тока. По своим характеристикам муфты соответствуют требованиям ГОСТ 13781.0. Муфты предназначены для монтажа на кабелях типа: АВБбШв-1, ВБбШв-1, АВВБ-1, АВВБГ-1, ВВБ-1, ВВБГ-1, АПвБбШв-1, ПвБбШв-1, ВВГЭ, АВВГЭ, ПвВГЭ, АПвВГЭ их аналогов и модификаций. | Уточняйте у менеджера | Уточняйте у менеджера
00-00051425 | UZM-XLBK1-VN5-150240SZ | IEK | Муфта кабельная изготавливается из термоусаживаемых материалов для силовых кабелей на напряжение до 1 кВ с различными типами защитного покрова, оболочками и широкого диапазона сечений токопроводящих жил. Муфты кабельные концевые ПКВ(Н)тпбэ-1 и ПКВтпбэ-1 для внутренней и наружной установки предназначены для присоединения потребителей к электросети с помощью одно-, 2-х, 3-х, 4-х и 5-ти жильных силовых кабелей с ПВХ/СПЭ изоляцией с броней или экраном на напряжение до 1 кВ постоянного и переменного тока. По своим характеристикам муфты соответствуют требованиям ГОСТ 13781.0. Муфты предназначены для монтажа на кабелях типа: АВБбШв-1, ВБбШв-1, АВВБ-1, АВВБГ-1, ВВБ-1, ВВБГ-1, АПвБбШв-1, ПвБбШв-1, ВВГЭ, АВВГЭ, ПвВГЭ, АПвВГЭ их аналогов и модификаций. | Уточняйте у менеджера | Уточняйте у менеджера
00-00051633 | UZM-XLBK1-VN5-1625XP | IEK | Муфта кабельная изготавливается из термоусаживаемых материалов для силовых кабелей на напряжение до 1 кВ с различными типами защитного покрова, оболочками и широкого диапазона сечений токопроводящих жил. Муфты кабельные концевые ПКВ(Н)тпбэ-1 и ПКВтпбэ-1 для внутренней и наружной установки предназначены для присоединения потребителей к электросети с помощью одно-, 2-х, 3-х, 4-х и 5-ти жильных силовых кабелей с ПВХ/СПЭ изоляцией с броней или экраном на напряжение до 1 кВ постоянного и переменного тока. По своим характеристикам муфты соответствуют требованиям ГОСТ 13781.0. Муфты предназначены для монтажа на кабелях типа: АВБбШв-1, ВБбШв-1, АВВБ-1, АВВБГ-1, ВВБ-1, ВВБГ-1, АПвБбШв-1, ПвБбШв-1, ВВГЭ, АВВГЭ, ПвВГЭ, АПвВГЭ их аналогов и модификаций. | Уточняйте у менеджера | Уточняйте у менеджера
00-00051429 | UZM-XLBK1-VN5-1625XZ | IEK | Муфта кабельная изготавливается из термоусаживаемых материалов для силовых кабелей на напряжение до 1 кВ с различными типами защитного покрова, оболочками и широкого диапазона сечений токопроводящих жил. Муфты кабельные концевые ПКВ(Н)тпбэ-1 и ПКВтпбэ-1 для внутренней и наружной установки предназначены для присоединения потребителей к электросети с помощью одно-, 2-х, 3-х, 4-х и 5-ти жильных силовых кабелей с ПВХ/СПЭ изоляцией с броней или экраном на напряжение до 1 кВ постоянного и переменного тока. По своим характеристикам муфты соответствуют требованиям ГОСТ 13781.0. Муфты предназначены для монтажа на кабелях типа: АВБбШв-1, ВБбШв-1, АВВБ-1, АВВБГ-1, ВВБ-1, ВВБГ-1, АПвБбШв-1, ПвБбШв-1, ВВГЭ, АВВГЭ, ПвВГЭ, АПвВГЭ их аналогов и модификаций. | Уточняйте у менеджера | Уточняйте у менеджера
00-00051427 | UZM-XLBK1-VN5-1625SP | IEK | Муфта кабельная изготавливается из термоусаживаемых материалов для силовых кабелей на напряжение до 1 кВ с различными типами защитного покрова, оболочками и широкого диапазона сечений токопроводящих жил. Муфты кабельные концевые ПКВ(Н)тпбэ-1 и ПКВтпбэ-1 для внутренней и наружной установки предназначены для присоединения потребителей к электросети с помощью одно-, 2-х, 3-х, 4-х и 5-ти жильных силовых кабелей с ПВХ/СПЭ изоляцией с броней или экраном на напряжение до 1 кВ постоянного и переменного тока. По своим характеристикам муфты соответствуют требованиям ГОСТ 13781.0. Муфты предназначены для монтажа на кабелях типа: АВБбШв-1, ВБбШв-1, АВВБ-1, АВВБГ-1, ВВБ-1, ВВБГ-1, АПвБбШв-1, ПвБбШв-1, ВВГЭ, АВВГЭ, ПвВГЭ, АПвВГЭ их аналогов и модификаций. | Уточняйте у менеджера | Уточняйте у менеджера
00-00051428 | UZM-XLBK1-VN5-1625SZ | IEK | Муфта кабельная изготавливается из термоусаживаемых материалов для силовых кабелей на напряжение до 1 кВ с различными типами защитного покрова, оболочками и широкого диапазона сечений токопроводящих жил. Муфты кабельные концевые ПКВ(Н)тпбэ-1 и ПКВтпбэ-1 для внутренней и наружной установки предназначены для присоединения потребителей к электросети с помощью одно-, 2-х, 3-х, 4-х и 5-ти жильных силовых кабелей с ПВХ/СПЭ изоляцией с броней или экраном на напряжение до 1 кВ постоянного и переменного тока. По своим характеристикам муфты соответствуют требованиям ГОСТ 13781.0. Муфты предназначены для монтажа на кабелях типа: АВБбШв-1, ВБбШв-1, АВВБ-1, АВВБГ-1, ВВБ-1, ВВБГ-1, АПвБбШв-1, ПвБбШв-1, ВВГЭ, АВВГЭ, ПвВГЭ, АПвВГЭ их аналогов и модификаций. | Уточняйте у менеджера | Уточняйте у менеджера
00-00051432 | UZM-XLBK1-VN5-3550XZ | IEK | Муфта кабельная изготавливается из термоусаживаемых материалов для силовых кабелей на напряжение до 1 кВ с различными типами защитного покрова, оболочками и широкого диапазона сечений токопроводящих жил. Муфты кабельные концевые ПКВ(Н)тпбэ-1 и ПКВтпбэ-1 для внутренней и наружной установки предназначены для присоединения потребителей к электросети с помощью одно-, 2-х, 3-х, 4-х и 5-ти жильных силовых кабелей с ПВХ/СПЭ изоляцией с броней или экраном на напряжение до 1 кВ постоянного и переменного тока. По своим характеристикам муфты соответствуют требованиям ГОСТ 13781.0. Муфты предназначены для монтажа на кабелях типа: АВБбШв-1, ВБбШв-1, АВВБ-1, АВВБГ-1, ВВБ-1, ВВБГ-1, АПвБбШв-1, ПвБбШв-1, ВВГЭ, АВВГЭ, ПвВГЭ, АПвВГЭ их аналогов и модификаций. | Уточняйте у менеджера | Уточняйте у менеджера
00-00051430 | UZM-XLBK1-VN5-3550SP | IEK | Муфта кабельная изготавливается из термоусаживаемых материалов для силовых кабелей на напряжение до 1 кВ с различными типами защитного покрова, оболочками и широкого диапазона сечений токопроводящих жил. Муфты кабельные концевые ПКВ(Н)тпбэ-1 и ПКВтпбэ-1 для внутренней и наружной установки предназначены для присоединения потребителей к электросети с помощью одно-, 2-х, 3-х, 4-х и 5-ти жильных силовых кабелей с ПВХ/СПЭ изоляцией с броней или экраном на напряжение до 1 кВ постоянного и переменного тока. По своим характеристикам муфты соответствуют требованиям ГОСТ 13781.0. Муфты предназначены для монтажа на кабелях типа: АВБбШв-1, ВБбШв-1, АВВБ-1, АВВБГ-1, ВВБ-1, ВВБГ-1, АПвБбШв-1, ПвБбШв-1, ВВГЭ, АВВГЭ, ПвВГЭ, АПвВГЭ их аналогов и модификаций. | Уточняйте у менеджера | Уточняйте у менеджера
00-00051431 | UZM-XLBK1-VN5-3550SZ | IEK | Муфта кабельная изготавливается из термоусаживаемых материалов для силовых кабелей на напряжение до 1 кВ с различными типами защитного покрова, оболочками и широкого диапазона сечений токопроводящих жил. Муфты кабельные концевые ПКВ(Н)тпбэ-1 и ПКВтпбэ-1 для внутренней и наружной установки предназначены для присоединения потребителей к электросети с помощью одно-, 2-х, 3-х, 4-х и 5-ти жильных силовых кабелей с ПВХ/СПЭ изоляцией с броней или экраном на напряжение до 1 кВ постоянного и переменного тока. По своим характеристикам муфты соответствуют требованиям ГОСТ 13781.0. Муфты предназначены для монтажа на кабелях типа: АВБбШв-1, ВБбШв-1, АВВБ-1, АВВБГ-1, ВВБ-1, ВВБГ-1, АПвБбШв-1, ПвБбШв-1, ВВГЭ, АВВГЭ, ПвВГЭ, АПвВГЭ их аналогов и модификаций. | Уточняйте у менеджера | Уточняйте у менеджера
00-00051634 | UZM-XLBK1-VN5-70120XP | IEK | Муфта кабельная изготавливается из термоусаживаемых материалов для силовых кабелей на напряжение до 1 кВ с различными типами защитного покрова, оболочками и широкого диапазона сечений токопроводящих жил. Муфты кабельные концевые ПКВ(Н)тпбэ-1 и ПКВтпбэ-1 для внутренней и наружной установки предназначены для присоединения потребителей к электросети с помощью одно-, 2-х, 3-х, 4-х и 5-ти жильных силовых кабелей с ПВХ/СПЭ изоляцией с броней или экраном на напряжение до 1 кВ постоянного и переменного тока. По своим характеристикам муфты соответствуют требованиям ГОСТ 13781.0. Муфты предназначены для монтажа на кабелях типа: АВБбШв-1, ВБбШв-1, АВВБ-1, АВВБГ-1, ВВБ-1, ВВБГ-1, АПвБбШв-1, ПвБбШв-1, ВВГЭ, АВВГЭ, ПвВГЭ, АПвВГЭ их аналогов и модификаций. | Уточняйте у менеджера | Уточняйте у менеджера
00-00051435 | UZM-XLBK1-VN5-70120XZ | IEK | Муфта кабельная изготавливается из термоусаживаемых материалов для силовых кабелей на напряжение до 1 кВ с различными типами защитного покрова, оболочками и широкого диапазона сечений токопроводящих жил. Муфты кабельные концевые ПКВ(Н)тпбэ-1 и ПКВтпбэ-1 для внутренней и наружной установки предназначены для присоединения потребителей к электросети с помощью одно-, 2-х, 3-х, 4-х и 5-ти жильных силовых кабелей с ПВХ/СПЭ изоляцией с броней или экраном на напряжение до 1 кВ постоянного и переменного тока. По своим характеристикам муфты соответствуют требованиям ГОСТ 13781.0. Муфты предназначены для монтажа на кабелях типа: АВБбШв-1, ВБбШв-1, АВВБ-1, АВВБГ-1, ВВБ-1, ВВБГ-1, АПвБбШв-1, ПвБбШв-1, ВВГЭ, АВВГЭ, ПвВГЭ, АПвВГЭ их аналогов и модификаций. | Уточняйте у менеджера | Уточняйте у менеджера
00-00051433 | UZM-XLBK1-VN5-70120SP | IEK | Муфта кабельная изготавливается из термоусаживаемых материалов для силовых кабелей на напряжение до 1 кВ с различными типами защитного покрова, оболочками и широкого диапазона сечений токопроводящих жил. Муфты кабельные концевые ПКВ(Н)тпбэ-1 и ПКВтпбэ-1 для внутренней и наружной установки предназначены для присоединения потребителей к электросети с помощью одно-, 2-х, 3-х, 4-х и 5-ти жильных силовых кабелей с ПВХ/СПЭ изоляцией с броней или экраном на напряжение до 1 кВ постоянного и переменного тока. По своим характеристикам муфты соответствуют требованиям ГОСТ 13781.0. Муфты предназначены для монтажа на кабелях типа: АВБбШв-1, ВБбШв-1, АВВБ-1, АВВБГ-1, ВВБ-1, ВВБГ-1, АПвБбШв-1, ПвБбШв-1, ВВГЭ, АВВГЭ, ПвВГЭ, АПвВГЭ их аналогов и модификаций. | Уточняйте у менеджера | Уточняйте у менеджера
00-00051434 | UZM-XLBK1-VN5-70120SZ | IEK | Муфта кабельная изготавливается из термоусаживаемых материалов для силовых кабелей на напряжение до 1 кВ с различными типами защитного покрова, оболочками и широкого диапазона сечений токопроводящих жил. Муфты кабельные концевые ПКВ(Н)тпбэ-1 и ПКВтпбэ-1 для внутренней и наружной установки предназначены для присоединения потребителей к электросети с помощью одно-, 2-х, 3-х, 4-х и 5-ти жильных силовых кабелей с ПВХ/СПЭ изоляцией с броней или экраном на напряжение до 1 кВ постоянного и переменного тока. По своим характеристикам муфты соответствуют требованиям ГОСТ 13781.0. Муфты предназначены для монтажа на кабелях типа: АВБбШв-1, ВБбШв-1, АВВБ-1, АВВБГ-1, ВВБ-1, ВВБГ-1, АПвБбШв-1, ПвБбШв-1, ВВГЭ, АВВГЭ, ПвВГЭ, АПвВГЭ их аналогов и модификаций. | Уточняйте у менеджера | Уточняйте у менеджера
00-00051668 | UZM-XLK10-NVN1-150240X | IEK | Муфта кабельная концевая с изоляцией из сшитого полиэтилена напряжением 10кВ. Муфты термоусаживаемые наружной установки предназначены для оконцевания одножильных алюминиевых и медных кабелей с СПЭ изоляцией без брони с медным проволочным экраном на напряжение 10кВ: АПвВ-10, АПвП-10, АПвП2г-10, АПвПг-10, АПвПу-10, АПвПу2г-10, АПвПуг-10, ПвВ-10, ПвП-10, ПвП2г-10, ПвПг-10, ПвПу-10, ПвПу2г-10, ПвПуг-10, их аналогов и модификаций. | Уточняйте у менеджера | Уточняйте у менеджера
00-00051667 | UZM-XLK10-NVN1-150240S | IEK | Муфта кабельная концевая с изоляцией из сшитого полиэтилена напряжением 10кВ. Муфты термоусаживаемые наружной установки предназначены для оконцевания одножильных алюминиевых и медных кабелей с СПЭ изоляцией без брони с медным проволочным экраном на напряжение 10кВ: АПвВ-10, АПвП-10, АПвП2г-10, АПвПг-10, АПвПу-10, АПвПу2г-10, АПвПуг-10, ПвВ-10, ПвП-10, ПвП2г-10, ПвПг-10, ПвПу-10, ПвПу2г-10, ПвПуг-10, их аналогов и модификаций. | Уточняйте у менеджера | Уточняйте у менеджера
00-00051672 | UZM-XLK10-NVN1-300400X | IEK | Муфта кабельная концевая с изоляцией из сшитого полиэтилена напряжением 10кВ. Муфты термоусаживаемые наружной установки предназначены для оконцевания одножильных алюминиевых и медных кабелей с СПЭ изоляцией без брони с медным проволочным экраном на напряжение 10кВ: АПвВ-10, АПвП-10, АПвП2г-10, АПвПг-10, АПвПу-10, АПвПу2г-10, АПвПуг-10, ПвВ-10, ПвП-10, ПвП2г-10, ПвПг-10, ПвПу-10, ПвПу2г-10, ПвПуг-10, их аналогов и модификаций. | Уточняйте у менеджера | Уточняйте у менеджера
00-00051669 | UZM-XLK10-NVN1-300400S | IEK | Муфта кабельная концевая с изоляцией из сшитого полиэтилена напряжением 10кВ. Муфты термоусаживаемые наружной установки предназначены для оконцевания одножильных алюминиевых и медных кабелей с СПЭ изоляцией без брони с медным проволочным экраном на напряжение 10кВ: АПвВ-10, АПвП-10, АПвП2г-10, АПвПг-10, АПвПу-10, АПвПу2г-10, АПвПуг-10, ПвВ-10, ПвП-10, ПвП2г-10, ПвПг-10, ПвПу-10, ПвПу2г-10, ПвПуг-10, их аналогов и модификаций. | Уточняйте у менеджера | Уточняйте у менеджера
00-00051671 | UZM-XLK10-NVN1-3550X | IEK | Муфта кабельная концевая с изоляцией из сшитого полиэтилена напряжением 10кВ. Муфты термоусаживаемые наружной установки предназначены для оконцевания одножильных алюминиевых и медных кабелей с СПЭ изоляцией без брони с медным проволочным экраном на напряжение 10кВ: АПвВ-10, АПвП-10, АПвП2г-10, АПвПг-10, АПвПу-10, АПвПу2г-10, АПвПуг-10, ПвВ-10, ПвП-10, ПвП2г-10, ПвПг-10, ПвПу-10, ПвПу2г-10, ПвПуг-10, их аналогов и модификаций. | Уточняйте у менеджера | Уточняйте у менеджера
00-00051670 | UZM-XLK10-NVN1-3550S | IEK | Муфта кабельная концевая с изоляцией из сшитого полиэтилена напряжением 10кВ. Муфты термоусаживаемые наружной установки предназначены для оконцевания одножильных алюминиевых и медных кабелей с СПЭ изоляцией без брони с медным проволочным экраном на напряжение 10кВ: АПвВ-10, АПвП-10, АПвП2г-10, АПвПг-10, АПвПу-10, АПвПу2г-10, АПвПуг-10, ПвВ-10, ПвП-10, ПвП2г-10, ПвПг-10, ПвПу-10, ПвПу2г-10, ПвПуг-10, их аналогов и модификаций. | Уточняйте у менеджера | Уточняйте у менеджера
00-00051674 | UZM-XLK10-NVN1-500630X | IEK | Муфта кабельная концевая с изоляцией из сшитого полиэтилена напряжением 10кВ. Муфты термоусаживаемые наружной установки предназначены для оконцевания одножильных алюминиевых и медных кабелей с СПЭ изоляцией без брони с медным проволочным экраном на напряжение 10кВ: АПвВ-10, АПвП-10, АПвП2г-10, АПвПг-10, АПвПу-10, АПвПу2г-10, АПвПуг-10, ПвВ-10, ПвП-10, ПвП2г-10, ПвПг-10, ПвПу-10, ПвПу2г-10, ПвПуг-10, их аналогов и модификаций. | Уточняйте у менеджера | Уточняйте у менеджера
00-00051673 | UZM-XLK10-NVN1-500630S | IEK | Муфта кабельная концевая с изоляцией из сшитого полиэтилена напряжением 10кВ. Муфты термоусаживаемые наружной установки предназначены для оконцевания одножильных алюминиевых и медных кабелей с СПЭ изоляцией без брони с медным проволочным экраном на напряжение 10кВ: АПвВ-10, АПвП-10, АПвП2г-10, АПвПг-10, АПвПу-10, АПвПу2г-10, АПвПуг-10, ПвВ-10, ПвП-10, ПвП2г-10, ПвПг-10, ПвПу-10, ПвПу2г-10, ПвПуг-10, их аналогов и модификаций. | Уточняйте у менеджера | Уточняйте у менеджера
00-00051676 | UZM-XLK10-NVN1-70120X | IEK | Муфта кабельная концевая с изоляцией из сшитого полиэтилена напряжением 10кВ. Муфты термоусаживаемые наружной установки предназначены для оконцевания одножильных алюминиевых и медных кабелей с СПЭ изоляцией без брони с медным проволочным экраном на напряжение 10кВ: АПвВ-10, АПвП-10, АПвП2г-10, АПвПг-10, АПвПу-10, АПвПу2г-10, АПвПуг-10, ПвВ-10, ПвП-10, ПвП2г-10, ПвПг-10, ПвПу-10, ПвПу2г-10, ПвПуг-10, их аналогов и модификаций. | Уточняйте у менеджера | Уточняйте у менеджера
00-00051675 | UZM-XLK10-NVN1-70120S | IEK | Муфта кабельная концевая с изоляцией из сшитого полиэтилена напряжением 10кВ. Муфты термоусаживаемые наружной установки предназначены для оконцевания одножильных алюминиевых и медных кабелей с СПЭ изоляцией без брони с медным проволочным экраном на напряжение 10кВ: АПвВ-10, АПвП-10, АПвП2г-10, АПвПг-10, АПвПу-10, АПвПу2г-10, АПвПуг-10, ПвВ-10, ПвП-10, ПвП2г-10, ПвПг-10, ПвПу-10, ПвПу2г-10, ПвПуг-10, их аналогов и модификаций. | Уточняйте у менеджера | Уточняйте у менеджера
00-00051678 | UZM-XLK10-NVN1-800X | IEK | Муфта кабельная концевая с изоляцией из сшитого полиэтилена напряжением 10кВ. Муфты термоусаживаемые наружной установки предназначены для оконцевания одножильных алюминиевых и медных кабелей с СПЭ изоляцией без брони с медным проволочным экраном на напряжение 10кВ: АПвВ-10, АПвП-10, АПвП2г-10, АПвПг-10, АПвПу-10, АПвПу2г-10, АПвПуг-10, ПвВ-10, ПвП-10, ПвП2г-10, ПвПг-10, ПвПу-10, ПвПу2г-10, ПвПуг-10, их аналогов и модификаций. | Уточняйте у менеджера | Уточняйте у менеджера
00-00051677 | UZM-XLK10-NVN1-800S | IEK | Муфта кабельная концевая с изоляцией из сшитого полиэтилена напряжением 10кВ. Муфты термоусаживаемые наружной установки предназначены для оконцевания одножильных алюминиевых и медных кабелей с СПЭ изоляцией без брони с медным проволочным экраном на напряжение 10кВ: АПвВ-10, АПвП-10, АПвП2г-10, АПвПг-10, АПвПу-10, АПвПу2г-10, АПвПуг-10, ПвВ-10, ПвП-10, ПвП2г-10, ПвПг-10, ПвПу-10, ПвПу2г-10, ПвПуг-10, их аналогов и модификаций. | Уточняйте у менеджера | Уточняйте у менеджера
00-00051680 | UZM-XLK10-NVN3-150240X | IEK | Муфта кабельная концевая с изоляцией из сшитого полиэтилена напряжением 10кВ. Муфты термоусаживаемые наружной установки предназначены для оконцевания трехжильных алюминиевых и медных кабелей с СПЭ изоляцией без брони с медным проволочным экраном на напряжение 10кВ: АПвВ-10, АПвП-10, АПвП2г-10, АПвПг-10, АПвПу-10, АПвПу2г-10, АПвПуг-10, ПвВ-10, ПвП-10, ПвП2г-10, ПвПг-10, ПвПу-10, ПвПу2г-10, ПвПуг-10, их аналогов и модификаций. | Уточняйте у менеджера | Уточняйте у менеджера
00-00051679 | UZM-XLK10-NVN3-150240S | IEK | Муфта кабельная концевая с изоляцией из сшитого полиэтилена напряжением 10кВ. Муфты термоусаживаемые наружной установки предназначены для оконцевания трехжильных алюминиевых и медных кабелей с СПЭ изоляцией без брони с медным проволочным экраном на напряжение 10кВ: АПвВ-10, АПвП-10, АПвП2г-10, АПвПг-10, АПвПу-10, АПвПу2г-10, АПвПуг-10, ПвВ-10, ПвП-10, ПвП2г-10, ПвПг-10, ПвПу-10, ПвПу2г-10, ПвПуг-10, их аналогов и модификаций. | Уточняйте у менеджера | Уточняйте у менеджера
00-00051682 | UZM-XLK10-NVN3-300X | IEK | Муфта кабельная концевая с изоляцией из сшитого полиэтилена напряжением 10кВ. Муфты термоусаживаемые наружной установки предназначены для оконцевания трехжильных алюминиевых и медных кабелей с СПЭ изоляцией без брони с медным проволочным экраном на напряжение 10кВ: АПвВ-10, АПвП-10, АПвП2г-10, АПвПг-10, АПвПу-10, АПвПу2г-10, АПвПуг-10, ПвВ-10, ПвП-10, ПвП2г-10, ПвПг-10, ПвПу-10, ПвПу2г-10, ПвПуг-10, их аналогов и модификаций. | Уточняйте у менеджера | Уточняйте у менеджера
00-00051681 | UZM-XLK10-NVN3-300S | IEK | Муфта кабельная концевая с изоляцией из сшитого полиэтилена напряжением 10кВ. Муфты термоусаживаемые наружной установки предназначены для оконцевания трехжильных алюминиевых и медных кабелей с СПЭ изоляцией без брони с медным проволочным экраном на напряжение 10кВ: АПвВ-10, АПвП-10, АПвП2г-10, АПвПг-10, АПвПу-10, АПвПу2г-10, АПвПуг-10, ПвВ-10, ПвП-10, ПвП2г-10, ПвПг-10, ПвПу-10, ПвПу2г-10, ПвПуг-10, их аналогов и модификаций. | Уточняйте у менеджера | Уточняйте у менеджера
00-00051684 | UZM-XLK10-NVN3-3550X | IEK | Муфта кабельная концевая с изоляцией из сшитого полиэтилена напряжением 10кВ. Муфты термоусаживаемые наружной установки предназначены для оконцевания трехжильных алюминиевых и медных кабелей с СПЭ изоляцией без брони с медным проволочным экраном на напряжение 10кВ: АПвВ-10, АПвП-10, АПвП2г-10, АПвПг-10, АПвПу-10, АПвПу2г-10, АПвПуг-10, ПвВ-10, ПвП-10, ПвП2г-10, ПвПг-10, ПвПу-10, ПвПу2г-10, ПвПуг-10, их аналогов и модификаций. | Уточняйте у менеджера | Уточняйте у менеджера
00-00051683 | UZM-XLK10-NVN3-3550S | IEK | Муфта кабельная концевая с изоляцией из сшитого полиэтилена напряжением 10кВ. Муфты термоусаживаемые наружной установки предназначены для оконцевания трехжильных алюминиевых и медных кабелей с СПЭ изоляцией без брони с медным проволочным экраном на напряжение 10кВ: АПвВ-10, АПвП-10, АПвП2г-10, АПвПг-10, АПвПу-10, АПвПу2г-10, АПвПуг-10, ПвВ-10, ПвП-10, ПвП2г-10, ПвПг-10, ПвПу-10, ПвПу2г-10, ПвПуг-10, их аналогов и модификаций. | Уточняйте у менеджера | Уточняйте у менеджера
00-00051686 | UZM-XLK10-NVN3-70120X | IEK | Муфта кабельная концевая с изоляцией из сшитого полиэтилена напряжением 10кВ. Муфты термоусаживаемые наружной установки предназначены для оконцевания трехжильных алюминиевых и медных кабелей с СПЭ изоляцией без брони с медным проволочным экраном на напряжение 10кВ: АПвВ-10, АПвП-10, АПвП2г-10, АПвПг-10, АПвПу-10, АПвПу2г-10, АПвПуг-10, ПвВ-10, ПвП-10, ПвП2г-10, ПвПг-10, ПвПу-10, ПвПу2г-10, ПвПуг-10, их аналогов и модификаций. | Уточняйте у менеджера | Уточняйте у менеджера
00-00051685 | UZM-XLK10-NVN3-70120S | IEK | Муфта кабельная концевая с изоляцией из сшитого полиэтилена напряжением 10кВ. Муфты термоусаживаемые наружной установки предназначены для оконцевания трехжильных алюминиевых и медных кабелей с СПЭ изоляцией без брони с медным проволочным экраном на напряжение 10кВ: АПвВ-10, АПвП-10, АПвП2г-10, АПвПг-10, АПвПу-10, АПвПу2г-10, АПвПуг-10, ПвВ-10, ПвП-10, ПвП2г-10, ПвПг-10, ПвПу-10, ПвПу2г-10, ПвПуг-10, их аналогов и модификаций. | Уточняйте у менеджера | Уточняйте у менеджера
00-00051719 | UZM-XLS10-VN1-150240X | IEK | Муфта кабельная соединительная с пластмассовой изоляцией, с изоляцией из сшитого полиэтилена 10кВ. Муфты термоусаживаемые ПСт-10 предназначены для соединения одножильных алюминиевых и медных кабелей с пластмассовой, резиновой и полиэтиленовой изоляцией на напряжение 10кВ: АПвВ-10, АПвП-10, АПвП2г-10, АПвПг-10, АПвПу-10, АПвПу2г-10, АПвПуг-10, ПвВ-10, ПвП-10, ПвП2г-10, ПвПг-10, ПвПу-10, ПвПу2г-10, ПвПуг-10, их аналогов и модификаций. Номенклатура изделий разработана для одножильных и трехжильных кабелей. | Уточняйте у менеджера | Уточняйте у менеджера
00-00051718 | UZM-XLS10-VN1-150240S | IEK | Муфта кабельная соединительная с пластмассовой изоляцией, с изоляцией из сшитого полиэтилена 10кВ. Муфты термоусаживаемые ПСт-10 предназначены для соединения одножильных алюминиевых и медных кабелей с пластмассовой, резиновой и полиэтиленовой изоляцией на напряжение 10кВ: АПвВ-10, АПвП-10, АПвП2г-10, АПвПг-10, АПвПу-10, АПвПу2г-10, АПвПуг-10, ПвВ-10, ПвП-10, ПвП2г-10, ПвПг-10, ПвПу-10, ПвПу2г-10, ПвПуг-10, их аналогов и модификаций. Номенклатура изделий разработана для одножильных и трехжильных кабелей. | Уточняйте у менеджера | Уточняйте у менеджера
00-00051721 | UZM-XLS10-VN1-300400X | IEK | Муфта кабельная соединительная с пластмассовой изоляцией, с изоляцией из сшитого полиэтилена 10кВ. Муфты термоусаживаемые ПСт-10 предназначены для соединения одножильных алюминиевых и медных кабелей с пластмассовой, резиновой и полиэтиленовой изоляцией на напряжение 10кВ: АПвВ-10, АПвП-10, АПвП2г-10, АПвПг-10, АПвПу-10, АПвПу2г-10, АПвПуг-10, ПвВ-10, ПвП-10, ПвП2г-10, ПвПг-10, ПвПу-10, ПвПу2г-10, ПвПуг-10, их аналогов и модификаций. Номенклатура изделий разработана для одножильных и трехжильных кабелей. | Уточняйте у менеджера | Уточняйте у менеджера
00-00051720 | UZM-XLS10-VN1-300400S | IEK | Муфта кабельная соединительная с пластмассовой изоляцией, с изоляцией из сшитого полиэтилена 10кВ. Муфты термоусаживаемые ПСт-10 предназначены для соединения одножильных алюминиевых и медных кабелей с пластмассовой, резиновой и полиэтиленовой изоляцией на напряжение 10кВ: АПвВ-10, АПвП-10, АПвП2г-10, АПвПг-10, АПвПу-10, АПвПу2г-10, АПвПуг-10, ПвВ-10, ПвП-10, ПвП2г-10, ПвПг-10, ПвПу-10, ПвПу2г-10, ПвПуг-10, их аналогов и модификаций. Номенклатура изделий разработана для одножильных и трехжильных кабелей. | Уточняйте у менеджера | Уточняйте у менеджера
00-00051723 | UZM-XLS10-VN1-3550X | IEK | Муфта кабельная соединительная с пластмассовой изоляцией, с изоляцией из сшитого полиэтилена 10кВ. Муфты термоусаживаемые ПСт-10 предназначены для соединения одножильных алюминиевых и медных кабелей с пластмассовой, резиновой и полиэтиленовой изоляцией на напряжение 10кВ: АПвВ-10, АПвП-10, АПвП2г-10, АПвПг-10, АПвПу-10, АПвПу2г-10, АПвПуг-10, ПвВ-10, ПвП-10, ПвП2г-10, ПвПг-10, ПвПу-10, ПвПу2г-10, ПвПуг-10, их аналогов и модификаций. Номенклатура изделий разработана для одножильных и трехжильных кабелей. | Уточняйте у менеджера | Уточняйте у менеджера
00-00051722 | UZM-XLS10-VN1-3550S | IEK | Муфта кабельная соединительная с пластмассовой изоляцией, с изоляцией из сшитого полиэтилена 10кВ. Муфты термоусаживаемые ПСт-10 предназначены для соединения одножильных алюминиевых и медных кабелей с пластмассовой, резиновой и полиэтиленовой изоляцией на напряжение 10кВ: АПвВ-10, АПвП-10, АПвП2г-10, АПвПг-10, АПвПу-10, АПвПу2г-10, АПвПуг-10, ПвВ-10, ПвП-10, ПвП2г-10, ПвПг-10, ПвПу-10, ПвПу2г-10, ПвПуг-10, их аналогов и модификаций. Номенклатура изделий разработана для одножильных и трехжильных кабелей. | Уточняйте у менеджера | Уточняйте у менеджера
00-00051725 | UZM-XLS10-VN1-500630X | IEK | Муфта кабельная соединительная с пластмассовой изоляцией, с изоляцией из сшитого полиэтилена 10кВ. Муфты термоусаживаемые ПСт-10 предназначены для соединения одножильных алюминиевых и медных кабелей с пластмассовой, резиновой и полиэтиленовой изоляцией на напряжение 10кВ: АПвВ-10, АПвП-10, АПвП2г-10, АПвПг-10, АПвПу-10, АПвПу2г-10, АПвПуг-10, ПвВ-10, ПвП-10, ПвП2г-10, ПвПг-10, ПвПу-10, ПвПу2г-10, ПвПуг-10, их аналогов и модификаций. Номенклатура изделий разработана для одножильных и трехжильных кабелей. | Уточняйте у менеджера | Уточняйте у менеджера
00-00051724 | UZM-XLS10-VN1-500630S | IEK | Муфта кабельная соединительная с пластмассовой изоляцией, с изоляцией из сшитого полиэтилена 10кВ. Муфты термоусаживаемые ПСт-10 предназначены для соединения одножильных алюминиевых и медных кабелей с пластмассовой, резиновой и полиэтиленовой изоляцией на напряжение 10кВ: АПвВ-10, АПвП-10, АПвП2г-10, АПвПг-10, АПвПу-10, АПвПу2г-10, АПвПуг-10, ПвВ-10, ПвП-10, ПвП2г-10, ПвПг-10, ПвПу-10, ПвПу2г-10, ПвПуг-10, их аналогов и модификаций. Номенклатура изделий разработана для одножильных и трехжильных кабелей. | Уточняйте у менеджера | Уточняйте у менеджера
00-00051727 | UZM-XLS10-VN1-70120X | IEK | Муфта кабельная соединительная с пластмассовой изоляцией, с изоляцией из сшитого полиэтилена 10кВ. Муфты термоусаживаемые ПСт-10 предназначены для соединения одножильных алюминиевых и медных кабелей с пластмассовой, резиновой и полиэтиленовой изоляцией на напряжение 10кВ: АПвВ-10, АПвП-10, АПвП2г-10, АПвПг-10, АПвПу-10, АПвПу2г-10, АПвПуг-10, ПвВ-10, ПвП-10, ПвП2г-10, ПвПг-10, ПвПу-10, ПвПу2г-10, ПвПуг-10, их аналогов и модификаций. Номенклатура изделий разработана для одножильных и трехжильных кабелей. | Уточняйте у менеджера | Уточняйте у менеджера
00-00051726 | UZM-XLS10-VN1-70120S | IEK | Муфта кабельная соединительная с пластмассовой изоляцией, с изоляцией из сшитого полиэтилена 10кВ. Муфты термоусаживаемые ПСт-10 предназначены для соединения одножильных алюминиевых и медных кабелей с пластмассовой, резиновой и полиэтиленовой изоляцией на напряжение 10кВ: АПвВ-10, АПвП-10, АПвП2г-10, АПвПг-10, АПвПу-10, АПвПу2г-10, АПвПуг-10, ПвВ-10, ПвП-10, ПвП2г-10, ПвПг-10, ПвПу-10, ПвПу2г-10, ПвПуг-10, их аналогов и модификаций. Номенклатура изделий разработана для одножильных и трехжильных кабелей. | Уточняйте у менеджера | Уточняйте у менеджера
00-00051729 | UZM-XLS10-VN1-800X | IEK | Муфта кабельная соединительная с пластмассовой изоляцией, с изоляцией из сшитого полиэтилена 10кВ. Муфты термоусаживаемые ПСт-10 предназначены для соединения одножильных алюминиевых и медных кабелей с пластмассовой, резиновой и полиэтиленовой изоляцией на напряжение 10кВ: АПвВ-10, АПвП-10, АПвП2г-10, АПвПг-10, АПвПу-10, АПвПу2г-10, АПвПуг-10, ПвВ-10, ПвП-10, ПвП2г-10, ПвПг-10, ПвПу-10, ПвПу2г-10, ПвПуг-10, их аналогов и модификаций. Номенклатура изделий разработана для одножильных и трехжильных кабелей. | Уточняйте у менеджера | Уточняйте у менеджера
00-00051728 | UZM-XLS10-VN1-800S | IEK | Муфта кабельная соединительная с пластмассовой изоляцией, с изоляцией из сшитого полиэтилена 10кВ. Муфты термоусаживаемые ПСт-10 предназначены для соединения одножильных алюминиевых и медных кабелей с пластмассовой, резиновой и полиэтиленовой изоляцией на напряжение 10кВ: АПвВ-10, АПвП-10, АПвП2г-10, АПвПг-10, АПвПу-10, АПвПу2г-10, АПвПуг-10, ПвВ-10, ПвП-10, ПвП2г-10, ПвПг-10, ПвПу-10, ПвПу2г-10, ПвПуг-10, их аналогов и модификаций. Номенклатура изделий разработана для одножильных и трехжильных кабелей. | Уточняйте у менеджера | Уточняйте у менеджера
00-00051731 | UZM-XLS10-VN3-150240X | IEK | Муфта кабельная соединительная с пластмассовой изоляцией, с изоляцией из сшитого полиэтилена 10кВ. Муфты термоусаживаемые ПСт-10 предназначены для соединения одножильных алюминиевых и медных кабелей с пластмассовой, резиновой и полиэтиленовой изоляцией на напряжение 10кВ: АПвВ-10, АПвП-10, АПвП2г-10, АПвПг-10, АПвПу-10, АПвПу2г-10, АПвПуг-10, ПвВ-10, ПвП-10, ПвП2г-10, ПвПг-10, ПвПу-10, ПвПу2г-10, ПвПуг-10, их аналогов и модификаций. Номенклатура изделий разработана для одножильных и трехжильных кабелей. | Уточняйте у менеджера | Уточняйте у менеджера
00-00051730 | UZM-XLS10-VN3-150240S | IEK | Муфта кабельная соединительная с пластмассовой изоляцией, с изоляцией из сшитого полиэтилена 10кВ. Муфты термоусаживаемые ПСт-10 предназначены для соединения одножильных алюминиевых и медных кабелей с пластмассовой, резиновой и полиэтиленовой изоляцией на напряжение 10кВ: АПвВ-10, АПвП-10, АПвП2г-10, АПвПг-10, АПвПу-10, АПвПу2г-10, АПвПуг-10, ПвВ-10, ПвП-10, ПвП2г-10, ПвПг-10, ПвПу-10, ПвПу2г-10, ПвПуг-10, их аналогов и модификаций. Номенклатура изделий разработана для одножильных и трехжильных кабелей. | Уточняйте у менеджера | Уточняйте у менеджера
00-00051733 | UZM-XLS10-VN3-300X | IEK | Муфта кабельная соединительная с пластмассовой изоляцией, с изоляцией из сшитого полиэтилена 10кВ. Муфты термоусаживаемые ПСт-10 предназначены для соединения одножильных алюминиевых и медных кабелей с пластмассовой, резиновой и полиэтиленовой изоляцией на напряжение 10кВ: АПвВ-10, АПвП-10, АПвП2г-10, АПвПг-10, АПвПу-10, АПвПу2г-10, АПвПуг-10, ПвВ-10, ПвП-10, ПвП2г-10, ПвПг-10, ПвПу-10, ПвПу2г-10, ПвПуг-10, их аналогов и модификаций. Номенклатура изделий разработана для одножильных и трехжильных кабелей. | Уточняйте у менеджера | Уточняйте у менеджера
00-00051732 | UZM-XLS10-VN3-300S | IEK | Муфта кабельная соединительная с пластмассовой изоляцией, с изоляцией из сшитого полиэтилена 10кВ. Муфты термоусаживаемые ПСт-10 предназначены для соединения одножильных алюминиевых и медных кабелей с пластмассовой, резиновой и полиэтиленовой изоляцией на напряжение 10кВ: АПвВ-10, АПвП-10, АПвП2г-10, АПвПг-10, АПвПу-10, АПвПу2г-10, АПвПуг-10, ПвВ-10, ПвП-10, ПвП2г-10, ПвПг-10, ПвПу-10, ПвПу2г-10, ПвПуг-10, их аналогов и модификаций. Номенклатура изделий разработана для одножильных и трехжильных кабелей. | Уточняйте у менеджера | Уточняйте у менеджера
00-00051735 | UZM-XLS10-VN3-3550X | IEK | Муфта кабельная соединительная с пластмассовой изоляцией, с изоляцией из сшитого полиэтилена 10кВ. Муфты термоусаживаемые ПСт-10 предназначены для соединения одножильных алюминиевых и медных кабелей с пластмассовой, резиновой и полиэтиленовой изоляцией на напряжение 10кВ: АПвВ-10, АПвП-10, АПвП2г-10, АПвПг-10, АПвПу-10, АПвПу2г-10, АПвПуг-10, ПвВ-10, ПвП-10, ПвП2г-10, ПвПг-10, ПвПу-10, ПвПу2г-10, ПвПуг-10, их аналогов и модификаций. Номенклатура изделий разработана для одножильных и трехжильных кабелей. | Уточняйте у менеджера | Уточняйте у менеджера
00-00051734 | UZM-XLS10-VN3-3550S | IEK | Муфта кабельная соединительная с пластмассовой изоляцией, с изоляцией из сшитого полиэтилена 10кВ. Муфты термоусаживаемые ПСт-10 предназначены для соединения одножильных алюминиевых и медных кабелей с пластмассовой, резиновой и полиэтиленовой изоляцией на напряжение 10кВ: АПвВ-10, АПвП-10, АПвП2г-10, АПвПг-10, АПвПу-10, АПвПу2г-10, АПвПуг-10, ПвВ-10, ПвП-10, ПвП2г-10, ПвПг-10, ПвПу-10, ПвПу2г-10, ПвПуг-10, их аналогов и модификаций. Номенклатура изделий разработана для одножильных и трехжильных кабелей. | Уточняйте у менеджера | Уточняйте у менеджера
00-00051737 | UZM-XLS10-VN3-70120X | IEK | Муфта кабельная соединительная с пластмассовой изоляцией, с изоляцией из сшитого полиэтилена 10кВ. Муфты термоусаживаемые ПСт-10 предназначены для соединения одножильных алюминиевых и медных кабелей с пластмассовой, резиновой и полиэтиленовой изоляцией на напряжение 10кВ: АПвВ-10, АПвП-10, АПвП2г-10, АПвПг-10, АПвПу-10, АПвПу2г-10, АПвПуг-10, ПвВ-10, ПвП-10, ПвП2г-10, ПвПг-10, ПвПу-10, ПвПу2г-10, ПвПуг-10, их аналогов и модификаций. Номенклатура изделий разработана для одножильных и трехжильных кабелей. | Уточняйте у менеджера | Уточняйте у менеджера
00-00051736 | UZM-XLS10-VN3-70120S | IEK | Муфта кабельная соединительная с пластмассовой изоляцией, с изоляцией из сшитого полиэтилена 10кВ. Муфты термоусаживаемые ПСт-10 предназначены для соединения одножильных алюминиевых и медных кабелей с пластмассовой, резиновой и полиэтиленовой изоляцией на напряжение 10кВ: АПвВ-10, АПвП-10, АПвП2г-10, АПвПг-10, АПвПу-10, АПвПу2г-10, АПвПуг-10, ПвВ-10, ПвП-10, ПвП2г-10, ПвПг-10, ПвПу-10, ПвПу2г-10, ПвПуг-10, их аналогов и модификаций. Номенклатура изделий разработана для одножильных и трехжильных кабелей. | Уточняйте у менеджера | Уточняйте у менеджера
00-00051589 | UZM-XLS1-VN4-150240X | IEK | Муфта кабельная изготавливается из термоусаживаемых материалов для силовых кабелей на напряжение до 1 кВ с различными типами защитного покрова, оболочками и широкого диапазона сечений токопроводящих жил. Муфты кабельные соединительные ПСтт-1 для внутренней и наружной установки предназначены для соединения одно-, 2-х, 3-х, 4-х и 5-ти жильных силовых кабелей с ПВХ/СПЭ изоляцией без брони и экрана на напряжение до 1 кВ постоянного и переменного тока. По своим характеристикам муфты соответствуют требованиям ГОСТ 13781. Муфты предназначены для монтажа на кабелях типа: АВВГ-1, ВВГ-1, АВВГз-1, ВВГз-1, АПвВГ-1, ПвВГ-1, их аналогов и модификаций. | Уточняйте у менеджера | Уточняйте у менеджера
00-00051588 | UZM-XLS1-VN4-150240S | IEK | Муфта кабельная изготавливается из термоусаживаемых материалов для силовых кабелей на напряжение до 1 кВ с различными типами защитного покрова, оболочками и широкого диапазона сечений токопроводящих жил. Муфты кабельные соединительные ПСтт-1 для внутренней и наружной установки предназначены для соединения одно-, 2-х, 3-х, 4-х и 5-ти жильных силовых кабелей с ПВХ/СПЭ изоляцией без брони и экрана на напряжение до 1 кВ постоянного и переменного тока. По своим характеристикам муфты соответствуют требованиям ГОСТ 13781. Муфты предназначены для монтажа на кабелях типа: АВВГ-1, ВВГ-1, АВВГз-1, ВВГз-1, АПвВГ-1, ПвВГ-1, их аналогов и модификаций. | Уточняйте у менеджера | Уточняйте у менеджера
00-00051591 | UZM-XLS1-VN4-1625X | IEK | Муфта кабельная изготавливается из термоусаживаемых материалов для силовых кабелей на напряжение до 1 кВ с различными типами защитного покрова, оболочками и широкого диапазона сечений токопроводящих жил. Муфты кабельные соединительные ПСтт-1 для внутренней и наружной установки предназначены для соединения одно-, 2-х, 3-х, 4-х и 5-ти жильных силовых кабелей с ПВХ/СПЭ изоляцией без брони и экрана на напряжение до 1 кВ постоянного и переменного тока. По своим характеристикам муфты соответствуют требованиям ГОСТ 13781. Муфты предназначены для монтажа на кабелях типа: АВВГ-1, ВВГ-1, АВВГз-1, ВВГз-1, АПвВГ-1, ПвВГ-1, их аналогов и модификаций. | Уточняйте у менеджера | Уточняйте у менеджера
00-00051590 | UZM-XLS1-VN4-1625S | IEK | Муфта кабельная изготавливается из термоусаживаемых материалов для силовых кабелей на напряжение до 1 кВ с различными типами защитного покрова, оболочками и широкого диапазона сечений токопроводящих жил. Муфты кабельные соединительные ПСтт-1 для внутренней и наружной установки предназначены для соединения одно-, 2-х, 3-х, 4-х и 5-ти жильных силовых кабелей с ПВХ/СПЭ изоляцией без брони и экрана на напряжение до 1 кВ постоянного и переменного тока. По своим характеристикам муфты соответствуют требованиям ГОСТ 13781. Муфты предназначены для монтажа на кабелях типа: АВВГ-1, ВВГ-1, АВВГз-1, ВВГз-1, АПвВГ-1, ПвВГ-1, их аналогов и модификаций. | Уточняйте у менеджера | Уточняйте у менеджера
00-00051593 | UZM-XLS1-VN4-3550X | IEK | Муфта кабельная изготавливается из термоусаживаемых материалов для силовых кабелей на напряжение до 1 кВ с различными типами защитного покрова, оболочками и широкого диапазона сечений токопроводящих жил. Муфты кабельные соединительные ПСтт-1 для внутренней и наружной установки предназначены для соединения одно-, 2-х, 3-х, 4-х и 5-ти жильных силовых кабелей с ПВХ/СПЭ изоляцией без брони и экрана на напряжение до 1 кВ постоянного и переменного тока. По своим характеристикам муфты соответствуют требованиям ГОСТ 13781. Муфты предназначены для монтажа на кабелях типа: АВВГ-1, ВВГ-1, АВВГз-1, ВВГз-1, АПвВГ-1, ПвВГ-1, их аналогов и модификаций. | Уточняйте у менеджера | Уточняйте у менеджера
00-00051592 | UZM-XLS1-VN4-3550S | IEK | Муфта кабельная изготавливается из термоусаживаемых материалов для силовых кабелей на напряжение до 1 кВ с различными типами защитного покрова, оболочками и широкого диапазона сечений токопроводящих жил. Муфты кабельные соединительные ПСтт-1 для внутренней и наружной установки предназначены для соединения одно-, 2-х, 3-х, 4-х и 5-ти жильных силовых кабелей с ПВХ/СПЭ изоляцией без брони и экрана на напряжение до 1 кВ постоянного и переменного тока. По своим характеристикам муфты соответствуют требованиям ГОСТ 13781. Муфты предназначены для монтажа на кабелях типа: АВВГ-1, ВВГ-1, АВВГз-1, ВВГз-1, АПвВГ-1, ПвВГ-1, их аналогов и модификаций. | Уточняйте у менеджера | Уточняйте у менеджера
00-00051595 | UZM-XLS1-VN4-70120X | IEK | Муфта кабельная изготавливается из термоусаживаемых материалов для силовых кабелей на напряжение до 1 кВ с различными типами защитного покрова, оболочками и широкого диапазона сечений токопроводящих жил. Муфты кабельные соединительные ПСтт-1 для внутренней и наружной установки предназначены для соединения одно-, 2-х, 3-х, 4-х и 5-ти жильных силовых кабелей с ПВХ/СПЭ изоляцией без брони и экрана на напряжение до 1 кВ постоянного и переменного тока. По своим характеристикам муфты соответствуют требованиям ГОСТ 13781. Муфты предназначены для монтажа на кабелях типа: АВВГ-1, ВВГ-1, АВВГз-1, ВВГз-1, АПвВГ-1, ПвВГ-1, их аналогов и модификаций. | Уточняйте у менеджера | Уточняйте у менеджера
00-00051594 | UZM-XLS1-VN4-70120S | IEK | Муфта кабельная изготавливается из термоусаживаемых материалов для силовых кабелей на напряжение до 1 кВ с различными типами защитного покрова, оболочками и широкого диапазона сечений токопроводящих жил. Муфты кабельные соединительные ПСтт-1 для внутренней и наружной установки предназначены для соединения одно-, 2-х, 3-х, 4-х и 5-ти жильных силовых кабелей с ПВХ/СПЭ изоляцией без брони и экрана на напряжение до 1 кВ постоянного и переменного тока. По своим характеристикам муфты соответствуют требованиям ГОСТ 13781. Муфты предназначены для монтажа на кабелях типа: АВВГ-1, ВВГ-1, АВВГз-1, ВВГз-1, АПвВГ-1, ПвВГ-1, их аналогов и модификаций. | Уточняйте у менеджера | Уточняйте у менеджера
00-00051597 | UZM-XLS1-VN5-150240X | IEK | Муфта кабельная изготавливается из термоусаживаемых материалов для силовых кабелей на напряжение до 1 кВ с различными типами защитного покрова, оболочками и широкого диапазона сечений токопроводящих жил. Муфты кабельные соединительные ПСтт-1 для внутренней и наружной установки предназначены для соединения одно-, 2-х, 3-х, 4-х и 5-ти жильных силовых кабелей с ПВХ/СПЭ изоляцией без брони и экрана на напряжение до 1 кВ постоянного и переменного тока. По своим характеристикам муфты соответствуют требованиям ГОСТ 13781. Муфты предназначены для монтажа на кабелях типа: АВВГ-1, ВВГ-1, АВВГз-1, ВВГз-1, АПвВГ-1, ПвВГ-1, их аналогов и модификаций. | Уточняйте у менеджера | Уточняйте у менеджера
00-00051596 | UZM-XLS1-VN5-150240S | IEK | Муфта кабельная изготавливается из термоусаживаемых материалов для силовых кабелей на напряжение до 1 кВ с различными типами защитного покрова, оболочками и широкого диапазона сечений токопроводящих жил. Муфты кабельные соединительные ПСтт-1 для внутренней и наружной установки предназначены для соединения одно-, 2-х, 3-х, 4-х и 5-ти жильных силовых кабелей с ПВХ/СПЭ изоляцией без брони и экрана на напряжение до 1 кВ постоянного и переменного тока. По своим характеристикам муфты соответствуют требованиям ГОСТ 13781. Муфты предназначены для монтажа на кабелях типа: АВВГ-1, ВВГ-1, АВВГз-1, ВВГз-1, АПвВГ-1, ПвВГ-1, их аналогов и модификаций. | Уточняйте у менеджера | Уточняйте у менеджера
00-00051599 | UZM-XLS1-VN5-1625X | IEK | Муфта кабельная изготавливается из термоусаживаемых материалов для силовых кабелей на напряжение до 1 кВ с различными типами защитного покрова, оболочками и широкого диапазона сечений токопроводящих жил. Муфты кабельные соединительные ПСтт-1 для внутренней и наружной установки предназначены для соединения одно-, 2-х, 3-х, 4-х и 5-ти жильных силовых кабелей с ПВХ/СПЭ изоляцией без брони и экрана на напряжение до 1 кВ постоянного и переменного тока. По своим характеристикам муфты соответствуют требованиям ГОСТ 13781. Муфты предназначены для монтажа на кабелях типа: АВВГ-1, ВВГ-1, АВВГз-1, ВВГз-1, АПвВГ-1, ПвВГ-1, их аналогов и модификаций. | Уточняйте у менеджера | Уточняйте у менеджера
00-00051598 | UZM-XLS1-VN5-1625S | IEK | Муфта кабельная изготавливается из термоусаживаемых материалов для силовых кабелей на напряжение до 1 кВ с различными типами защитного покрова, оболочками и широкого диапазона сечений токопроводящих жил. Муфты кабельные соединительные ПСтт-1 для внутренней и наружной установки предназначены для соединения одно-, 2-х, 3-х, 4-х и 5-ти жильных силовых кабелей с ПВХ/СПЭ изоляцией без брони и экрана на напряжение до 1 кВ постоянного и переменного тока. По своим характеристикам муфты соответствуют требованиям ГОСТ 13781. Муфты предназначены для монтажа на кабелях типа: АВВГ-1, ВВГ-1, АВВГз-1, ВВГз-1, АПвВГ-1, ПвВГ-1, их аналогов и модификаций. | Уточняйте у менеджера | Уточняйте у менеджера
00-00051601 | UZM-XLS1-VN5-3550X | IEK | Муфта кабельная изготавливается из термоусаживаемых материалов для силовых кабелей на напряжение до 1 кВ с различными типами защитного покрова, оболочками и широкого диапазона сечений токопроводящих жил. Муфты кабельные соединительные ПСтт-1 для внутренней и наружной установки предназначены для соединения одно-, 2-х, 3-х, 4-х и 5-ти жильных силовых кабелей с ПВХ/СПЭ изоляцией без брони и экрана на напряжение до 1 кВ постоянного и переменного тока. По своим характеристикам муфты соответствуют требованиям ГОСТ 13781. Муфты предназначены для монтажа на кабелях типа: АВВГ-1, ВВГ-1, АВВГз-1, ВВГз-1, АПвВГ-1, ПвВГ-1, их аналогов и модификаций. | Уточняйте у менеджера | Уточняйте у менеджера
00-00051600 | UZM-XLS1-VN5-3550S | IEK | Муфта кабельная изготавливается из термоусаживаемых материалов для силовых кабелей на напряжение до 1 кВ с различными типами защитного покрова, оболочками и широкого диапазона сечений токопроводящих жил. Муфты кабельные соединительные ПСтт-1 для внутренней и наружной установки предназначены для соединения одно-, 2-х, 3-х, 4-х и 5-ти жильных силовых кабелей с ПВХ/СПЭ изоляцией без брони и экрана на напряжение до 1 кВ постоянного и переменного тока. По своим характеристикам муфты соответствуют требованиям ГОСТ 13781. Муфты предназначены для монтажа на кабелях типа: АВВГ-1, ВВГ-1, АВВГз-1, ВВГз-1, АПвВГ-1, ПвВГ-1, их аналогов и модификаций. | Уточняйте у менеджера | Уточняйте у менеджера
00-00051603 | UZM-XLS1-VN5-70120X | IEK | Муфта кабельная изготавливается из термоусаживаемых материалов для силовых кабелей на напряжение до 1 кВ с различными типами защитного покрова, оболочками и широкого диапазона сечений токопроводящих жил. Муфты кабельные соединительные ПСтт-1 для внутренней и наружной установки предназначены для соединения одно-, 2-х, 3-х, 4-х и 5-ти жильных силовых кабелей с ПВХ/СПЭ изоляцией без брони и экрана на напряжение до 1 кВ постоянного и переменного тока. По своим характеристикам муфты соответствуют требованиям ГОСТ 13781. Муфты предназначены для монтажа на кабелях типа: АВВГ-1, ВВГ-1, АВВГз-1, ВВГз-1, АПвВГ-1, ПвВГ-1, их аналогов и модификаций. | Уточняйте у менеджера | Уточняйте у менеджера
00-00051602 | UZM-XLS1-VN5-70120S | IEK | Муфта кабельная изготавливается из термоусаживаемых материалов для силовых кабелей на напряжение до 1 кВ с различными типами защитного покрова, оболочками и широкого диапазона сечений токопроводящих жил. Муфты кабельные соединительные ПСтт-1 для внутренней и наружной установки предназначены для соединения одно-, 2-х, 3-х, 4-х и 5-ти жильных силовых кабелей с ПВХ/СПЭ изоляцией без брони и экрана на напряжение до 1 кВ постоянного и переменного тока. По своим характеристикам муфты соответствуют требованиям ГОСТ 13781. Муфты предназначены для монтажа на кабелях типа: АВВГ-1, ВВГ-1, АВВГз-1, ВВГз-1, АПвВГ-1, ПвВГ-1, их аналогов и модификаций. | Уточняйте у менеджера | Уточняйте у менеджера
00-00051552 | UZM-XLBS1-VN1-150240SZ | IEK | Муфта кабельная изготавливается из термоусаживаемых материалов для силовых кабелей на напряжение до 1 кВ с различными типами защитного покрова, оболочками и широкого диапазона сечений токопроводящих жил. Муфты кабельные соединительные ПСттбэ-1 для внутренней и наружной установки предназначены для соединения одно-, 2-х, 3-х, 4-х и 5-ти жильных силовых кабелей с ПВХ/СПЭ изоляцией с броней или экраном на напряжение до 1 кВ постоянного и переменного тока. Муфты предназначены для монтажа на кабелях типа: АВБбШв-1, ВБбШв-1, АВВБ-1, АВВБГ-1, ВВБ-1, ВВБГ-1, АПвБбШв-1, ПвБбШв-1, ВВГЭ, АВВГЭ, ПвВГЭ, АПвВГЭ их аналогов и модификаций. По своим характеристикам муфты соответствуют требованиям ГОСТ 13781.0. | Уточняйте у менеджера | Уточняйте у менеджера
00-00051553 | UZM-XLBS1-VN1-1625SZ | IEK | Муфта кабельная изготавливается из термоусаживаемых материалов для силовых кабелей на напряжение до 1 кВ с различными типами защитного покрова, оболочками и широкого диапазона сечений токопроводящих жил. Муфты кабельные соединительные ПСттбэ-1 для внутренней и наружной установки предназначены для соединения одно-, 2-х, 3-х, 4-х и 5-ти жильных силовых кабелей с ПВХ/СПЭ изоляцией с броней или экраном на напряжение до 1 кВ постоянного и переменного тока. Муфты предназначены для монтажа на кабелях типа: АВБбШв-1, ВБбШв-1, АВВБ-1, АВВБГ-1, ВВБ-1, ВВБГ-1, АПвБбШв-1, ПвБбШв-1, ВВГЭ, АВВГЭ, ПвВГЭ, АПвВГЭ их аналогов и модификаций. По своим характеристикам муфты соответствуют требованиям ГОСТ 13781.0. | Уточняйте у менеджера | Уточняйте у менеджера
00-00051554 | UZM-XLBS1-VN1-3550SZ | IEK | Муфта кабельная изготавливается из термоусаживаемых материалов для силовых кабелей на напряжение до 1 кВ с различными типами защитного покрова, оболочками и широкого диапазона сечений токопроводящих жил. Муфты кабельные соединительные ПСттбэ-1 для внутренней и наружной установки предназначены для соединения одно-, 2-х, 3-х, 4-х и 5-ти жильных силовых кабелей с ПВХ/СПЭ изоляцией с броней или экраном на напряжение до 1 кВ постоянного и переменного тока. Муфты предназначены для монтажа на кабелях типа: АВБбШв-1, ВБбШв-1, АВВБ-1, АВВБГ-1, ВВБ-1, ВВБГ-1, АПвБбШв-1, ПвБбШв-1, ВВГЭ, АВВГЭ, ПвВГЭ, АПвВГЭ их аналогов и модификаций. По своим характеристикам муфты соответствуют требованиям ГОСТ 13781.0. | Уточняйте у менеджера | Уточняйте у менеджера
00-00051555 | UZM-XLBS1-VN1-70120SZ | IEK | Муфта кабельная изготавливается из термоусаживаемых материалов для силовых кабелей на напряжение до 1 кВ с различными типами защитного покрова, оболочками и широкого диапазона сечений токопроводящих жил. Муфты кабельные соединительные ПСттбэ-1 для внутренней и наружной установки предназначены для соединения одно-, 2-х, 3-х, 4-х и 5-ти жильных силовых кабелей с ПВХ/СПЭ изоляцией с броней или экраном на напряжение до 1 кВ постоянного и переменного тока. Муфты предназначены для монтажа на кабелях типа: АВБбШв-1, ВБбШв-1, АВВБ-1, АВВБГ-1, ВВБ-1, ВВБГ-1, АПвБбШв-1, ПвБбШв-1, ВВГЭ, АВВГЭ, ПвВГЭ, АПвВГЭ их аналогов и модификаций. По своим характеристикам муфты соответствуют требованиям ГОСТ 13781.0. | Уточняйте у менеджера | Уточняйте у менеджера
00-00051556 | UZM-XLBS1-VN2-150240SZ | IEK | Муфта кабельная изготавливается из термоусаживаемых материалов для силовых кабелей на напряжение до 1 кВ с различными типами защитного покрова, оболочками и широкого диапазона сечений токопроводящих жил. Муфты кабельные соединительные ПСттбэ-1 для внутренней и наружной установки предназначены для соединения одно-, 2-х, 3-х, 4-х и 5-ти жильных силовых кабелей с ПВХ/СПЭ изоляцией с броней или экраном на напряжение до 1 кВ постоянного и переменного тока. Муфты предназначены для монтажа на кабелях типа: АВБбШв-1, ВБбШв-1, АВВБ-1, АВВБГ-1, ВВБ-1, ВВБГ-1, АПвБбШв-1, ПвБбШв-1, ВВГЭ, АВВГЭ, ПвВГЭ, АПвВГЭ их аналогов и модификаций. По своим характеристикам муфты соответствуют требованиям ГОСТ 13781.0. | Уточняйте у менеджера | Уточняйте у менеджера
00-00051557 | UZM-XLBS1-VN2-1625SZ | IEK | Муфта кабельная изготавливается из термоусаживаемых материалов для силовых кабелей на напряжение до 1 кВ с различными типами защитного покрова, оболочками и широкого диапазона сечений токопроводящих жил. Муфты кабельные соединительные ПСттбэ-1 для внутренней и наружной установки предназначены для соединения одно-, 2-х, 3-х, 4-х и 5-ти жильных силовых кабелей с ПВХ/СПЭ изоляцией с броней или экраном на напряжение до 1 кВ постоянного и переменного тока. Муфты предназначены для монтажа на кабелях типа: АВБбШв-1, ВБбШв-1, АВВБ-1, АВВБГ-1, ВВБ-1, ВВБГ-1, АПвБбШв-1, ПвБбШв-1, ВВГЭ, АВВГЭ, ПвВГЭ, АПвВГЭ их аналогов и модификаций. По своим характеристикам муфты соответствуют требованиям ГОСТ 13781.0. | Уточняйте у менеджера | Уточняйте у менеджера
00-00051558 | UZM-XLBS1-VN2-3550SZ | IEK | Муфта кабельная изготавливается из термоусаживаемых материалов для силовых кабелей на напряжение до 1 кВ с различными типами защитного покрова, оболочками и широкого диапазона сечений токопроводящих жил. Муфты кабельные соединительные ПСттбэ-1 для внутренней и наружной установки предназначены для соединения одно-, 2-х, 3-х, 4-х и 5-ти жильных силовых кабелей с ПВХ/СПЭ изоляцией с броней или экраном на напряжение до 1 кВ постоянного и переменного тока. Муфты предназначены для монтажа на кабелях типа: АВБбШв-1, ВБбШв-1, АВВБ-1, АВВБГ-1, ВВБ-1, ВВБГ-1, АПвБбШв-1, ПвБбШв-1, ВВГЭ, АВВГЭ, ПвВГЭ, АПвВГЭ их аналогов и модификаций. По своим характеристикам муфты соответствуют требованиям ГОСТ 13781.0. | Уточняйте у менеджера | Уточняйте у менеджера
00-00051559 | UZM-XLBS1-VN2-70120SZ | IEK | Муфта кабельная изготавливается из термоусаживаемых материалов для силовых кабелей на напряжение до 1 кВ с различными типами защитного покрова, оболочками и широкого диапазона сечений токопроводящих жил. Муфты кабельные соединительные ПСттбэ-1 для внутренней и наружной установки предназначены для соединения одно-, 2-х, 3-х, 4-х и 5-ти жильных силовых кабелей с ПВХ/СПЭ изоляцией с броней или экраном на напряжение до 1 кВ постоянного и переменного тока. Муфты предназначены для монтажа на кабелях типа: АВБбШв-1, ВБбШв-1, АВВБ-1, АВВБГ-1, ВВБ-1, ВВБГ-1, АПвБбШв-1, ПвБбШв-1, ВВГЭ, АВВГЭ, ПвВГЭ, АПвВГЭ их аналогов и модификаций. По своим характеристикам муфты соответствуют требованиям ГОСТ 13781.0. | Уточняйте у менеджера | Уточняйте у менеджера
00-00051560 | UZM-XLBS1-VN3-150240SZ | IEK | Муфта кабельная изготавливается из термоусаживаемых материалов для силовых кабелей на напряжение до 1 кВ с различными типами защитного покрова, оболочками и широкого диапазона сечений токопроводящих жил. Муфты кабельные соединительные ПСттбэ-1 для внутренней и наружной установки предназначены для соединения одно-, 2-х, 3-х, 4-х и 5-ти жильных силовых кабелей с ПВХ/СПЭ изоляцией с броней или экраном на напряжение до 1 кВ постоянного и переменного тока. Муфты предназначены для монтажа на кабелях типа: АВБбШв-1, ВБбШв-1, АВВБ-1, АВВБГ-1, ВВБ-1, ВВБГ-1, АПвБбШв-1, ПвБбШв-1, ВВГЭ, АВВГЭ, ПвВГЭ, АПвВГЭ их аналогов и модификаций. По своим характеристикам муфты соответствуют требованиям ГОСТ 13781.0. | Уточняйте у менеджера | Уточняйте у менеджера
00-00051561 | UZM-XLBS1-VN3-1625SZ | IEK | Муфта кабельная изготавливается из термоусаживаемых материалов для силовых кабелей на напряжение до 1 кВ с различными типами защитного покрова, оболочками и широкого диапазона сечений токопроводящих жил. Муфты кабельные соединительные ПСттбэ-1 для внутренней и наружной установки предназначены для соединения одно-, 2-х, 3-х, 4-х и 5-ти жильных силовых кабелей с ПВХ/СПЭ изоляцией с броней или экраном на напряжение до 1 кВ постоянного и переменного тока. Муфты предназначены для монтажа на кабелях типа: АВБбШв-1, ВБбШв-1, АВВБ-1, АВВБГ-1, ВВБ-1, ВВБГ-1, АПвБбШв-1, ПвБбШв-1, ВВГЭ, АВВГЭ, ПвВГЭ, АПвВГЭ их аналогов и модификаций. По своим характеристикам муфты соответствуют требованиям ГОСТ 13781.0. | Уточняйте у менеджера | Уточняйте у менеджера
00-00051562 | UZM-XLBS1-VN3-3550SZ | IEK | Муфта кабельная изготавливается из термоусаживаемых материалов для силовых кабелей на напряжение до 1 кВ с различными типами защитного покрова, оболочками и широкого диапазона сечений токопроводящих жил. Муфты кабельные соединительные ПСттбэ-1 для внутренней и наружной установки предназначены для соединения одно-, 2-х, 3-х, 4-х и 5-ти жильных силовых кабелей с ПВХ/СПЭ изоляцией с броней или экраном на напряжение до 1 кВ постоянного и переменного тока. Муфты предназначены для монтажа на кабелях типа: АВБбШв-1, ВБбШв-1, АВВБ-1, АВВБГ-1, ВВБ-1, ВВБГ-1, АПвБбШв-1, ПвБбШв-1, ВВГЭ, АВВГЭ, ПвВГЭ, АПвВГЭ их аналогов и модификаций. По своим характеристикам муфты соответствуют требованиям ГОСТ 13781.0. | Уточняйте у менеджера | Уточняйте у менеджера
00-00051563 | UZM-XLBS1-VN3-70120SZ | IEK | Муфта кабельная изготавливается из термоусаживаемых материалов для силовых кабелей на напряжение до 1 кВ с различными типами защитного покрова, оболочками и широкого диапазона сечений токопроводящих жил. Муфты кабельные соединительные ПСттбэ-1 для внутренней и наружной установки предназначены для соединения одно-, 2-х, 3-х, 4-х и 5-ти жильных силовых кабелей с ПВХ/СПЭ изоляцией с броней или экраном на напряжение до 1 кВ постоянного и переменного тока. Муфты предназначены для монтажа на кабелях типа: АВБбШв-1, ВБбШв-1, АВВБ-1, АВВБГ-1, ВВБ-1, ВВБГ-1, АПвБбШв-1, ПвБбШв-1, ВВГЭ, АВВГЭ, ПвВГЭ, АПвВГЭ их аналогов и модификаций. По своим характеристикам муфты соответствуют требованиям ГОСТ 13781.0. | Уточняйте у менеджера | Уточняйте у менеджера
00-00051635 | UZM-XLBS1-VN4-150240XP | IEK | Муфта кабельная изготавливается из термоусаживаемых материалов для силовых кабелей на напряжение до 1 кВ с различными типами защитного покрова, оболочками и широкого диапазона сечений токопроводящих жил. Муфты кабельные соединительные ПСттбэ-1 для внутренней и наружной установки предназначены для соединения одно-, 2-х, 3-х, 4-х и 5-ти жильных силовых кабелей с ПВХ/СПЭ изоляцией с броней или экраном на напряжение до 1 кВ постоянного и переменного тока. Муфты предназначены для монтажа на кабелях типа: АВБбШв-1, ВБбШв-1, АВВБ-1, АВВБГ-1, ВВБ-1, ВВБГ-1, АПвБбШв-1, ПвБбШв-1, ВВГЭ, АВВГЭ, ПвВГЭ, АПвВГЭ их аналогов и модификаций. По своим характеристикам муфты соответствуют требованиям ГОСТ 13781.0. | Уточняйте у менеджера | Уточняйте у менеджера
00-00051566 | UZM-XLBS1-VN4-150240XZ | IEK | Муфта кабельная изготавливается из термоусаживаемых материалов для силовых кабелей на напряжение до 1 кВ с различными типами защитного покрова, оболочками и широкого диапазона сечений токопроводящих жил. Муфты кабельные соединительные ПСттбэ-1 для внутренней и наружной установки предназначены для соединения одно-, 2-х, 3-х, 4-х и 5-ти жильных силовых кабелей с ПВХ/СПЭ изоляцией с броней или экраном на напряжение до 1 кВ постоянного и переменного тока. Муфты предназначены для монтажа на кабелях типа: АВБбШв-1, ВБбШв-1, АВВБ-1, АВВБГ-1, ВВБ-1, ВВБГ-1, АПвБбШв-1, ПвБбШв-1, ВВГЭ, АВВГЭ, ПвВГЭ, АПвВГЭ их аналогов и модификаций. По своим характеристикам муфты соответствуют требованиям ГОСТ 13781.0. | Уточняйте у менеджера | Уточняйте у менеджера
00-00051564 | UZM-XLBS1-VN4-150240SP | IEK | Муфта кабельная изготавливается из термоусаживаемых материалов для силовых кабелей на напряжение до 1 кВ с различными типами защитного покрова, оболочками и широкого диапазона сечений токопроводящих жил. Муфты кабельные соединительные ПСттбэ-1 для внутренней и наружной установки предназначены для соединения одно-, 2-х, 3-х, 4-х и 5-ти жильных силовых кабелей с ПВХ/СПЭ изоляцией с броней или экраном на напряжение до 1 кВ постоянного и переменного тока. Муфты предназначены для монтажа на кабелях типа: АВБбШв-1, ВБбШв-1, АВВБ-1, АВВБГ-1, ВВБ-1, ВВБГ-1, АПвБбШв-1, ПвБбШв-1, ВВГЭ, АВВГЭ, ПвВГЭ, АПвВГЭ их аналогов и модификаций. По своим характеристикам муфты соответствуют требованиям ГОСТ 13781.0. | Уточняйте у менеджера | Уточняйте у менеджера
00-00051565 | UZM-XLBS1-VN4-150240SZ | IEK | Муфта кабельная изготавливается из термоусаживаемых материалов для силовых кабелей на напряжение до 1 кВ с различными типами защитного покрова, оболочками и широкого диапазона сечений токопроводящих жил. Муфты кабельные соединительные ПСттбэ-1 для внутренней и наружной установки предназначены для соединения одно-, 2-х, 3-х, 4-х и 5-ти жильных силовых кабелей с ПВХ/СПЭ изоляцией с броней или экраном на напряжение до 1 кВ постоянного и переменного тока. Муфты предназначены для монтажа на кабелях типа: АВБбШв-1, ВБбШв-1, АВВБ-1, АВВБГ-1, ВВБ-1, ВВБГ-1, АПвБбШв-1, ПвБбШв-1, ВВГЭ, АВВГЭ, ПвВГЭ, АПвВГЭ их аналогов и модификаций. По своим характеристикам муфты соответствуют требованиям ГОСТ 13781.0. | Уточняйте у менеджера | Уточняйте у менеджера
00-00051636 | UZM-XLBS1-VN4-1625XP | IEK | Муфта кабельная изготавливается из термоусаживаемых материалов для силовых кабелей на напряжение до 1 кВ с различными типами защитного покрова, оболочками и широкого диапазона сечений токопроводящих жил. Муфты кабельные соединительные ПСттбэ-1 для внутренней и наружной установки предназначены для соединения одно-, 2-х, 3-х, 4-х и 5-ти жильных силовых кабелей с ПВХ/СПЭ изоляцией с броней или экраном на напряжение до 1 кВ постоянного и переменного тока. Муфты предназначены для монтажа на кабелях типа: АВБбШв-1, ВБбШв-1, АВВБ-1, АВВБГ-1, ВВБ-1, ВВБГ-1, АПвБбШв-1, ПвБбШв-1, ВВГЭ, АВВГЭ, ПвВГЭ, АПвВГЭ их аналогов и модификаций. По своим характеристикам муфты соответствуют требованиям ГОСТ 13781.0. | Уточняйте у менеджера | Уточняйте у менеджера
00-00051569 | UZM-XLBS1-VN4-1625XZ | IEK | Муфта кабельная изготавливается из термоусаживаемых материалов для силовых кабелей на напряжение до 1 кВ с различными типами защитного покрова, оболочками и широкого диапазона сечений токопроводящих жил. Муфты кабельные соединительные ПСттбэ-1 для внутренней и наружной установки предназначены для соединения одно-, 2-х, 3-х, 4-х и 5-ти жильных силовых кабелей с ПВХ/СПЭ изоляцией с броней или экраном на напряжение до 1 кВ постоянного и переменного тока. Муфты предназначены для монтажа на кабелях типа: АВБбШв-1, ВБбШв-1, АВВБ-1, АВВБГ-1, ВВБ-1, ВВБГ-1, АПвБбШв-1, ПвБбШв-1, ВВГЭ, АВВГЭ, ПвВГЭ, АПвВГЭ их аналогов и модификаций. По своим характеристикам муфты соответствуют требованиям ГОСТ 13781.0. | Уточняйте у менеджера | Уточняйте у менеджера
00-00051567 | UZM-XLBS1-VN4-1625SP | IEK | Муфта кабельная изготавливается из термоусаживаемых материалов для силовых кабелей на напряжение до 1 кВ с различными типами защитного покрова, оболочками и широкого диапазона сечений токопроводящих жил. Муфты кабельные соединительные ПСттбэ-1 для внутренней и наружной установки предназначены для соединения одно-, 2-х, 3-х, 4-х и 5-ти жильных силовых кабелей с ПВХ/СПЭ изоляцией с броней или экраном на напряжение до 1 кВ постоянного и переменного тока. Муфты предназначены для монтажа на кабелях типа: АВБбШв-1, ВБбШв-1, АВВБ-1, АВВБГ-1, ВВБ-1, ВВБГ-1, АПвБбШв-1, ПвБбШв-1, ВВГЭ, АВВГЭ, ПвВГЭ, АПвВГЭ их аналогов и модификаций. По своим характеристикам муфты соответствуют требованиям ГОСТ 13781.0. | Уточняйте у менеджера | Уточняйте у менеджера
00-00051568 | UZM-XLBS1-VN4-1625SZ | IEK | Муфта кабельная изготавливается из термоусаживаемых материалов для силовых кабелей на напряжение до 1 кВ с различными типами защитного покрова, оболочками и широкого диапазона сечений токопроводящих жил. Муфты кабельные соединительные ПСттбэ-1 для внутренней и наружной установки предназначены для соединения одно-, 2-х, 3-х, 4-х и 5-ти жильных силовых кабелей с ПВХ/СПЭ изоляцией с броней или экраном на напряжение до 1 кВ постоянного и переменного тока. Муфты предназначены для монтажа на кабелях типа: АВБбШв-1, ВБбШв-1, АВВБ-1, АВВБГ-1, ВВБ-1, ВВБГ-1, АПвБбШв-1, ПвБбШв-1, ВВГЭ, АВВГЭ, ПвВГЭ, АПвВГЭ их аналогов и модификаций. По своим характеристикам муфты соответствуют требованиям ГОСТ 13781.0. | Уточняйте у менеджера | Уточняйте у менеджера
00-00051637 | UZM-XLBS1-VN4-3550XP | IEK | Муфта кабельная изготавливается из термоусаживаемых материалов для силовых кабелей на напряжение до 1 кВ с различными типами защитного покрова, оболочками и широкого диапазона сечений токопроводящих жил. Муфты кабельные соединительные ПСттбэ-1 для внутренней и наружной установки предназначены для соединения одно-, 2-х, 3-х, 4-х и 5-ти жильных силовых кабелей с ПВХ/СПЭ изоляцией с броней или экраном на напряжение до 1 кВ постоянного и переменного тока. Муфты предназначены для монтажа на кабелях типа: АВБбШв-1, ВБбШв-1, АВВБ-1, АВВБГ-1, ВВБ-1, ВВБГ-1, АПвБбШв-1, ПвБбШв-1, ВВГЭ, АВВГЭ, ПвВГЭ, АПвВГЭ их аналогов и модификаций. По своим характеристикам муфты соответствуют требованиям ГОСТ 13781.0. | Уточняйте у менеджера | Уточняйте у менеджера
00-00051572 | UZM-XLBS1-VN4-3550XZ | IEK | Муфта кабельная изготавливается из термоусаживаемых материалов для силовых кабелей на напряжение до 1 кВ с различными типами защитного покрова, оболочками и широкого диапазона сечений токопроводящих жил. Муфты кабельные соединительные ПСттбэ-1 для внутренней и наружной установки предназначены для соединения одно-, 2-х, 3-х, 4-х и 5-ти жильных силовых кабелей с ПВХ/СПЭ изоляцией с броней или экраном на напряжение до 1 кВ постоянного и переменного тока. Муфты предназначены для монтажа на кабелях типа: АВБбШв-1, ВБбШв-1, АВВБ-1, АВВБГ-1, ВВБ-1, ВВБГ-1, АПвБбШв-1, ПвБбШв-1, ВВГЭ, АВВГЭ, ПвВГЭ, АПвВГЭ их аналогов и модификаций. По своим характеристикам муфты соответствуют требованиям ГОСТ 13781.0. | Уточняйте у менеджера | Уточняйте у менеджера
00-00051570 | UZM-XLBS1-VN4-3550SP | IEK | Муфта кабельная изготавливается из термоусаживаемых материалов для силовых кабелей на напряжение до 1 кВ с различными типами защитного покрова, оболочками и широкого диапазона сечений токопроводящих жил. Муфты кабельные соединительные ПСттбэ-1 для внутренней и наружной установки предназначены для соединения одно-, 2-х, 3-х, 4-х и 5-ти жильных силовых кабелей с ПВХ/СПЭ изоляцией с броней или экраном на напряжение до 1 кВ постоянного и переменного тока. Муфты предназначены для монтажа на кабелях типа: АВБбШв-1, ВБбШв-1, АВВБ-1, АВВБГ-1, ВВБ-1, ВВБГ-1, АПвБбШв-1, ПвБбШв-1, ВВГЭ, АВВГЭ, ПвВГЭ, АПвВГЭ их аналогов и модификаций. По своим характеристикам муфты соответствуют требованиям ГОСТ 13781.0. | Уточняйте у менеджера | Уточняйте у менеджера
00-00051571 | UZM-XLBS1-VN4-3550SZ | IEK | Муфта кабельная изготавливается из термоусаживаемых материалов для силовых кабелей на напряжение до 1 кВ с различными типами защитного покрова, оболочками и широкого диапазона сечений токопроводящих жил. Муфты кабельные соединительные ПСттбэ-1 для внутренней и наружной установки предназначены для соединения одно-, 2-х, 3-х, 4-х и 5-ти жильных силовых кабелей с ПВХ/СПЭ изоляцией с броней или экраном на напряжение до 1 кВ постоянного и переменного тока. Муфты предназначены для монтажа на кабелях типа: АВБбШв-1, ВБбШв-1, АВВБ-1, АВВБГ-1, ВВБ-1, ВВБГ-1, АПвБбШв-1, ПвБбШв-1, ВВГЭ, АВВГЭ, ПвВГЭ, АПвВГЭ их аналогов и модификаций. По своим характеристикам муфты соответствуют требованиям ГОСТ 13781.0. | Уточняйте у менеджера | Уточняйте у менеджера
00-00051638 | UZM-XLBS1-VN4-70120XP | IEK | Муфта кабельная изготавливается из термоусаживаемых материалов для силовых кабелей на напряжение до 1 кВ с различными типами защитного покрова, оболочками и широкого диапазона сечений токопроводящих жил. Муфты кабельные соединительные ПСттбэ-1 для внутренней и наружной установки предназначены для соединения одно-, 2-х, 3-х, 4-х и 5-ти жильных силовых кабелей с ПВХ/СПЭ изоляцией с броней или экраном на напряжение до 1 кВ постоянного и переменного тока. Муфты предназначены для монтажа на кабелях типа: АВБбШв-1, ВБбШв-1, АВВБ-1, АВВБГ-1, ВВБ-1, ВВБГ-1, АПвБбШв-1, ПвБбШв-1, ВВГЭ, АВВГЭ, ПвВГЭ, АПвВГЭ их аналогов и модификаций. По своим характеристикам муфты соответствуют требованиям ГОСТ 13781.0. | Уточняйте у менеджера | Уточняйте у менеджера
00-00051575 | UZM-XLBS1-VN4-70120XZ | IEK | Муфта кабельная изготавливается из термоусаживаемых материалов для силовых кабелей на напряжение до 1 кВ с различными типами защитного покрова, оболочками и широкого диапазона сечений токопроводящих жил. Муфты кабельные соединительные ПСттбэ-1 для внутренней и наружной установки предназначены для соединения одно-, 2-х, 3-х, 4-х и 5-ти жильных силовых кабелей с ПВХ/СПЭ изоляцией с броней или экраном на напряжение до 1 кВ постоянного и переменного тока. Муфты предназначены для монтажа на кабелях типа: АВБбШв-1, ВБбШв-1, АВВБ-1, АВВБГ-1, ВВБ-1, ВВБГ-1, АПвБбШв-1, ПвБбШв-1, ВВГЭ, АВВГЭ, ПвВГЭ, АПвВГЭ их аналогов и модификаций. По своим характеристикам муфты соответствуют требованиям ГОСТ 13781.0. | Уточняйте у менеджера | Уточняйте у менеджера
00-00051573 | UZM-XLBS1-VN4-70120SP | IEK | Муфта кабельная изготавливается из термоусаживаемых материалов для силовых кабелей на напряжение до 1 кВ с различными типами защитного покрова, оболочками и широкого диапазона сечений токопроводящих жил. Муфты кабельные соединительные ПСттбэ-1 для внутренней и наружной установки предназначены для соединения одно-, 2-х, 3-х, 4-х и 5-ти жильных силовых кабелей с ПВХ/СПЭ изоляцией с броней или экраном на напряжение до 1 кВ постоянного и переменного тока. Муфты предназначены для монтажа на кабелях типа: АВБбШв-1, ВБбШв-1, АВВБ-1, АВВБГ-1, ВВБ-1, ВВБГ-1, АПвБбШв-1, ПвБбШв-1, ВВГЭ, АВВГЭ, ПвВГЭ, АПвВГЭ их аналогов и модификаций. По своим характеристикам муфты соответствуют требованиям ГОСТ 13781.0. | Уточняйте у менеджера | Уточняйте у менеджера
00-00051574 | UZM-XLBS1-VN4-70120SZ | IEK | Муфта кабельная изготавливается из термоусаживаемых материалов для силовых кабелей на напряжение до 1 кВ с различными типами защитного покрова, оболочками и широкого диапазона сечений токопроводящих жил. Муфты кабельные соединительные ПСттбэ-1 для внутренней и наружной установки предназначены для соединения одно-, 2-х, 3-х, 4-х и 5-ти жильных силовых кабелей с ПВХ/СПЭ изоляцией с броней или экраном на напряжение до 1 кВ постоянного и переменного тока. Муфты предназначены для монтажа на кабелях типа: АВБбШв-1, ВБбШв-1, АВВБ-1, АВВБГ-1, ВВБ-1, ВВБГ-1, АПвБбШв-1, ПвБбШв-1, ВВГЭ, АВВГЭ, ПвВГЭ, АПвВГЭ их аналогов и модификаций. По своим характеристикам муфты соответствуют требованиям ГОСТ 13781.0. | Уточняйте у менеджера | Уточняйте у менеджера
00-00051639 | UZM-XLBS1-VN5-150240XP | IEK | Муфта кабельная изготавливается из термоусаживаемых материалов для силовых кабелей на напряжение до 1 кВ с различными типами защитного покрова, оболочками и широкого диапазона сечений токопроводящих жил. Муфты кабельные соединительные ПСттбэ-1 для внутренней и наружной установки предназначены для соединения одно-, 2-х, 3-х, 4-х и 5-ти жильных силовых кабелей с ПВХ/СПЭ изоляцией с броней или экраном на напряжение до 1 кВ постоянного и переменного тока. Муфты предназначены для монтажа на кабелях типа: АВБбШв-1, ВБбШв-1, АВВБ-1, АВВБГ-1, ВВБ-1, ВВБГ-1, АПвБбШв-1, ПвБбШв-1, ВВГЭ, АВВГЭ, ПвВГЭ, АПвВГЭ их аналогов и модификаций. По своим характеристикам муфты соответствуют требованиям ГОСТ 13781.0. | Уточняйте у менеджера | Уточняйте у менеджера
00-00051578 | UZM-XLBS1-VN5-150240XZ | IEK | Муфта кабельная изготавливается из термоусаживаемых материалов для силовых кабелей на напряжение до 1 кВ с различными типами защитного покрова, оболочками и широкого диапазона сечений токопроводящих жил. Муфты кабельные соединительные ПСттбэ-1 для внутренней и наружной установки предназначены для соединения одно-, 2-х, 3-х, 4-х и 5-ти жильных силовых кабелей с ПВХ/СПЭ изоляцией с броней или экраном на напряжение до 1 кВ постоянного и переменного тока. Муфты предназначены для монтажа на кабелях типа: АВБбШв-1, ВБбШв-1, АВВБ-1, АВВБГ-1, ВВБ-1, ВВБГ-1, АПвБбШв-1, ПвБбШв-1, ВВГЭ, АВВГЭ, ПвВГЭ, АПвВГЭ их аналогов и модификаций. По своим характеристикам муфты соответствуют требованиям ГОСТ 13781.0. | Уточняйте у менеджера | Уточняйте у менеджера
00-00051576 | UZM-XLBS1-VN5-150240SP | IEK | Муфта кабельная изготавливается из термоусаживаемых материалов для силовых кабелей на напряжение до 1 кВ с различными типами защитного покрова, оболочками и широкого диапазона сечений токопроводящих жил. Муфты кабельные соединительные ПСттбэ-1 для внутренней и наружной установки предназначены для соединения одно-, 2-х, 3-х, 4-х и 5-ти жильных силовых кабелей с ПВХ/СПЭ изоляцией с броней или экраном на напряжение до 1 кВ постоянного и переменного тока. Муфты предназначены для монтажа на кабелях типа: АВБбШв-1, ВБбШв-1, АВВБ-1, АВВБГ-1, ВВБ-1, ВВБГ-1, АПвБбШв-1, ПвБбШв-1, ВВГЭ, АВВГЭ, ПвВГЭ, АПвВГЭ их аналогов и модификаций. По своим характеристикам муфты соответствуют требованиям ГОСТ 13781.0. | Уточняйте у менеджера | Уточняйте у менеджера
00-00051577 | UZM-XLBS1-VN5-150240SZ | IEK | Муфта кабельная изготавливается из термоусаживаемых материалов для силовых кабелей на напряжение до 1 кВ с различными типами защитного покрова, оболочками и широкого диапазона сечений токопроводящих жил. Муфты кабельные соединительные ПСттбэ-1 для внутренней и наружной установки предназначены для соединения одно-, 2-х, 3-х, 4-х и 5-ти жильных силовых кабелей с ПВХ/СПЭ изоляцией с броней или экраном на напряжение до 1 кВ постоянного и переменного тока. Муфты предназначены для монтажа на кабелях типа: АВБбШв-1, ВБбШв-1, АВВБ-1, АВВБГ-1, ВВБ-1, ВВБГ-1, АПвБбШв-1, ПвБбШв-1, ВВГЭ, АВВГЭ, ПвВГЭ, АПвВГЭ их аналогов и модификаций. По своим характеристикам муфты соответствуют требованиям ГОСТ 13781.0. | Уточняйте у менеджера | Уточняйте у менеджера
00-00051640 | UZM-XLBS1-VN5-1625XP | IEK | Муфта кабельная изготавливается из термоусаживаемых материалов для силовых кабелей на напряжение до 1 кВ с различными типами защитного покрова, оболочками и широкого диапазона сечений токопроводящих жил. Муфты кабельные соединительные ПСттбэ-1 для внутренней и наружной установки предназначены для соединения одно-, 2-х, 3-х, 4-х и 5-ти жильных силовых кабелей с ПВХ/СПЭ изоляцией с броней или экраном на напряжение до 1 кВ постоянного и переменного тока. Муфты предназначены для монтажа на кабелях типа: АВБбШв-1, ВБбШв-1, АВВБ-1, АВВБГ-1, ВВБ-1, ВВБГ-1, АПвБбШв-1, ПвБбШв-1, ВВГЭ, АВВГЭ, ПвВГЭ, АПвВГЭ их аналогов и модификаций. По своим характеристикам муфты соответствуют требованиям ГОСТ 13781.0. | Уточняйте у менеджера | Уточняйте у менеджера
00-00051581 | UZM-XLBS1-VN5-1625XZ | IEK | Муфта кабельная изготавливается из термоусаживаемых материалов для силовых кабелей на напряжение до 1 кВ с различными типами защитного покрова, оболочками и широкого диапазона сечений токопроводящих жил. Муфты кабельные соединительные ПСттбэ-1 для внутренней и наружной установки предназначены для соединения одно-, 2-х, 3-х, 4-х и 5-ти жильных силовых кабелей с ПВХ/СПЭ изоляцией с броней или экраном на напряжение до 1 кВ постоянного и переменного тока. Муфты предназначены для монтажа на кабелях типа: АВБбШв-1, ВБбШв-1, АВВБ-1, АВВБГ-1, ВВБ-1, ВВБГ-1, АПвБбШв-1, ПвБбШв-1, ВВГЭ, АВВГЭ, ПвВГЭ, АПвВГЭ их аналогов и модификаций. По своим характеристикам муфты соответствуют требованиям ГОСТ 13781.0. | Уточняйте у менеджера | Уточняйте у менеджера
00-00051579 | UZM-XLBS1-VN5-1625SP | IEK | Муфта кабельная изготавливается из термоусаживаемых материалов для силовых кабелей на напряжение до 1 кВ с различными типами защитного покрова, оболочками и широкого диапазона сечений токопроводящих жил. Муфты кабельные соединительные ПСттбэ-1 для внутренней и наружной установки предназначены для соединения одно-, 2-х, 3-х, 4-х и 5-ти жильных силовых кабелей с ПВХ/СПЭ изоляцией с броней или экраном на напряжение до 1 кВ постоянного и переменного тока. Муфты предназначены для монтажа на кабелях типа: АВБбШв-1, ВБбШв-1, АВВБ-1, АВВБГ-1, ВВБ-1, ВВБГ-1, АПвБбШв-1, ПвБбШв-1, ВВГЭ, АВВГЭ, ПвВГЭ, АПвВГЭ их аналогов и модификаций. По своим характеристикам муфты соответствуют требованиям ГОСТ 13781.0. | Уточняйте у менеджера | Уточняйте у менеджера
00-00051580 | UZM-XLBS1-VN5-1625SZ | IEK | Муфта кабельная изготавливается из термоусаживаемых материалов для силовых кабелей на напряжение до 1 кВ с различными типами защитного покрова, оболочками и широкого диапазона сечений токопроводящих жил. Муфты кабельные соединительные ПСттбэ-1 для внутренней и наружной установки предназначены для соединения одно-, 2-х, 3-х, 4-х и 5-ти жильных силовых кабелей с ПВХ/СПЭ изоляцией с броней или экраном на напряжение до 1 кВ постоянного и переменного тока. Муфты предназначены для монтажа на кабелях типа: АВБбШв-1, ВБбШв-1, АВВБ-1, АВВБГ-1, ВВБ-1, ВВБГ-1, АПвБбШв-1, ПвБбШв-1, ВВГЭ, АВВГЭ, ПвВГЭ, АПвВГЭ их аналогов и модификаций. По своим характеристикам муфты соответствуют требованиям ГОСТ 13781.0. | Уточняйте у менеджера | Уточняйте у менеджера
00-00051641 | UZM-XLBS1-VN5-3550XP | IEK | Муфта кабельная изготавливается из термоусаживаемых материалов для силовых кабелей на напряжение до 1 кВ с различными типами защитного покрова, оболочками и широкого диапазона сечений токопроводящих жил. Муфты кабельные соединительные ПСттбэ-1 для внутренней и наружной установки предназначены для соединения одно-, 2-х, 3-х, 4-х и 5-ти жильных силовых кабелей с ПВХ/СПЭ изоляцией с броней или экраном на напряжение до 1 кВ постоянного и переменного тока. Муфты предназначены для монтажа на кабелях типа: АВБбШв-1, ВБбШв-1, АВВБ-1, АВВБГ-1, ВВБ-1, ВВБГ-1, АПвБбШв-1, ПвБбШв-1, ВВГЭ, АВВГЭ, ПвВГЭ, АПвВГЭ их аналогов и модификаций. По своим характеристикам муфты соответствуют требованиям ГОСТ 13781.0. | Уточняйте у менеджера | Уточняйте у менеджера
00-00051584 | UZM-XLBS1-VN5-3550XZ | IEK | Муфта кабельная изготавливается из термоусаживаемых материалов для силовых кабелей на напряжение до 1 кВ с различными типами защитного покрова, оболочками и широкого диапазона сечений токопроводящих жил. Муфты кабельные соединительные ПСттбэ-1 для внутренней и наружной установки предназначены для соединения одно-, 2-х, 3-х, 4-х и 5-ти жильных силовых кабелей с ПВХ/СПЭ изоляцией с броней или экраном на напряжение до 1 кВ постоянного и переменного тока. Муфты предназначены для монтажа на кабелях типа: АВБбШв-1, ВБбШв-1, АВВБ-1, АВВБГ-1, ВВБ-1, ВВБГ-1, АПвБбШв-1, ПвБбШв-1, ВВГЭ, АВВГЭ, ПвВГЭ, АПвВГЭ их аналогов и модификаций. По своим характеристикам муфты соответствуют требованиям ГОСТ 13781.0. | Уточняйте у менеджера | Уточняйте у менеджера
00-00051582 | UZM-XLBS1-VN5-3550SP | IEK | Муфта кабельная изготавливается из термоусаживаемых материалов для силовых кабелей на напряжение до 1 кВ с различными типами защитного покрова, оболочками и широкого диапазона сечений токопроводящих жил. Муфты кабельные соединительные ПСттбэ-1 для внутренней и наружной установки предназначены для соединения одно-, 2-х, 3-х, 4-х и 5-ти жильных силовых кабелей с ПВХ/СПЭ изоляцией с броней или экраном на напряжение до 1 кВ постоянного и переменного тока. Муфты предназначены для монтажа на кабелях типа: АВБбШв-1, ВБбШв-1, АВВБ-1, АВВБГ-1, ВВБ-1, ВВБГ-1, АПвБбШв-1, ПвБбШв-1, ВВГЭ, АВВГЭ, ПвВГЭ, АПвВГЭ их аналогов и модификаций. По своим характеристикам муфты соответствуют требованиям ГОСТ 13781.0. | Уточняйте у менеджера | Уточняйте у менеджера
00-00051583 | UZM-XLBS1-VN5-3550SZ | IEK | Муфта кабельная изготавливается из термоусаживаемых материалов для силовых кабелей на напряжение до 1 кВ с различными типами защитного покрова, оболочками и широкого диапазона сечений токопроводящих жил. Муфты кабельные соединительные ПСттбэ-1 для внутренней и наружной установки предназначены для соединения одно-, 2-х, 3-х, 4-х и 5-ти жильных силовых кабелей с ПВХ/СПЭ изоляцией с броней или экраном на напряжение до 1 кВ постоянного и переменного тока. Муфты предназначены для монтажа на кабелях типа: АВБбШв-1, ВБбШв-1, АВВБ-1, АВВБГ-1, ВВБ-1, ВВБГ-1, АПвБбШв-1, ПвБбШв-1, ВВГЭ, АВВГЭ, ПвВГЭ, АПвВГЭ их аналогов и модификаций. По своим характеристикам муфты соответствуют требованиям ГОСТ 13781.0. | Уточняйте у менеджера | Уточняйте у менеджера
00-00051642 | UZM-XLBS1-VN5-70120XP | IEK | Муфта кабельная изготавливается из термоусаживаемых материалов для силовых кабелей на напряжение до 1 кВ с различными типами защитного покрова, оболочками и широкого диапазона сечений токопроводящих жил. Муфты кабельные соединительные ПСттбэ-1 для внутренней и наружной установки предназначены для соединения одно-, 2-х, 3-х, 4-х и 5-ти жильных силовых кабелей с ПВХ/СПЭ изоляцией с броней или экраном на напряжение до 1 кВ постоянного и переменного тока. Муфты предназначены для монтажа на кабелях типа: АВБбШв-1, ВБбШв-1, АВВБ-1, АВВБГ-1, ВВБ-1, ВВБГ-1, АПвБбШв-1, ПвБбШв-1, ВВГЭ, АВВГЭ, ПвВГЭ, АПвВГЭ их аналогов и модификаций. По своим характеристикам муфты соответствуют требованиям ГОСТ 13781.0. | Уточняйте у менеджера | Уточняйте у менеджера
00-00051587 | UZM-XLBS1-VN5-70120XZ | IEK | Муфта кабельная изготавливается из термоусаживаемых материалов для силовых кабелей на напряжение до 1 кВ с различными типами защитного покрова, оболочками и широкого диапазона сечений токопроводящих жил. Муфты кабельные соединительные ПСттбэ-1 для внутренней и наружной установки предназначены для соединения одно-, 2-х, 3-х, 4-х и 5-ти жильных силовых кабелей с ПВХ/СПЭ изоляцией с броней или экраном на напряжение до 1 кВ постоянного и переменного тока. Муфты предназначены для монтажа на кабелях типа: АВБбШв-1, ВБбШв-1, АВВБ-1, АВВБГ-1, ВВБ-1, ВВБГ-1, АПвБбШв-1, ПвБбШв-1, ВВГЭ, АВВГЭ, ПвВГЭ, АПвВГЭ их аналогов и модификаций. По своим характеристикам муфты соответствуют требованиям ГОСТ 13781.0. | Уточняйте у менеджера | Уточняйте у менеджера
00-00051585 | UZM-XLBS1-VN5-70120SP | IEK | Муфта кабельная изготавливается из термоусаживаемых материалов для силовых кабелей на напряжение до 1 кВ с различными типами защитного покрова, оболочками и широкого диапазона сечений токопроводящих жил. Муфты кабельные соединительные ПСттбэ-1 для внутренней и наружной установки предназначены для соединения одно-, 2-х, 3-х, 4-х и 5-ти жильных силовых кабелей с ПВХ/СПЭ изоляцией с броней или экраном на напряжение до 1 кВ постоянного и переменного тока. Муфты предназначены для монтажа на кабелях типа: АВБбШв-1, ВБбШв-1, АВВБ-1, АВВБГ-1, ВВБ-1, ВВБГ-1, АПвБбШв-1, ПвБбШв-1, ВВГЭ, АВВГЭ, ПвВГЭ, АПвВГЭ их аналогов и модификаций. По своим характеристикам муфты соответствуют требованиям ГОСТ 13781.0. | Уточняйте у менеджера | Уточняйте у менеджера
00-00051586 | UZM-XLBS1-VN5-70120SZ | IEK | Муфта кабельная изготавливается из термоусаживаемых материалов для силовых кабелей на напряжение до 1 кВ с различными типами защитного покрова, оболочками и широкого диапазона сечений токопроводящих жил. Муфты кабельные соединительные ПСттбэ-1 для внутренней и наружной установки предназначены для соединения одно-, 2-х, 3-х, 4-х и 5-ти жильных силовых кабелей с ПВХ/СПЭ изоляцией с броней или экраном на напряжение до 1 кВ постоянного и переменного тока. Муфты предназначены для монтажа на кабелях типа: АВБбШв-1, ВБбШв-1, АВВБ-1, АВВБГ-1, ВВБ-1, ВВБГ-1, АПвБбШв-1, ПвБбШв-1, ВВГЭ, АВВГЭ, ПвВГЭ, АПвВГЭ их аналогов и модификаций. По своим характеристикам муфты соответствуют требованиям ГОСТ 13781.0. | Уточняйте у менеджера | Уточняйте у менеджера
00-00051612 | UZM-BIS1-VN3-150240XP | IEK | Муфта кабельная изготавливается из термоусаживаемых материалов для силовых кабелей на напряжение до 1 кВ с различными типами защитного покрова, оболочками и широкого диапазона сечений токопроводящих жил. Муфты кабельные соединительные Стт(тп)-1 для внутренней и наружной установки предназначены для соединения 3-х и 4-х жильных бронированных и небронированных кабелей с бумажной изоляцией на напряжение до 1 кВ постоянного и переменного тока. Муфты предназначены для монтажа на кабелях типа ААГ-1, ААШ-1, ААБ-1, ААП-1, ААБШ-1, ААПШ-1, АСГ-1, ААСШ-1, АСБШ-1, СГ-1, СШ-1, СБШ-1, СБ-1, СП-1, СК-1, СБГ-1, СПГ-1 их аналогов и модификаций. По своим характеристикам муфты соответствуют требованиям ГОСТ 13781.0. | Уточняйте у менеджера | Уточняйте у менеджера
00-00051530 | UZM-BIS1-VN3-150240XZ | IEK | Муфта кабельная изготавливается из термоусаживаемых материалов для силовых кабелей на напряжение до 1 кВ с различными типами защитного покрова, оболочками и широкого диапазона сечений токопроводящих жил. Муфты кабельные соединительные Стт(тп)-1 для внутренней и наружной установки предназначены для соединения 3-х и 4-х жильных бронированных и небронированных кабелей с бумажной изоляцией на напряжение до 1 кВ постоянного и переменного тока. Муфты предназначены для монтажа на кабелях типа ААГ-1, ААШ-1, ААБ-1, ААП-1, ААБШ-1, ААПШ-1, АСГ-1, ААСШ-1, АСБШ-1, СГ-1, СШ-1, СБШ-1, СБ-1, СП-1, СК-1, СБГ-1, СПГ-1 их аналогов и модификаций. По своим характеристикам муфты соответствуют требованиям ГОСТ 13781.0. | Уточняйте у менеджера | Уточняйте у менеджера
00-00051528 | UZM-BIS1-VN3-150240SP | IEK | Муфта кабельная изготавливается из термоусаживаемых материалов для силовых кабелей на напряжение до 1 кВ с различными типами защитного покрова, оболочками и широкого диапазона сечений токопроводящих жил. Муфты кабельные соединительные Стт(тп)-1 для внутренней и наружной установки предназначены для соединения 3-х и 4-х жильных бронированных и небронированных кабелей с бумажной изоляцией на напряжение до 1 кВ постоянного и переменного тока. Муфты предназначены для монтажа на кабелях типа ААГ-1, ААШ-1, ААБ-1, ААП-1, ААБШ-1, ААПШ-1, АСГ-1, ААСШ-1, АСБШ-1, СГ-1, СШ-1, СБШ-1, СБ-1, СП-1, СК-1, СБГ-1, СПГ-1 их аналогов и модификаций. По своим характеристикам муфты соответствуют требованиям ГОСТ 13781.0. | Уточняйте у менеджера | Уточняйте у менеджера
00-00051529 | UZM-BIS1-VN3-150240SZ | IEK | Муфта кабельная изготавливается из термоусаживаемых материалов для силовых кабелей на напряжение до 1 кВ с различными типами защитного покрова, оболочками и широкого диапазона сечений токопроводящих жил. Муфты кабельные соединительные Стт(тп)-1 для внутренней и наружной установки предназначены для соединения 3-х и 4-х жильных бронированных и небронированных кабелей с бумажной изоляцией на напряжение до 1 кВ постоянного и переменного тока. Муфты предназначены для монтажа на кабелях типа ААГ-1, ААШ-1, ААБ-1, ААП-1, ААБШ-1, ААПШ-1, АСГ-1, ААСШ-1, АСБШ-1, СГ-1, СШ-1, СБШ-1, СБ-1, СП-1, СК-1, СБГ-1, СПГ-1 их аналогов и модификаций. По своим характеристикам муфты соответствуют требованиям ГОСТ 13781.0. | Уточняйте у менеджера | Уточняйте у менеджера
00-00051613 | UZM-BIS1-VN3-1625XP | IEK | Муфта кабельная изготавливается из термоусаживаемых материалов для силовых кабелей на напряжение до 1 кВ с различными типами защитного покрова, оболочками и широкого диапазона сечений токопроводящих жил. Муфты кабельные соединительные Стт(тп)-1 для внутренней и наружной установки предназначены для соединения 3-х и 4-х жильных бронированных и небронированных кабелей с бумажной изоляцией на напряжение до 1 кВ постоянного и переменного тока. Муфты предназначены для монтажа на кабелях типа ААГ-1, ААШ-1, ААБ-1, ААП-1, ААБШ-1, ААПШ-1, АСГ-1, ААСШ-1, АСБШ-1, СГ-1, СШ-1, СБШ-1, СБ-1, СП-1, СК-1, СБГ-1, СПГ-1 их аналогов и модификаций. По своим характеристикам муфты соответствуют требованиям ГОСТ 13781.0. | Уточняйте у менеджера | Уточняйте у менеджера
00-00051533 | UZM-BIS1-VN3-1625XZ | IEK | Муфта кабельная изготавливается из термоусаживаемых материалов для силовых кабелей на напряжение до 1 кВ с различными типами защитного покрова, оболочками и широкого диапазона сечений токопроводящих жил. Муфты кабельные соединительные Стт(тп)-1 для внутренней и наружной установки предназначены для соединения 3-х и 4-х жильных бронированных и небронированных кабелей с бумажной изоляцией на напряжение до 1 кВ постоянного и переменного тока. Муфты предназначены для монтажа на кабелях типа ААГ-1, ААШ-1, ААБ-1, ААП-1, ААБШ-1, ААПШ-1, АСГ-1, ААСШ-1, АСБШ-1, СГ-1, СШ-1, СБШ-1, СБ-1, СП-1, СК-1, СБГ-1, СПГ-1 их аналогов и модификаций. По своим характеристикам муфты соответствуют требованиям ГОСТ 13781.0. | Уточняйте у менеджера | Уточняйте у менеджера
00-00051531 | UZM-BIS1-VN3-1625SP | IEK | Муфта кабельная изготавливается из термоусаживаемых материалов для силовых кабелей на напряжение до 1 кВ с различными типами защитного покрова, оболочками и широкого диапазона сечений токопроводящих жил. Муфты кабельные соединительные Стт(тп)-1 для внутренней и наружной установки предназначены для соединения 3-х и 4-х жильных бронированных и небронированных кабелей с бумажной изоляцией на напряжение до 1 кВ постоянного и переменного тока. Муфты предназначены для монтажа на кабелях типа ААГ-1, ААШ-1, ААБ-1, ААП-1, ААБШ-1, ААПШ-1, АСГ-1, ААСШ-1, АСБШ-1, СГ-1, СШ-1, СБШ-1, СБ-1, СП-1, СК-1, СБГ-1, СПГ-1 их аналогов и модификаций. По своим характеристикам муфты соответствуют требованиям ГОСТ 13781.0. | Уточняйте у менеджера | Уточняйте у менеджера
00-00051532 | UZM-BIS1-VN3-1625SZ | IEK | Муфта кабельная изготавливается из термоусаживаемых материалов для силовых кабелей на напряжение до 1 кВ с различными типами защитного покрова, оболочками и широкого диапазона сечений токопроводящих жил. Муфты кабельные соединительные Стт(тп)-1 для внутренней и наружной установки предназначены для соединения 3-х и 4-х жильных бронированных и небронированных кабелей с бумажной изоляцией на напряжение до 1 кВ постоянного и переменного тока. Муфты предназначены для монтажа на кабелях типа ААГ-1, ААШ-1, ААБ-1, ААП-1, ААБШ-1, ААПШ-1, АСГ-1, ААСШ-1, АСБШ-1, СГ-1, СШ-1, СБШ-1, СБ-1, СП-1, СК-1, СБГ-1, СПГ-1 их аналогов и модификаций. По своим характеристикам муфты соответствуют требованиям ГОСТ 13781.0. | Уточняйте у менеджера | Уточняйте у менеджера
00-00051614 | UZM-BIS1-VN3-3550XP | IEK | Муфта кабельная изготавливается из термоусаживаемых материалов для силовых кабелей на напряжение до 1 кВ с различными типами защитного покрова, оболочками и широкого диапазона сечений токопроводящих жил. Муфты кабельные соединительные Стт(тп)-1 для внутренней и наружной установки предназначены для соединения 3-х и 4-х жильных бронированных и небронированных кабелей с бумажной изоляцией на напряжение до 1 кВ постоянного и переменного тока. Муфты предназначены для монтажа на кабелях типа ААГ-1, ААШ-1, ААБ-1, ААП-1, ААБШ-1, ААПШ-1, АСГ-1, ААСШ-1, АСБШ-1, СГ-1, СШ-1, СБШ-1, СБ-1, СП-1, СК-1, СБГ-1, СПГ-1 их аналогов и модификаций. По своим характеристикам муфты соответствуют требованиям ГОСТ 13781.0. | Уточняйте у менеджера | Уточняйте у менеджера
00-00051536 | UZM-BIS1-VN3-3550XZ | IEK | Муфта кабельная изготавливается из термоусаживаемых материалов для силовых кабелей на напряжение до 1 кВ с различными типами защитного покрова, оболочками и широкого диапазона сечений токопроводящих жил. Муфты кабельные соединительные Стт(тп)-1 для внутренней и наружной установки предназначены для соединения 3-х и 4-х жильных бронированных и небронированных кабелей с бумажной изоляцией на напряжение до 1 кВ постоянного и переменного тока. Муфты предназначены для монтажа на кабелях типа ААГ-1, ААШ-1, ААБ-1, ААП-1, ААБШ-1, ААПШ-1, АСГ-1, ААСШ-1, АСБШ-1, СГ-1, СШ-1, СБШ-1, СБ-1, СП-1, СК-1, СБГ-1, СПГ-1 их аналогов и модификаций. По своим характеристикам муфты соответствуют требованиям ГОСТ 13781.0. | Уточняйте у менеджера | Уточняйте у менеджера
00-00051534 | UZM-BIS1-VN3-3550SP | IEK | Муфта кабельная изготавливается из термоусаживаемых материалов для силовых кабелей на напряжение до 1 кВ с различными типами защитного покрова, оболочками и широкого диапазона сечений токопроводящих жил. Муфты кабельные соединительные Стт(тп)-1 для внутренней и наружной установки предназначены для соединения 3-х и 4-х жильных бронированных и небронированных кабелей с бумажной изоляцией на напряжение до 1 кВ постоянного и переменного тока. Муфты предназначены для монтажа на кабелях типа ААГ-1, ААШ-1, ААБ-1, ААП-1, ААБШ-1, ААПШ-1, АСГ-1, ААСШ-1, АСБШ-1, СГ-1, СШ-1, СБШ-1, СБ-1, СП-1, СК-1, СБГ-1, СПГ-1 их аналогов и модификаций. По своим характеристикам муфты соответствуют требованиям ГОСТ 13781.0. | Уточняйте у менеджера | Уточняйте у менеджера
00-00051535 | UZM-BIS1-VN3-3550SZ | IEK | Муфта кабельная изготавливается из термоусаживаемых материалов для силовых кабелей на напряжение до 1 кВ с различными типами защитного покрова, оболочками и широкого диапазона сечений токопроводящих жил. Муфты кабельные соединительные Стт(тп)-1 для внутренней и наружной установки предназначены для соединения 3-х и 4-х жильных бронированных и небронированных кабелей с бумажной изоляцией на напряжение до 1 кВ постоянного и переменного тока. Муфты предназначены для монтажа на кабелях типа ААГ-1, ААШ-1, ААБ-1, ААП-1, ААБШ-1, ААПШ-1, АСГ-1, ААСШ-1, АСБШ-1, СГ-1, СШ-1, СБШ-1, СБ-1, СП-1, СК-1, СБГ-1, СПГ-1 их аналогов и модификаций. По своим характеристикам муфты соответствуют требованиям ГОСТ 13781.0. | Уточняйте у менеджера | Уточняйте у менеджера
00-00051615 | UZM-BIS1-VN3-70120XP | IEK | Муфта кабельная изготавливается из термоусаживаемых материалов для силовых кабелей на напряжение до 1 кВ с различными типами защитного покрова, оболочками и широкого диапазона сечений токопроводящих жил. Муфты кабельные соединительные Стт(тп)-1 для внутренней и наружной установки предназначены для соединения 3-х и 4-х жильных бронированных и небронированных кабелей с бумажной изоляцией на напряжение до 1 кВ постоянного и переменного тока. Муфты предназначены для монтажа на кабелях типа ААГ-1, ААШ-1, ААБ-1, ААП-1, ААБШ-1, ААПШ-1, АСГ-1, ААСШ-1, АСБШ-1, СГ-1, СШ-1, СБШ-1, СБ-1, СП-1, СК-1, СБГ-1, СПГ-1 их аналогов и модификаций. По своим характеристикам муфты соответствуют требованиям ГОСТ 13781.0. | Уточняйте у менеджера | Уточняйте у менеджера
00-00051539 | UZM-BIS1-VN3-70120XZ | IEK | Муфта кабельная изготавливается из термоусаживаемых материалов для силовых кабелей на напряжение до 1 кВ с различными типами защитного покрова, оболочками и широкого диапазона сечений токопроводящих жил. Муфты кабельные соединительные Стт(тп)-1 для внутренней и наружной установки предназначены для соединения 3-х и 4-х жильных бронированных и небронированных кабелей с бумажной изоляцией на напряжение до 1 кВ постоянного и переменного тока. Муфты предназначены для монтажа на кабелях типа ААГ-1, ААШ-1, ААБ-1, ААП-1, ААБШ-1, ААПШ-1, АСГ-1, ААСШ-1, АСБШ-1, СГ-1, СШ-1, СБШ-1, СБ-1, СП-1, СК-1, СБГ-1, СПГ-1 их аналогов и модификаций. По своим характеристикам муфты соответствуют требованиям ГОСТ 13781.0. | Уточняйте у менеджера | Уточняйте у менеджера
00-00051537 | UZM-BIS1-VN3-70120SP | IEK | Муфта кабельная изготавливается из термоусаживаемых материалов для силовых кабелей на напряжение до 1 кВ с различными типами защитного покрова, оболочками и широкого диапазона сечений токопроводящих жил. Муфты кабельные соединительные Стт(тп)-1 для внутренней и наружной установки предназначены для соединения 3-х и 4-х жильных бронированных и небронированных кабелей с бумажной изоляцией на напряжение до 1 кВ постоянного и переменного тока. Муфты предназначены для монтажа на кабелях типа ААГ-1, ААШ-1, ААБ-1, ААП-1, ААБШ-1, ААПШ-1, АСГ-1, ААСШ-1, АСБШ-1, СГ-1, СШ-1, СБШ-1, СБ-1, СП-1, СК-1, СБГ-1, СПГ-1 их аналогов и модификаций. По своим характеристикам муфты соответствуют требованиям ГОСТ 13781.0. | Уточняйте у менеджера | Уточняйте у менеджера
00-00051538 | UZM-BIS1-VN3-70120SZ | IEK | Муфта кабельная изготавливается из термоусаживаемых материалов для силовых кабелей на напряжение до 1 кВ с различными типами защитного покрова, оболочками и широкого диапазона сечений токопроводящих жил. Муфты кабельные соединительные Стт(тп)-1 для внутренней и наружной установки предназначены для соединения 3-х и 4-х жильных бронированных и небронированных кабелей с бумажной изоляцией на напряжение до 1 кВ постоянного и переменного тока. Муфты предназначены для монтажа на кабелях типа ААГ-1, ААШ-1, ААБ-1, ААП-1, ААБШ-1, ААПШ-1, АСГ-1, ААСШ-1, АСБШ-1, СГ-1, СШ-1, СБШ-1, СБ-1, СП-1, СК-1, СБГ-1, СПГ-1 их аналогов и модификаций. По своим характеристикам муфты соответствуют требованиям ГОСТ 13781.0. | Уточняйте у менеджера | Уточняйте у менеджера
00-00051616 | UZM-BIS1-VN4-150240XP | IEK | Муфта кабельная изготавливается из термоусаживаемых материалов для силовых кабелей на напряжение до 1 кВ с различными типами защитного покрова, оболочками и широкого диапазона сечений токопроводящих жил. Муфты кабельные соединительные Стт(тп)-1 для внутренней и наружной установки предназначены для соединения 3-х и 4-х жильных бронированных и небронированных кабелей с бумажной изоляцией на напряжение до 1 кВ постоянного и переменного тока. Муфты предназначены для монтажа на кабелях типа ААГ-1, ААШ-1, ААБ-1, ААП-1, ААБШ-1, ААПШ-1, АСГ-1, ААСШ-1, АСБШ-1, СГ-1, СШ-1, СБШ-1, СБ-1, СП-1, СК-1, СБГ-1, СПГ-1 их аналогов и модификаций. По своим характеристикам муфты соответствуют требованиям ГОСТ 13781.0. | Уточняйте у менеджера | Уточняйте у менеджера
00-00051542 | UZM-BIS1-VN4-150240XZ | IEK | Муфта кабельная изготавливается из термоусаживаемых материалов для силовых кабелей на напряжение до 1 кВ с различными типами защитного покрова, оболочками и широкого диапазона сечений токопроводящих жил. Муфты кабельные соединительные Стт(тп)-1 для внутренней и наружной установки предназначены для соединения 3-х и 4-х жильных бронированных и небронированных кабелей с бумажной изоляцией на напряжение до 1 кВ постоянного и переменного тока. Муфты предназначены для монтажа на кабелях типа ААГ-1, ААШ-1, ААБ-1, ААП-1, ААБШ-1, ААПШ-1, АСГ-1, ААСШ-1, АСБШ-1, СГ-1, СШ-1, СБШ-1, СБ-1, СП-1, СК-1, СБГ-1, СПГ-1 их аналогов и модификаций. По своим характеристикам муфты соответствуют требованиям ГОСТ 13781.0. | Уточняйте у менеджера | Уточняйте у менеджера
00-00051540 | UZM-BIS1-VN4-150240SP | IEK | Муфта кабельная изготавливается из термоусаживаемых материалов для силовых кабелей на напряжение до 1 кВ с различными типами защитного покрова, оболочками и широкого диапазона сечений токопроводящих жил. Муфты кабельные соединительные Стт(тп)-1 для внутренней и наружной установки предназначены для соединения 3-х и 4-х жильных бронированных и небронированных кабелей с бумажной изоляцией на напряжение до 1 кВ постоянного и переменного тока. Муфты предназначены для монтажа на кабелях типа ААГ-1, ААШ-1, ААБ-1, ААП-1, ААБШ-1, ААПШ-1, АСГ-1, ААСШ-1, АСБШ-1, СГ-1, СШ-1, СБШ-1, СБ-1, СП-1, СК-1, СБГ-1, СПГ-1 их аналогов и модификаций. По своим характеристикам муфты соответствуют требованиям ГОСТ 13781.0. | Уточняйте у менеджера | Уточняйте у менеджера
00-00051541 | UZM-BIS1-VN4-150240SZ | IEK | Муфта кабельная изготавливается из термоусаживаемых материалов для силовых кабелей на напряжение до 1 кВ с различными типами защитного покрова, оболочками и широкого диапазона сечений токопроводящих жил. Муфты кабельные соединительные Стт(тп)-1 для внутренней и наружной установки предназначены для соединения 3-х и 4-х жильных бронированных и небронированных кабелей с бумажной изоляцией на напряжение до 1 кВ постоянного и переменного тока. Муфты предназначены для монтажа на кабелях типа ААГ-1, ААШ-1, ААБ-1, ААП-1, ААБШ-1, ААПШ-1, АСГ-1, ААСШ-1, АСБШ-1, СГ-1, СШ-1, СБШ-1, СБ-1, СП-1, СК-1, СБГ-1, СПГ-1 их аналогов и модификаций. По своим характеристикам муфты соответствуют требованиям ГОСТ 13781.0. | Уточняйте у менеджера | Уточняйте у менеджера
00-00051617 | UZM-BIS1-VN4-1625XP | IEK | Муфта кабельная изготавливается из термоусаживаемых материалов для силовых кабелей на напряжение до 1 кВ с различными типами защитного покрова, оболочками и широкого диапазона сечений токопроводящих жил. Муфты кабельные соединительные Стт(тп)-1 для внутренней и наружной установки предназначены для соединения 3-х и 4-х жильных бронированных и небронированных кабелей с бумажной изоляцией на напряжение до 1 кВ постоянного и переменного тока. Муфты предназначены для монтажа на кабелях типа ААГ-1, ААШ-1, ААБ-1, ААП-1, ААБШ-1, ААПШ-1, АСГ-1, ААСШ-1, АСБШ-1, СГ-1, СШ-1, СБШ-1, СБ-1, СП-1, СК-1, СБГ-1, СПГ-1 их аналогов и модификаций. По своим характеристикам муфты соответствуют требованиям ГОСТ 13781.0. | Уточняйте у менеджера | Уточняйте у менеджера
00-00051545 | UZM-BIS1-VN4-1625XZ | IEK | Муфта кабельная изготавливается из термоусаживаемых материалов для силовых кабелей на напряжение до 1 кВ с различными типами защитного покрова, оболочками и широкого диапазона сечений токопроводящих жил. Муфты кабельные соединительные Стт(тп)-1 для внутренней и наружной установки предназначены для соединения 3-х и 4-х жильных бронированных и небронированных кабелей с бумажной изоляцией на напряжение до 1 кВ постоянного и переменного тока. Муфты предназначены для монтажа на кабелях типа ААГ-1, ААШ-1, ААБ-1, ААП-1, ААБШ-1, ААПШ-1, АСГ-1, ААСШ-1, АСБШ-1, СГ-1, СШ-1, СБШ-1, СБ-1, СП-1, СК-1, СБГ-1, СПГ-1 их аналогов и модификаций. По своим характеристикам муфты соответствуют требованиям ГОСТ 13781.0. | Уточняйте у менеджера | Уточняйте у менеджера
00-00051543 | UZM-BIS1-VN4-1625SP | IEK | Муфта кабельная изготавливается из термоусаживаемых материалов для силовых кабелей на напряжение до 1 кВ с различными типами защитного покрова, оболочками и широкого диапазона сечений токопроводящих жил. Муфты кабельные соединительные Стт(тп)-1 для внутренней и наружной установки предназначены для соединения 3-х и 4-х жильных бронированных и небронированных кабелей с бумажной изоляцией на напряжение до 1 кВ постоянного и переменного тока. Муфты предназначены для монтажа на кабелях типа ААГ-1, ААШ-1, ААБ-1, ААП-1, ААБШ-1, ААПШ-1, АСГ-1, ААСШ-1, АСБШ-1, СГ-1, СШ-1, СБШ-1, СБ-1, СП-1, СК-1, СБГ-1, СПГ-1 их аналогов и модификаций. По своим характеристикам муфты соответствуют требованиям ГОСТ 13781.0. | Уточняйте у менеджера | Уточняйте у менеджера
00-00051544 | UZM-BIS1-VN4-1625SZ | IEK | Муфта кабельная изготавливается из термоусаживаемых материалов для силовых кабелей на напряжение до 1 кВ с различными типами защитного покрова, оболочками и широкого диапазона сечений токопроводящих жил. Муфты кабельные соединительные Стт(тп)-1 для внутренней и наружной установки предназначены для соединения 3-х и 4-х жильных бронированных и небронированных кабелей с бумажной изоляцией на напряжение до 1 кВ постоянного и переменного тока. Муфты предназначены для монтажа на кабелях типа ААГ-1, ААШ-1, ААБ-1, ААП-1, ААБШ-1, ААПШ-1, АСГ-1, ААСШ-1, АСБШ-1, СГ-1, СШ-1, СБШ-1, СБ-1, СП-1, СК-1, СБГ-1, СПГ-1 их аналогов и модификаций. По своим характеристикам муфты соответствуют требованиям ГОСТ 13781.0. | Уточняйте у менеджера | Уточняйте у менеджера
00-00051618 | UZM-BIS1-VN4-3550XP | IEK | Муфта кабельная изготавливается из термоусаживаемых материалов для силовых кабелей на напряжение до 1 кВ с различными типами защитного покрова, оболочками и широкого диапазона сечений токопроводящих жил. Муфты кабельные соединительные Стт(тп)-1 для внутренней и наружной установки предназначены для соединения 3-х и 4-х жильных бронированных и небронированных кабелей с бумажной изоляцией на напряжение до 1 кВ постоянного и переменного тока. Муфты предназначены для монтажа на кабелях типа ААГ-1, ААШ-1, ААБ-1, ААП-1, ААБШ-1, ААПШ-1, АСГ-1, ААСШ-1, АСБШ-1, СГ-1, СШ-1, СБШ-1, СБ-1, СП-1, СК-1, СБГ-1, СПГ-1 их аналогов и модификаций. По своим характеристикам муфты соответствуют требованиям ГОСТ 13781.0. | Уточняйте у менеджера | Уточняйте у менеджера
00-00051548 | UZM-BIS1-VN4-3550XZ | IEK | Муфта кабельная изготавливается из термоусаживаемых материалов для силовых кабелей на напряжение до 1 кВ с различными типами защитного покрова, оболочками и широкого диапазона сечений токопроводящих жил. Муфты кабельные соединительные Стт(тп)-1 для внутренней и наружной установки предназначены для соединения 3-х и 4-х жильных бронированных и небронированных кабелей с бумажной изоляцией на напряжение до 1 кВ постоянного и переменного тока. Муфты предназначены для монтажа на кабелях типа ААГ-1, ААШ-1, ААБ-1, ААП-1, ААБШ-1, ААПШ-1, АСГ-1, ААСШ-1, АСБШ-1, СГ-1, СШ-1, СБШ-1, СБ-1, СП-1, СК-1, СБГ-1, СПГ-1 их аналогов и модификаций. По своим характеристикам муфты соответствуют требованиям ГОСТ 13781.0. | Уточняйте у менеджера | Уточняйте у менеджера
00-00051546 | UZM-BIS1-VN4-3550SP | IEK | Муфта кабельная изготавливается из термоусаживаемых материалов для силовых кабелей на напряжение до 1 кВ с различными типами защитного покрова, оболочками и широкого диапазона сечений токопроводящих жил. Муфты кабельные соединительные Стт(тп)-1 для внутренней и наружной установки предназначены для соединения 3-х и 4-х жильных бронированных и небронированных кабелей с бумажной изоляцией на напряжение до 1 кВ постоянного и переменного тока. Муфты предназначены для монтажа на кабелях типа ААГ-1, ААШ-1, ААБ-1, ААП-1, ААБШ-1, ААПШ-1, АСГ-1, ААСШ-1, АСБШ-1, СГ-1, СШ-1, СБШ-1, СБ-1, СП-1, СК-1, СБГ-1, СПГ-1 их аналогов и модификаций. По своим характеристикам муфты соответствуют требованиям ГОСТ 13781.0. | Уточняйте у менеджера | Уточняйте у менеджера
00-00051547 | UZM-BIS1-VN4-3550SZ | IEK | Муфта кабельная изготавливается из термоусаживаемых материалов для силовых кабелей на напряжение до 1 кВ с различными типами защитного покрова, оболочками и широкого диапазона сечений токопроводящих жил. Муфты кабельные соединительные Стт(тп)-1 для внутренней и наружной установки предназначены для соединения 3-х и 4-х жильных бронированных и небронированных кабелей с бумажной изоляцией на напряжение до 1 кВ постоянного и переменного тока. Муфты предназначены для монтажа на кабелях типа ААГ-1, ААШ-1, ААБ-1, ААП-1, ААБШ-1, ААПШ-1, АСГ-1, ААСШ-1, АСБШ-1, СГ-1, СШ-1, СБШ-1, СБ-1, СП-1, СК-1, СБГ-1, СПГ-1 их аналогов и модификаций. По своим характеристикам муфты соответствуют требованиям ГОСТ 13781.0. | Уточняйте у менеджера | Уточняйте у менеджера
00-00051619 | UZM-BIS1-VN4-70120XP | IEK | Муфта кабельная изготавливается из термоусаживаемых материалов для силовых кабелей на напряжение до 1 кВ с различными типами защитного покрова, оболочками и широкого диапазона сечений токопроводящих жил. Муфты кабельные соединительные Стт(тп)-1 для внутренней и наружной установки предназначены для соединения 3-х и 4-х жильных бронированных и небронированных кабелей с бумажной изоляцией на напряжение до 1 кВ постоянного и переменного тока. Муфты предназначены для монтажа на кабелях типа ААГ-1, ААШ-1, ААБ-1, ААП-1, ААБШ-1, ААПШ-1, АСГ-1, ААСШ-1, АСБШ-1, СГ-1, СШ-1, СБШ-1, СБ-1, СП-1, СК-1, СБГ-1, СПГ-1 их аналогов и модификаций. По своим характеристикам муфты соответствуют требованиям ГОСТ 13781.0. | Уточняйте у менеджера | Уточняйте у менеджера
00-00051551 | UZM-BIS1-VN4-70120XZ | IEK | Муфта кабельная изготавливается из термоусаживаемых материалов для силовых кабелей на напряжение до 1 кВ с различными типами защитного покрова, оболочками и широкого диапазона сечений токопроводящих жил. Муфты кабельные соединительные Стт(тп)-1 для внутренней и наружной установки предназначены для соединения 3-х и 4-х жильных бронированных и небронированных кабелей с бумажной изоляцией на напряжение до 1 кВ постоянного и переменного тока. Муфты предназначены для монтажа на кабелях типа ААГ-1, ААШ-1, ААБ-1, ААП-1, ААБШ-1, ААПШ-1, АСГ-1, ААСШ-1, АСБШ-1, СГ-1, СШ-1, СБШ-1, СБ-1, СП-1, СК-1, СБГ-1, СПГ-1 их аналогов и модификаций. По своим характеристикам муфты соответствуют требованиям ГОСТ 13781.0. | Уточняйте у менеджера | Уточняйте у менеджера
00-00051549 | UZM-BIS1-VN4-70120SP | IEK | Муфта кабельная изготавливается из термоусаживаемых материалов для силовых кабелей на напряжение до 1 кВ с различными типами защитного покрова, оболочками и широкого диапазона сечений токопроводящих жил. Муфты кабельные соединительные Стт(тп)-1 для внутренней и наружной установки предназначены для соединения 3-х и 4-х жильных бронированных и небронированных кабелей с бумажной изоляцией на напряжение до 1 кВ постоянного и переменного тока. Муфты предназначены для монтажа на кабелях типа ААГ-1, ААШ-1, ААБ-1, ААП-1, ААБШ-1, ААПШ-1, АСГ-1, ААСШ-1, АСБШ-1, СГ-1, СШ-1, СБШ-1, СБ-1, СП-1, СК-1, СБГ-1, СПГ-1 их аналогов и модификаций. По своим характеристикам муфты соответствуют требованиям ГОСТ 13781.0. | Уточняйте у менеджера | Уточняйте у менеджера
00-00051550 | UZM-BIS1-VN4-70120SZ | IEK | Муфта кабельная изготавливается из термоусаживаемых материалов для силовых кабелей на напряжение до 1 кВ с различными типами защитного покрова, оболочками и широкого диапазона сечений токопроводящих жил. Муфты кабельные соединительные Стт(тп)-1 для внутренней и наружной установки предназначены для соединения 3-х и 4-х жильных бронированных и небронированных кабелей с бумажной изоляцией на напряжение до 1 кВ постоянного и переменного тока. Муфты предназначены для монтажа на кабелях типа ААГ-1, ААШ-1, ААБ-1, ААП-1, ААБШ-1, ААПШ-1, АСГ-1, ААСШ-1, АСБШ-1, СГ-1, СШ-1, СБШ-1, СБ-1, СП-1, СК-1, СБГ-1, СПГ-1 их аналогов и модификаций. По своим характеристикам муфты соответствуют требованиям ГОСТ 13781.0. | Уточняйте у менеджера | Уточняйте у менеджера
00-00051709 | UZM-BIS10-VN3-150240XP | IEK | Муфта кабельная изготавливается из термоусаживаемых материалов для силовых кабелей на напряжение до 1 кВ с различными типами защитного покрова, оболочками и широкого диапазона сечений токопроводящих жил. Муфты кабельные соединительные Стт(тп)-1 для внутренней и наружной установки предназначены для соединения 3-х и 4-х жильных бронированных и небронированных кабелей с бумажной изоляцией на напряжение до 1 кВ постоянного и переменного тока. Муфты предназначены для монтажа на кабелях типа ААГ-1, ААШ-1, ААБ-1, ААП-1, ААБШ-1, ААПШ-1, АСГ-1, ААСШ-1, АСБШ-1, СГ-1, СШ-1, СБШ-1, СБ-1, СП-1, СК-1, СБГ-1, СПГ-1 их аналогов и модификаций. По своим характеристикам муфты соответствуют требованиям ГОСТ 13781.0. | Уточняйте у менеджера | Уточняйте у менеджера
00-00051710 | UZM-BIS10-VN3-150240XZ | IEK | Муфта кабельная изготавливается из термоусаживаемых материалов для силовых кабелей на напряжение до 1 кВ с различными типами защитного покрова, оболочками и широкого диапазона сечений токопроводящих жил. Муфты кабельные соединительные Стт(тп)-1 для внутренней и наружной установки предназначены для соединения 3-х и 4-х жильных бронированных и небронированных кабелей с бумажной изоляцией на напряжение до 1 кВ постоянного и переменного тока. Муфты предназначены для монтажа на кабелях типа ААГ-1, ААШ-1, ААБ-1, ААП-1, ААБШ-1, ААПШ-1, АСГ-1, ААСШ-1, АСБШ-1, СГ-1, СШ-1, СБШ-1, СБ-1, СП-1, СК-1, СБГ-1, СПГ-1 их аналогов и модификаций. По своим характеристикам муфты соответствуют требованиям ГОСТ 13781.0. | Уточняйте у менеджера | Уточняйте у менеджера
00-00051707 | UZM-BIS10-VN3-150240SP | IEK | Муфта кабельная изготавливается из термоусаживаемых материалов для силовых кабелей на напряжение до 1 кВ с различными типами защитного покрова, оболочками и широкого диапазона сечений токопроводящих жил. Муфты кабельные соединительные Стт(тп)-1 для внутренней и наружной установки предназначены для соединения 3-х и 4-х жильных бронированных и небронированных кабелей с бумажной изоляцией на напряжение до 1 кВ постоянного и переменного тока. Муфты предназначены для монтажа на кабелях типа ААГ-1, ААШ-1, ААБ-1, ААП-1, ААБШ-1, ААПШ-1, АСГ-1, ААСШ-1, АСБШ-1, СГ-1, СШ-1, СБШ-1, СБ-1, СП-1, СК-1, СБГ-1, СПГ-1 их аналогов и модификаций. По своим характеристикам муфты соответствуют требованиям ГОСТ 13781.0. | Уточняйте у менеджера | Уточняйте у менеджера
00-00051708 | UZM-BIS10-VN3-150240SZ | IEK | Муфта кабельная изготавливается из термоусаживаемых материалов для силовых кабелей на напряжение до 1 кВ с различными типами защитного покрова, оболочками и широкого диапазона сечений токопроводящих жил. Муфты кабельные соединительные Стт(тп)-1 для внутренней и наружной установки предназначены для соединения 3-х и 4-х жильных бронированных и небронированных кабелей с бумажной изоляцией на напряжение до 1 кВ постоянного и переменного тока. Муфты предназначены для монтажа на кабелях типа ААГ-1, ААШ-1, ААБ-1, ААП-1, ААБШ-1, ААПШ-1, АСГ-1, ААСШ-1, АСБШ-1, СГ-1, СШ-1, СБШ-1, СБ-1, СП-1, СК-1, СБГ-1, СПГ-1 их аналогов и модификаций. По своим характеристикам муфты соответствуют требованиям ГОСТ 13781.0. | Уточняйте у менеджера | Уточняйте у менеджера
00-00051713 | UZM-BIS10-VN3-3550XZ | IEK | Муфта кабельная изготавливается из термоусаживаемых материалов для силовых кабелей на напряжение до 1 кВ с различными типами защитного покрова, оболочками и широкого диапазона сечений токопроводящих жил. Муфты кабельные соединительные Стт(тп)-1 для внутренней и наружной установки предназначены для соединения 3-х и 4-х жильных бронированных и небронированных кабелей с бумажной изоляцией на напряжение до 1 кВ постоянного и переменного тока. Муфты предназначены для монтажа на кабелях типа ААГ-1, ААШ-1, ААБ-1, ААП-1, ААБШ-1, ААПШ-1, АСГ-1, ААСШ-1, АСБШ-1, СГ-1, СШ-1, СБШ-1, СБ-1, СП-1, СК-1, СБГ-1, СПГ-1 их аналогов и модификаций. По своим характеристикам муфты соответствуют требованиям ГОСТ 13781.0. | Уточняйте у менеджера | Уточняйте у менеджера
00-00051711 | UZM-BIS10-VN3-3550SP | IEK | Муфта кабельная изготавливается из термоусаживаемых материалов для силовых кабелей на напряжение до 1 кВ с различными типами защитного покрова, оболочками и широкого диапазона сечений токопроводящих жил. Муфты кабельные соединительные Стт(тп)-1 для внутренней и наружной установки предназначены для соединения 3-х и 4-х жильных бронированных и небронированных кабелей с бумажной изоляцией на напряжение до 1 кВ постоянного и переменного тока. Муфты предназначены для монтажа на кабелях типа ААГ-1, ААШ-1, ААБ-1, ААП-1, ААБШ-1, ААПШ-1, АСГ-1, ААСШ-1, АСБШ-1, СГ-1, СШ-1, СБШ-1, СБ-1, СП-1, СК-1, СБГ-1, СПГ-1 их аналогов и модификаций. По своим характеристикам муфты соответствуют требованиям ГОСТ 13781.0. | Уточняйте у менеджера | Уточняйте у менеджера
00-00051712 | UZM-BIS10-VN3-3550SZ | IEK | Муфта кабельная изготавливается из термоусаживаемых материалов для силовых кабелей на напряжение до 1 кВ с различными типами защитного покрова, оболочками и широкого диапазона сечений токопроводящих жил. Муфты кабельные соединительные Стт(тп)-1 для внутренней и наружной установки предназначены для соединения 3-х и 4-х жильных бронированных и небронированных кабелей с бумажной изоляцией на напряжение до 1 кВ постоянного и переменного тока. Муфты предназначены для монтажа на кабелях типа ААГ-1, ААШ-1, ААБ-1, ААП-1, ААБШ-1, ААПШ-1, АСГ-1, ААСШ-1, АСБШ-1, СГ-1, СШ-1, СБШ-1, СБ-1, СП-1, СК-1, СБГ-1, СПГ-1 их аналогов и модификаций. По своим характеристикам муфты соответствуют требованиям ГОСТ 13781.0. | Уточняйте у менеджера | Уточняйте у менеджера
00-00051716 | UZM-BIS10-VN3-70120XP | IEK | Муфта кабельная изготавливается из термоусаживаемых материалов для силовых кабелей на напряжение до 1 кВ с различными типами защитного покрова, оболочками и широкого диапазона сечений токопроводящих жил. Муфты кабельные соединительные Стт(тп)-1 для внутренней и наружной установки предназначены для соединения 3-х и 4-х жильных бронированных и небронированных кабелей с бумажной изоляцией на напряжение до 1 кВ постоянного и переменного тока. Муфты предназначены для монтажа на кабелях типа ААГ-1, ААШ-1, ААБ-1, ААП-1, ААБШ-1, ААПШ-1, АСГ-1, ААСШ-1, АСБШ-1, СГ-1, СШ-1, СБШ-1, СБ-1, СП-1, СК-1, СБГ-1, СПГ-1 их аналогов и модификаций. По своим характеристикам муфты соответствуют требованиям ГОСТ 13781.0. | Уточняйте у менеджера | Уточняйте у менеджера
00-00051717 | UZM-BIS10-VN3-70120XZ | IEK | Муфта кабельная изготавливается из термоусаживаемых материалов для силовых кабелей на напряжение до 1 кВ с различными типами защитного покрова, оболочками и широкого диапазона сечений токопроводящих жил. Муфты кабельные соединительные Стт(тп)-1 для внутренней и наружной установки предназначены для соединения 3-х и 4-х жильных бронированных и небронированных кабелей с бумажной изоляцией на напряжение до 1 кВ постоянного и переменного тока. Муфты предназначены для монтажа на кабелях типа ААГ-1, ААШ-1, ААБ-1, ААП-1, ААБШ-1, ААПШ-1, АСГ-1, ААСШ-1, АСБШ-1, СГ-1, СШ-1, СБШ-1, СБ-1, СП-1, СК-1, СБГ-1, СПГ-1 их аналогов и модификаций. По своим характеристикам муфты соответствуют требованиям ГОСТ 13781.0. | Уточняйте у менеджера | Уточняйте у менеджера
00-00051714 | UZM-BIS10-VN3-70120SP | IEK | Муфта кабельная изготавливается из термоусаживаемых материалов для силовых кабелей на напряжение до 1 кВ с различными типами защитного покрова, оболочками и широкого диапазона сечений токопроводящих жил. Муфты кабельные соединительные Стт(тп)-1 для внутренней и наружной установки предназначены для соединения 3-х и 4-х жильных бронированных и небронированных кабелей с бумажной изоляцией на напряжение до 1 кВ постоянного и переменного тока. Муфты предназначены для монтажа на кабелях типа ААГ-1, ААШ-1, ААБ-1, ААП-1, ААБШ-1, ААПШ-1, АСГ-1, ААСШ-1, АСБШ-1, СГ-1, СШ-1, СБШ-1, СБ-1, СП-1, СК-1, СБГ-1, СПГ-1 их аналогов и модификаций. По своим характеристикам муфты соответствуют требованиям ГОСТ 13781.0. | Уточняйте у менеджера | Уточняйте у менеджера
00-00051715 | UZM-BIS10-VN3-70120SZ | IEK | Муфта кабельная изготавливается из термоусаживаемых материалов для силовых кабелей на напряжение до 1 кВ с различными типами защитного покрова, оболочками и широкого диапазона сечений токопроводящих жил. Муфты кабельные соединительные Стт(тп)-1 для внутренней и наружной установки предназначены для соединения 3-х и 4-х жильных бронированных и небронированных кабелей с бумажной изоляцией на напряжение до 1 кВ постоянного и переменного тока. Муфты предназначены для монтажа на кабелях типа ААГ-1, ААШ-1, ААБ-1, ААП-1, ААБШ-1, ААПШ-1, АСГ-1, ААСШ-1, АСБШ-1, СГ-1, СШ-1, СБШ-1, СБ-1, СП-1, СК-1, СБГ-1, СПГ-1 их аналогов и модификаций. По своим характеристикам муфты соответствуют требованиям ГОСТ 13781.0. | Уточняйте у менеджера | Уточняйте у менеджера
00-00113822 | Пластина (PR08.8704) | Промрукав | STRUT монтажные элементы в исполнении HDZ - это изделия с защитным покрытием горячий цинк (по ГОСТ 9.307), которые предназначены для создания инженерных систем как внутри помещений, так и на открытом воздухе. Пластина с одним отверстием, диаметром 13 мм, представляет собой квадрат размерами 50*50 мм с двумя скругленными краями, толщиной 2,5 мм, вес 0,04 кг. Применяется для присоединения к монтажному профилю различных элементов при помощи хомутов или резьбовых шпилек. | 118.76 | 106.88
00-00090725 | Пластина (PR16.1106) | Промрукав | Пластина с одним отверстием, диаметром 13 мм, представляет собой квадрат размерами 50*50 мм с двумя скругленными краями, толщиной 2,5 мм, вес 0,04 кг. Защищена от коррозии цинковым покрытием, нанесенным методом горячего цинкования. Применяется для присоединения к монтажному профилю различных элементов при помощи хомутов или резьбовых шпилек. | 131.47 | 118.32
00-00113823 | Пластина (PR08.8703) | Промрукав | STRUT монтажные элементы в исполнении HDZ - это изделия с защитным покрытием горячий цинк (по ГОСТ 9.307), которые предназначены для создания инженерных систем как внутри помещений, так и на открытом воздухе. Пластина угловая 135 градусов 4 отверстия - изогнутая под 135 градусов металлическая пластина толщина материала 5 мм. 4 круглых отверстия диаметром d=12 мм. Применяется для соединения отрезков страт-профиля между собой под углом 135 градусов, для этого используйте страт-гайку и болт соответствующего диаметра. | 836.89 | 753.2
00-00090726 | Пластина (PR16.1107) | Промрукав | Пластина угловая 135 градусов 4 отверстия - изогнутая под 135 градусов металлическая пластина толщина материала 5 мм. 4 круглых отверстия диаметром d=12 мм. Применяется для соединения отрезков страт-профиля между собой под углом 135 градусов, для этого используйте страт-гайку и болт соответствующего диаметра. | 700.75 | 630.68
00-00113824 | Пластина (PR08.8685) | Промрукав | STRUT монтажные элементы в исполнении HDZ - это изделия с защитным покрытием горячий цинк (по ГОСТ 9.307), которые предназначены для создания инженерных систем как внутри помещений, так и на открытом воздухе. Пластина с двумя отверстиями, диаметром 13 мм, представляет собой прямоугольник, размерами 40х85 мм и толщиной 5 мм, вес 0,13 кг. Защищена от коррозии цинковым покрытием, нанесенным методом горячего цинкования. Используется для соединения различных элементов системы монтажных профилей. | 257.64 | 231.88
00-00090727 | Пластина (PR16.1108) | Промрукав | Пластина с двумя отверстиями, диаметром 13 мм, представляет собой прямоугольник, размерами 40х85 мм и толщиной 5 мм, вес 0,13 кг. Защищена от коррозии цинковым покрытием, нанесенным методом горячего цинкования. Используется для соединения различных элементов системы монтажных профилей. | 259.9 | 233.91
00-00113825 | Пластина (PR08.8684) | Промрукав | STRUT монтажные элементы в исполнении HDZ - это изделия с защитным покрытием горячий цинк (по ГОСТ 9.307), которые предназначены для создания инженерных систем как внутри помещений, так и на открытом воздухе. Пластина с тремя отверстиями, диаметром 13 мм, представляет собой прямоугольник, размерами 40х140 мм, толщина 5 мм, вес 0,19 кг. Применяется для соединения различных элементов системы монтажных профилей. | 384.77 | 346.29
00-00090728 | Пластина (PR16.1109) | Промрукав | Пластина с тремя отверстиями, диаметром 13 мм, представляет собой прямоугольник, размерами 40х140 мм, толщина 5 мм, вес 0,19 кг. Защищена от коррозии цинковым покрытием, нанесенным методом горячего цинкования. Применяется для соединения различных элементов системы монтажных профилей. | 388.13 | 349.32
00-00113826 | Пластина (PR08.8683) | Промрукав | STRUT монтажные элементы в исполнении HDZ - это изделия с защитным покрытием горячий цинк (по ГОСТ 9.307), которые предназначены для создания инженерных систем как внутри помещений, так и на открытом воздухе. Пластина с четырьмя отверстиями, диаметром 13 мм, представляет собой прямоугольник, размерами 40х190 мм и толщиной 5 мм, вес 0,2 кг. Используется для соединения между собой различных элементов монтажных профилей без использования сварки, с помошью специальных монтажных крепежей. | 519.39 | 467.45
00-00090729 | Пластина (PR16.1110) | Промрукав | Пластина с четырьмя отверстиями, диаметром 13 мм, представляет собой прямоугольник, размерами 40х190 мм и толщиной 5 мм, вес 0,2 кг. Используется для соединения между собой различных элементов монтажных профилей без использования сварки, с помошью специальных монтажных крепежей, Защищена от коррозии цинковым покрытием, нанесенным методом горячего цинкования. | 523.93 | 471.54
00-00113827 | Пластина (PR08.8834) | Промрукав | STRUT монтажные элементы в исполнении HDZ - это изделия с защитным покрытием горячий цинк (по ГОСТ 9.307), которые предназначены для создания инженерных систем как внутри помещений, так и на открытом воздухе. Применяется для соединения страт-профилей под углом 45°. | 727.73 | 654.96
00-00090730 | Пластина (PR16.1112) | Промрукав | Пластина угловая 45 градусов 4 отверстия - изогнутая под 45 градусов металлическая пластина толщина материала 5 мм. 4 круглых отверстия диаметром d=12 мм. Применяется для соединения отрезков страт-профиля между собой под углом 45 градусов, для этого используйте страт-гайку и болт соответствующего диаметра. | 734.1 | 660.69
00-00113828 | Пластина (PR08.8833) | Промрукав | STRUT монтажные элементы в исполнении HDZ - это изделия с защитным покрытием горячий цинк (по ГОСТ 9.307), которые предназначены для создания инженерных систем как внутри помещений, так и на открытом воздухе. Металлическая пластина с пятью отверстиями круглой формы используется для соединения между собой различных элементов монтажных профилей без использования сварки, с помощью специальных монтажных крепежей. | 598.47 | 538.62
00-00090731 | Пластина (PR16.1111) | Промрукав | Металлическая пластина с пятью отверстиями круглой формы, диаметром 13 мм, размер пластины 40х240 мм, толщина 5 мм. Используется для соединения между собой различных элементов монтажных профилей без использования сварки, с помошью специальных монтажных крепежей, Защищена от коррозии цинковым покрытием, нанесенным методом горячего цинкования. | 626.59 | 563.93
00-00090732 | Пластина (PR16.1113) | Промрукав | Пластина угловая 90 градусов 2 отверстия - Г-образного вида металлическая пластина толщина материала 5 мм. Круглое отверстие d=12 мм.Применяется для соединения отрезков страт-профиля между собой под углом 90 градусов, для этого используется страт-гайка и болт соответствующего диаметра. | 274.92 | 247.43
00-00090733 | Пластина (PR16.1114) | Промрукав | Пластина угловая 90 градусов 3 отверстия - Г-образного вида металлическая пластина толщина материала 5 мм. одно круглое отверстие на коротком плече, два отверстия на длинном плече d=12 мм. Применяется для соединения отрезков страт-профиля между собой под углом 90 градусов, для этого используется страт-гайка и болт соответствующего диаметра. | 464 | 417.6
00-00113829 | Пластина (PR08.8835) | Промрукав | STRUT монтажные элементы в исполнении HDZ - это изделия с защитным покрытием горячий цинк (по ГОСТ 9.307), которые предназначены для создания инженерных систем как внутри помещений, так и на открытом воздухе. Пластина угловая 90 градусов 4 отверстия - Г-образного вида металлическая пластина толщина материала 5 мм. одно круглое отверстие на коротком плече, три отверстия на длинном плече d=12 мм. Применяется для соединения отрезков страт-профиля между собой под углом 90 градусов, для этого используется страт-гайка и болт соответствующего диаметра. | 579.19 | 521.27
00-00090734 | Пластина (PR16.1115) | Промрукав | Пластина угловая 90 градусов 4 отверстия - Г-образного вида металлическая пластина толщина материала 5 мм. одно круглое отверстие на коротком плече, два отверстия на длинном плече d=12 мм. Применяется для соединения отрезков страт-профиля между собой под углом 90 градусов, для этого используется страт-гайка и болт соответствующего диаметра. | 508.05 | 457.25
00-00090735 | Пластина (PR16.1116) | Промрукав | Пластина угловая 90 градусов 4 отверстия - Г-образного вида металлическая пластина толщина материала 5 мм. одно круглое отверстие на коротком плече, два отверстия на длинном плече d=12 мм. Применяется для соединения отрезков страт-профиля между собой под углом 90 градусов, для этого используется страт-гайка и болт соответствующего диаметра. | 638.35 | 574.52
00-00113830 | Пластина (PR08.8840) | Промрукав | STRUT монтажные элементы в исполнении HDZ - это изделия с защитным покрытием горячий цинк (по ГОСТ 9.307), которые предназначены для создания инженерных систем как внутри помещений, так и на открытом воздухе. Используется как соединительный элемент для создания монтажных узлов. | 414.61 | 373.15
00-00090736 | Пластина (PR16.1117) | Промрукав | Пластина L-образная, с тремя круглыми отверстиями, диаметром 13 мм, размерами 86х135 мм и толщиной 5 мм, вес 0,33 кг. Защищена от коррозии цинковым покрытием, нанесенным методом горячего цинкования. Используется для соединения между собой различных элементов монтажных профилей без использования сварки, с помощью специальных монтажных крепежей. | 1283.26 | 1154.93
00-00113831 | Пластина (PR08.8839) | Промрукав | STRUT монтажные элементы в исполнении HDZ - это изделия с защитным покрытием горячий цинк (по ГОСТ 9.307), которые предназначены для создания инженерных систем как внутри помещений, так и на открытом воздухе. Пластина Z-образная, с двумя круглыми отверстиями, диаметром 13 мм, размерами 40х88 мм и толщиной 5 мм, вес 0,2 кг. Используется для соединения между собой различных элементов монтажных профилей без использования сварки, с помошью специальных монтажных крепежей. | 466.96 | 420.26
00-00090737 | Пластина (PR16.1118) | Промрукав | Пластина Z-образная, с двумя круглыми отверстиями, диаметром 13 мм, размерами 40х88 мм и толщиной 5 мм, вес 0,2 кг. Защищена от коррозии цинковым покрытием, нанесенным методом горячего цинкования. Используется для соединения между собой различных элементов монтажных профилей без использования сварки, с помощью специальных монтажных крепежей. | 471.04 | 423.94
00-00113832 | Пластина (PR08.8838) | Промрукав | STRUT монтажные элементы в исполнении HDZ - это изделия с защитным покрытием горячий цинк (по ГОСТ 9.307), которые предназначены для создания инженерных систем как внутри помещений, так и на открытом воздухе. Пластина Z-образная, с тремя круглыми отверстиями, диаметром 13 мм, размерами 40х74х88 мм и толщиной 5 мм, вес 0,23 кг. Используется для соединения между собой различных элементов монтажных профилей без использования сварки, с помошью специальных монтажных крепежей. | 492.83 | 443.55
00-00090738 | Пластина (PR16.1119) | Промрукав | Пластина Z-образная, с тремя круглыми отверстиями, диаметром 13 мм, размерами 40х74х88 мм и толщиной 5 мм, вес 0,23 кг. Защищена от коррозии цинковым покрытием, нанесенным методом горячего цинкования. Используется для соединения между собой различных элементов монтажных профилей без использования сварки, с помощью специальных монтажных крепежей. | 497.15 | 447.44
00-00113833 | Пластина (PR08.8795) | Промрукав | STRUT монтажные элементы в исполнении HDZ - это изделия с защитным покрытием горячий цинк (по ГОСТ 9.307), которые предназначены для создания инженерных систем как внутри помещений, так и на открытом воздухе. Пластина Z-образная, с четырьмя круглыми отверстиями, диаметром 13 мм, размерами 40х87х88 мм и толщиной 5 мм, вес 0,3 кг. Предназначена для перекрестного соединения двойного страт-профиля 41х41. | 592.3 | 533.07
00-00090739 | Пластина (PR16.1120) | Промрукав | Пластина Z-образная, с четырьмя круглыми отверстиями, диаметром 13 мм, размерами 40х87х88 мм и толщиной 5 мм, вес 0,3 кг. Защищена от коррозии цинковым покрытием, нанесенным методом горячего цинкования. Используется для соединения двойного профиля. | 702.82 | 632.54
00-00115907 | Пластина для монтажа ЭМК (PR80.07002) | Промрукав | Пластина для монтажа ЭМК на шпильку в исполнении AISI 409 – это изделия, изготовленные из ферритовой марки нержавеющей стали 08Х13, обладающих коррозионной стойкостью и высокими прочностями показателями, что позволяет применять изделия, в различных непищевых отраслях промышленности. Климатическое исполнение изделий В1, что предусматривают эксплуатацию в помещении и под навесом, температура эксплуатации от -150 до +600°С. Пластина предназначена для монтажа ЭМК на шпильке при прокладке кабельной продукции. Пластина спроектирована под установку на шпильке М8, гайки и шайбы в комплект не входят. Пластина совместима со всеми нашими ЭМК из полимерных материалов, металлические коробки не применимы с данной пластиной. | 324.16 | 291.74
00-00115908 | Пластина для монтажа ЭМК (PR80.07001) | Промрукав | Пластина для монтажа ЭМК на шпильку в исполнении Сендзимира - это изделия, на которых защитное цинковое покрытие было нанесено на листовую сталь перед изготовлением. Толщина защитного покрытия варьируется от 10 до 22мкм. Климатическое исполнение изделий УХЛ2, что предусматривают эксплуатацию в помещении и под навесом, температура эксплуатации от -80 до +150°С.Пластина предназначена для монтажа ЭМК на шпильке при прокладке кабельной продукции. Пластина спроектирована под установку на шпильке М8, гайки и шайбы в комплект не входят. Пластина совместима со всеми нашими ЭМК из полимерных материалов, металлические коробки не применимы с данной пластиной. | 220.52 | 198.47
00-00051043 | CLP1Z-GP | IEK | Пластина заземления GP служит для передачи заземления на стыкуемых элементах лотков и аксессуаров. | Уточняйте у менеджера | Уточняйте у менеджера
00-00081330 | Пластина заземляющая (PR08.2524) | Промрукав | Заземляющая пластина предназначена для проведения заземления между двумя отрезками металлических лотков. | 187.13 | 168.42
00-00051041 | CLP1M-MPV | IEK | Пластина монтажная вертикальная служит для монтажа распаячных коробок серии КМ. | Уточняйте у менеджера | Уточняйте у менеджера
00-00050848 | CLM50D-MPV-110-12 | IEK | Пластина монтажная вертикальная. Универсальность монтажа с любым размещением коробки. Совместимы с лотками любой высота борта. | Уточняйте у менеджера | Уточняйте у менеджера
00-00050849 | CLM50D-MPV-110-12-HDZ | IEK | Пластина монтажная вертикальная. Универсальность монтажа с любым размещением коробки. Совместимы с лотками любой высота борта. | Уточняйте у менеджера | Уточняйте у менеджера
00-00050850 | CLM50D-MPV-157-12 | IEK | Пластина монтажная вертикальная. Универсальность монтажа с любым размещением коробки. Совместимы с лотками любой высота борта. Совместимы с силовыми разъемами MAGNUM. | Уточняйте у менеджера | Уточняйте у менеджера
00-00050851 | CLM50D-MPV-157-12-HDZ | IEK | Пластина монтажная вертикальная. Универсальность монтажа с любым размещением коробки. Совместимы с лотками любой высота борта. Совместимы с силовыми разъемами MAGNUM. | Уточняйте у менеджера | Уточняйте у менеджера
00-00050846 | CLM50D-MPG-340-12 | IEK | Пластина монтажная горизонтальная. Универсальность монтажа с любым размещением коробки. Совместимы с лотками любой высота борта. Совместимы с силовыми разъемами MAGNUM. Усиленная конструкция с ребрами жесткости. | Уточняйте у менеджера | Уточняйте у менеджера
00-00050847 | CLM50D-MPG-340-12-HDZ | IEK | Пластина монтажная горизонтальная. Универсальность монтажа с любым размещением коробки. Совместимы с лотками любой высота борта. Совместимы с силовыми разъемами MAGNUM. Усиленная конструкция с ребрами жесткости. | Уточняйте у менеджера | Уточняйте у менеджера
00-00106233 | Пластина монтажная (PR13.1918) | Промрукав | Пластина монтажная универсальная ПМУ-90 INOX (AISI 409) Промрукав | 1455.98 | 1310.38
00-00106234 | Пластина монтажная (PR13.1916) | Промрукав | Пластина монтажная универсальная ПМУ-90 Промрукав | 1180.39 | 1062.35
00-00113834 | Пластина (PR08.8794) | Промрукав | STRUT монтажные элементы в исполнении HDZ - это изделия с защитным покрытием горячий цинк (по ГОСТ 9.307), которые предназначены для создания инженерных систем как внутри помещений, так и на открытом воздухе. Пластина П-образная, с тремя круглыми отверстиями, диаметром 13 мм, размер 40х26х135 мм и толщиной 5 мм, вес 0,25 кг..Используется для соединения монтажных STRUT-профилей между собой. | 676.43 | 608.79
00-00090740 | Пластина (PR16.1121) | Промрукав | Пластина П-образная, с тремя круглыми отверстиями, диаметром 13 мм, размер 40х26х135 мм и толщиной 5 мм, вес 0,25 кг. Защищена от коррозии цинковым покрытием, нанесенным методом горячего цинкования. Используется для соединения монтажных STRUT-профилей между собой. | 682.34 | 614.11
00-00090741 | Пластина (PR16.1122) | Промрукав | Пластина П-образная, с пятью круглыми отверстиями, диаметром 13 мм, размерами 40х50х135 мм и толщиной 5 мм, вес 0,30 кг. Используется для соединения между собой двух STRUT-профилей без использования сварки, с помощью специальных монтажных крепежей. Защищена от коррозии цинковым покрытием, нанесенным методом горячего цинкования. | 698.45 | 628.61
00-00113836 | Пластина (PR08.8793) | Промрукав | STRUT монтажные элементы в исполнении HDZ - это изделия с защитным покрытием горячий цинк (по ГОСТ 9.307), которые предназначены для создания инженерных систем как внутри помещений, так и на открытом воздухе. Пластина П-образная, с пятью круглыми отверстиями, диаметром 13 мм, размерами 40х50х135 мм и толщиной 5 мм, вес 0,30 кг. Предназначена для перекрестного соединения двух страт-профилей. | 713.75 | 642.38
00-00090742 | Пластина (PR16.1123) | Промрукав | Пластина П-образная, с шестью круглыми отверстиями, диаметром 13 мм. Используется для соединения между собой двух STRUT-профилей без использования сварки, с помощью специальных монтажных крепежей. Защищена от коррозии цинковым покрытием, нанесенным методом горячего цинкования. | 964.48 | 868.03
00-00113837 | Пластина (PR08.8796) | Промрукав | STRUT монтажные элементы в исполнении HDZ - это изделия с защитным покрытием горячий цинк (по ГОСТ 9.307), которые предназначены для создания инженерных систем как внутри помещений, так и на открытом воздухе. Предназначена для монтажа страт-консолей под углом от 0 до 90 градусов с плавным изменением угла в плоскости, перпендикулярной оси опорного профиля. Используется для подъема и спуска кабельных трасс, инженерных коммуникаций. | 4562.69 | 4106.42
00-00113838 | Пластина (PR08.8797) | Промрукав | STRUT монтажные элементы в исполнении HDZ - это изделия с защитным покрытием горячий цинк (по ГОСТ 9.307), которые предназначены для создания инженерных систем как внутри помещений, так и на открытом воздухе. Предназначена для монтажа страт-консолей под углом от 0 до 360 градусов в плоскости, перпендикулярной оси опорного профиля. Используется для подъема и спуска кабельных трасс, инженерных коммуникаций. | 1010.97 | 909.87
00-00090743 | Пластина (PR16.1125) | Промрукав | Пластина поворотная малая - применяется для крепления страт профилей со свободным поворотным креплением. | 1019.84 | 917.86
00-00090744 | Пластина (PR16.1124) | Промрукав | Пластина поворотная - применяется для крепления страт профилей со свободным поворотным креплением. | 4602.7 | 4142.43
00-00113839 | Пластина (PR08.8801) | Промрукав | STRUT монтажные элементы в исполнении HDZ - это изделия с защитным покрытием горячий цинк (по ГОСТ 9.307), которые предназначены для создания инженерных систем как внутри помещений, так и на открытом воздухе. Используется как соединительный элемент для создания монтажных узлов. | 552.6 | 497.34
00-00090745 | Пластина (PR16.1126) | Промрукав | Пластина Т-образная 4 отверстия - Т-образного вида металлическая пластина толщина материала 5 мм. одно круглое отверстие на коротком плече, три отверстия на длинном плече d=12 мм. Применяется для соединения отрезков страт-профиля между собой под углом 90 градусов в горизонтальной плоскости, для этого используется страт-гайка и болт соответствующего диаметра. | 557.45 | 501.71
00-00113840 | Пластина (PR08.8800) | Промрукав | STRUT монтажные элементы в исполнении HDZ - это изделия с защитным покрытием горячий цинк (по ГОСТ 9.307), которые предназначены для создания инженерных систем как внутри помещений, так и на открытом воздухе. Используется как соединительный элемент для создания монтажных узлов под углом 45º. | 612.42 | 551.18
00-00090746 | Пластина (PR16.1127) | Промрукав | Пластина т-образная - применяется для крепления страт профилей под углом 45 градусов. | 617.78 | 556
00-00113841 | Пластина (PR08.22874) | Промрукав | STRUT монтажные элементы в исполнении HDZ - это изделия с защитным покрытием горячий цинк (по ГОСТ 9.307), которые предназначены для создания инженерных систем как внутри помещений, так и на открытом воздухе. Используется как соединительный элемент для создания монтажных узлов под углом 90º. | 641.7 | 577.53
00-00113842 | Пластина (PR08.8808) | Промрукав | STRUT монтажные элементы в исполнении HDZ - это изделия с защитным покрытием горячий цинк (по ГОСТ 9.307), которые предназначены для создания инженерных систем как внутри помещений, так и на открытом воздухе. Используется как соединительный элемент для создания монтажных узлов под углом 90º. | 610.57 | 549.51
00-00113843 | Пластина (PR08.8813) | Промрукав | STRUT монтажные элементы в исполнении HDZ - это изделия с защитным покрытием горячий цинк (по ГОСТ 9.307), которые предназначены для создания инженерных систем как внутри помещений, так и на открытом воздухе. Используется как соединительный элемент для создания монтажных узлов под углом 90º. | 610.57 | 549.51
00-00113844 | Пластина (PR08.8811) | Промрукав | STRUT монтажные элементы в исполнении HDZ - это изделия с защитным покрытием горячий цинк (по ГОСТ 9.307), которые предназначены для создания инженерных систем как внутри помещений, так и на открытом воздухе. Применяется для соединения страт-профилей под углом 90º. | 313.4 | 282.06
00-00113845 | Пластина (PR08.8816) | Промрукав | STRUT монтажные элементы в исполнении HDZ - это изделия с защитным покрытием горячий цинк (по ГОСТ 9.307), которые предназначены для создания инженерных систем как внутри помещений, так и на открытом воздухе. Применяется для соединения страт-профилей под углом 90º. | 433.06 | 389.75
00-00113846 | Пластина (PR08.8809) | Промрукав | STRUT монтажные элементы в исполнении HDZ - это изделия с защитным покрытием горячий цинк (по ГОСТ 9.307), которые предназначены для создания инженерных систем как внутри помещений, так и на открытом воздухе. Используется как соединительный элемент для создания монтажных узлов. | 626.43 | 563.79
00-00024103 | 2160-07-01 | REXANT | Подвес для крепления кабеля к тросу 160х12 мм REXANT используется при монтаже воздушных оптических, слаботочных и других кабельных линий к тросам. Конструкция подвеса придает необходимую прочность в смонтированном состоянии, предотвращает возможный контакт троса с кабелем, что в свою очередь обеспечивает защиту от возможных статических токов, от ударов молний и прочих опасностей в процессе эксплуатации подобных смонтированных конструкций. Изделие изготовлено из полипропилена и имеет диаметр обхвата кабеля от 6 до 30 мм, а троса – от 3 до 6 мм. Также оно оснащено неразъемным замком и устойчиво к ультрафиолету. Прочность на разрыв составляет 60 кг. | Уточняйте у менеджера | Уточняйте у менеджера
00-00129621 | Подкладка под бетонное основание (PR08.28776) | Промрукав | Подкладка под бетонное основание 500х500 мм Промрукав предназначена для защиты кровельного покрытия от повреждений при установке мачты. Она обеспечивает безопасное и надежное крепление, предотвращая возможные механические повреждения и продлевая срок службы кровли. | 1279.96 | 1151.96
00-00129617 | Полоса горячеоцинкованная (PR08.28744) | Промрукав | Используется для отведения тока от молниеприемников к заземляющим устройствам и для формирования контура заземления. | 29569.93 | 26612.94
00-00129616 | Полоса горячеоцинкованная (PR08.28737) | Промрукав | Используется для отведения тока от молниеприемников к заземляющим устройствам и для формирования контура заземления. | 29571.75 | 26614.58
00-00015447 | Муфта соединительная МС (герметичная) | Полисервис | Муфта соединительная МС (герметичная) Пластмассовая, L=110 мм, ∅25 мм, под кабель ∅4…8 мм | 780 | 740
00-00124688 | Монтажная скоба ø10, 100 шт. (5212) | СКИЗЭЛ | Монтажная скоба ø10. Для крепления виброкабеля. 100 шт. в упаковке. | 1500 | 1350
00-00124518 | Монтажная скоба ø8, 100 шт (5211) | СКИЗЭЛ | Монтажная скоба ø8. Применяется для трибокабеля на деревянном или металлическом заграждении. 100 шт. в упаковке. | 1900 | 1710
00-00124692 | Муфта наружной герметизации (SKICHEL) (5113) | СКИЗЭЛ | Для дополнительной наружной герметизации муфты переходной, муфты соединительной и устройства оконечного в извещателях "Гюрза-038ПЗ". СНЛБ.434412.003 | 1850 | 1665
00-00080541 | Муфта переходная (SKICHEL) (5111) | СКИЗЭЛ | Муфта переходная (SKICHEL) для соединения ЧЭ с соединительным кабелем РК в извещателях "Гюрза-035ПЗ", "Гюрза-070ПЗ", "Гюрза-035ПЗВ", "Гюрза-038ПЗ", "Гюрза-048ПЗ" и серий "К", "П", "ПЗР". СНЛБ.434412.001 | 3080 | 2772
00-00080540 | Муфта соединительная (SKICHEL) (5112) | СКИЗЭЛ | Муфта соединительная (SKICHEL) для соединения отдельных отрезков ЧЭ в извещателях "Гюрза-035ПЗ", "Гюрза-070ПЗ", "Гюрза-035ПЗВ", "Гюрза-038ПЗ", "Гюрза-048ПЗ" и серий "К", "П", "ПЗР". СНЛБ.434412.002 | 3080 | 2772
00-00124693 | Муфта соединительная сенсорного кабеля (4421) | СКИЗЭЛ | Позволяет увеличить расстояние между сенсором и РЧС-Т до 500 м. Обеспечивает герметичное, экранированное соединение. В качестве кабеля удлинения рекомендуется применять кабель Par Lan F/UTP Cat5e PE 1x2x0.52 или Par Lan F/UTP Cat5e PE 2x2x0.52 или другой двужильный экранированный кабель для наружной прокладки с аналогичными характеристиками. СНЛБ.687416.002 ИС | 3080 | 2772
00-00025675 | USK11-04-100 | IEK | Скоба 4мм круглая пластиковая, предназначена для быстрого и надежного крепления круглых и плоских кабелей. Возможно крепление к дереву, прессованному картону и швам кирпичной кладки, к штукатурке, бетону, кирпичу. Изготовлены из гибкого негорючего ударопрочного полипропилена, гвоздь - закаленная оцинкованная сталь. | Уточняйте у менеджера | Уточняйте у менеджера
00-00076985 | USK11-06-100 | IEK | Скоба для быстрого и надежного крепления круглых и плоских кабелей. Возможно крепление к дереву, прессованному картону и швам кирпичной кладки, к штукатурке, бетону, кирпичу. Изготовлены из гибкого негорючего ударопрочного полипропилена, гвоздь - закаленная оцинкованная сталь. | Уточняйте у менеджера | Уточняйте у менеджера
00-00042142 | USK21-09-100 | IEK | Скоба 9мм плоская пластиковая, предназначена для быстрого и надежного крепления круглых и плоских кабелей. Возможно крепление к дереву, прессованному картону и швам кирпичной кладки, к штукатурке, бетону, кирпичу. Изготовлены из гибкого негорючего ударопрочного полипропилена, гвоздь - закаленная оцинкованная сталь. | Уточняйте у менеджера | Уточняйте у менеджера
00-00130775 | Скоба внутренняя для прижима кабеля (853-001) | ПожТехКабель | Скоба внутренняя для прижима кабеля 100 мм | 234.51 | 211.06
00-00134561 | Скоба внутренняя для прижима кабеля (853-002) | ПожТехКабель | Скоба внутренняя для прижима кабеля 150 мм | 293.22 | 263.9
00-00134562 | Скоба внутренняя для прижима кабеля (853-003) | ПожТехКабель | Скоба внутренняя для прижима кабеля 200 мм | 351.74 | 316.56
00-00134563 | Скоба внутренняя для прижима кабеля (853-004) | ПожТехКабель | Скоба внутренняя для прижима кабеля 300 мм | 468.92 | 422.03
00-00134564 | Скоба внутренняя для прижима кабеля (853-005) | ПожТехКабель | Скоба внутренняя для прижима кабеля 400 мм | 586.19 | 527.57
00-00130774 | Скоба внутренняя для прижима кабеля (853-010) | ПожТехКабель | Скоба внутренняя для прижима кабеля 50 мм | 176.14 | 158.53
00-00134565 | Скоба внутренняя для прижима кабеля (853-006) | ПожТехКабель | Скоба внутренняя для прижима кабеля 500 мм | 571.42 | 514.28
00-00134566 | Скоба внутренняя для прижима кабеля (853-007) | ПожТехКабель | Скоба внутренняя для прижима кабеля 600 мм | 634.67 | 571.21
00-00122349 | Скоба дистанционная (PR08.28465) | Промрукав | Скоба дистанционная стальная применяется для крепления кабелей и труб на потолке, стене и на полу. Состоит из двух частей, скрепляемых винтами. Для быстрого и простого монтажа скоба имеет надрез и удобную самоблокирующуюся верхнюю часть в месте крепления. - Высокая прочность крепления; - Самоблокирующаяся верхняя часть; - Защитное антикоррозийное покрытие 8-10 мкм; - Толщина стали - 1,2 мм; - Крепление осуществляется с помощью шурупа, дюбеля или дюбель-гвоздя. | 198.56 | 178.7
00-00122348 | Скоба дистанционная (PR08.28466) | Промрукав | Скоба дистанционная стальная применяется для крепления кабелей и труб на потолке, стене и на полу. Состоит из двух частей, скрепляемых винтами. Для быстрого и простого монтажа скоба имеет надрез и удобную самоблокирующуюся верхнюю часть в месте крепления. - Высокая прочность крепления; - Самоблокирующаяся верхняя часть; - Защитное антикоррозийное покрытие 8-10 мкм; - Толщина стали - 1,2 мм; - Крепление осуществляется с помощью шурупа, дюбеля или дюбель-гвоздя. | 171.48 | 154.33
00-00122347 | Скоба дистанционная (PR08.28467) | Промрукав | Скоба дистанционная стальная применяется для крепления кабелей и труб на потолке, стене и на полу. Состоит из двух частей, скрепляемых винтами. Для быстрого и простого монтажа скоба имеет надрез и удобную самоблокирующуюся верхнюю часть в месте крепления. - Высокая прочность крепления; - Самоблокирующаяся верхняя часть; - Защитное антикоррозийное покрытие 8-10 мкм; - Толщина стали - 1,2 мм; - Крепление осуществляется с помощью шурупа, дюбеля или дюбель-гвоздя. | 145.54 | 130.99
00-00122346 | Скоба дистанционная (PR08.28468) | Промрукав | Скоба дистанционная стальная применяется для крепления кабелей и труб на потолке, стене и на полу. Состоит из двух частей, скрепляемых винтами. Для быстрого и простого монтажа скоба имеет надрез и удобную самоблокирующуюся верхнюю часть в месте крепления. - Высокая прочность крепления; - Самоблокирующаяся верхняя часть; - Защитное антикоррозийное покрытие 8-10 мкм; - Толщина стали - 1,2 мм; - Крепление осуществляется с помощью шурупа, дюбеля или дюбель-гвоздя. | 149.76 | 134.78
00-00122345 | Скоба дистанционная (PR08.28469) | Промрукав | Скоба дистанционная стальная применяется для крепления кабелей и труб на потолке, стене и на полу. Состоит из двух частей, скрепляемых винтами. Для быстрого и простого монтажа скоба имеет надрез и удобную самоблокирующуюся верхнюю часть в месте крепления. - Высокая прочность крепления; - Самоблокирующаяся верхняя часть; - Защитное антикоррозийное покрытие 8-10 мкм; - Толщина стали - 1,2 мм; - Крепление осуществляется с помощью шурупа, дюбеля или дюбель-гвоздя. | 140.01 | 126.01
00-00106490 | Скоба (PR16.4373) | Промрукав | Система подвесов в исполнении HDZ – это изделия с защитным покрытием горячий цинк (по ГОСТ 9.307),предназначенный для прокладки и монтажа металлических лотков по стенам, потолкам и другим несущим конструкциям зданий и сооружений, как внутри помещений, так и на открытом воздухе. Элемент крепления шпильки к потолку. Изготавливается из оцинкованной стали толщиной 2,0 мм. | 280.99 | 252.89
00-00112284 | Скоба (PR16.4352) | Промрукав | Система подвесов в исполнении AISI 409 – это изделия, изготовленные из ферритовой марки нержавеющей стали 08Х13, обладающих коррозионной стойкостью и высокими прочностями показателями, что позволяет применять изделия, в различных непищевых отраслях промышленности. Элемент крепления шпильки к потолку. Изготавливается из оцинкованной стали толщиной 2,0 мм. | 725.29 | 652.76
00-00081818 | Скоба для подвеса шпильки(PR08.4829) | Промрукав | Элемент крепления шпильки к потолку. Изготавливается из оцинкованной стали толщиной 1.5 мм. | 159.39 | 143.45
00-00051025 | CLW10-GEM-KS-1157 | IEK | Скоба для крепления стоек К1150-К1155 к несущей поверхности. Материал: - оцинкованная сталь УТ2,5 - лакокрасочное покрытие У3 - горячее цинкование УТ1,5 по ГОСТ 15150-69. | Уточняйте у менеджера | Уточняйте у менеджера
00-00110085 | Скоба СМД d10-11 мм (PR13.1980) | Промрукав | Скоба металлическая двухлапковая, предназначена для крепления металлорукава, металлических и пластиковых труб к различным поверхностям, а также для монтажа кабеля и провода. | 7.64 | 6.88
00-00110086 | Скоба СМД d12-13 мм (PR13.1982) | Промрукав | Скоба металлическая двухлапковая, предназначена для крепления металлорукава, металлических и пластиковых труб к различным поверхностям, а также для монтажа кабеля и провода. | 7.85 | 7.07
00-00110087 | Скоба СМД d14-15 мм (PR13.1985) | Промрукав | Скоба металлическая двухлапковая, предназначена для крепления металлорукава, металлических и пластиковых труб к различным поверхностям, а также для монтажа кабеля и провода. | 8.56 | 7.7
00-00110088 | Скоба СМД d21-22 мм (PR13.1987) | Промрукав | Скоба металлическая двухлапковая, предназначена для крепления металлорукава, металлических и пластиковых труб к различным поверхностям, а также для монтажа кабеля и провода. | 12.47 | 11.22
00-00110089 | Скоба СМД d25-26 мм (PR13.1989) | Промрукав | Скоба металлическая двухлапковая, предназначена для крепления металлорукава, металлических и пластиковых труб к различным поверхностям, а также для монтажа кабеля и провода. | 14.11 | 12.7
00-00110090 | Скоба СМД d31-32 мм (PR13.1992) | Промрукав | Скоба металлическая двухлапковая, предназначена для крепления металлорукава, металлических и пластиковых труб к различным поверхностям, а также для монтажа кабеля и провода. | 16.66 | 14.99
00-00110091 | Скоба СМД d38-40 мм (PR13.1994) | Промрукав | Скоба металлическая двухлапковая, предназначена для крепления металлорукава, металлических и пластиковых труб к различным поверхностям, а также для монтажа кабеля и провода. | 22.7 | 20.43
00-00110092 | Скоба СМД d48-50 мм (PR13.1996) | Промрукав | Скоба металлическая двухлапковая, предназначена для крепления металлорукава, металлических и пластиковых труб к различным поверхностям, а также для монтажа кабеля и провода. | 29.53 | 26.58
00-00110093 | Скоба СМД d6-7 мм (PR13.1975) | Промрукав | Скоба металлическая двухлапковая, предназначена для крепления металлорукава, металлических и пластиковых труб к различным поверхностям, а также для монтажа кабеля и провода. | 6.53 | 5.88
00-00110094 | Скоба СМД d60-63 мм (PR13.1998) | Промрукав | Скоба металлическая двухлапковая, предназначена для крепления металлорукава, металлических и пластиковых труб к различным поверхностям, а также для монтажа кабеля и провода. | 36.59 | 32.93
00-00110095 | Скоба СМД d8-9 мм (PR13.1977) | Промрукав | Скоба металлическая двухлапковая, предназначена для крепления металлорукава, металлических и пластиковых труб к различным поверхностям, а также для монтажа кабеля и провода. | 7.24 | 6.52
00-00058765 | Скоба металл.СМО16-17пист.без отв.(100)(PR08.2753) | Промрукав | Скоба металлическая однолапковая для монтажного пистолета (без отверстий). Предназначена для крепления металлорукава, металлических и пластиковых труб к различным поверхностям, а также для монтажа кабеля и провода. | 8.05 | 7.25
00-00058766 | Скоба металл.СМО19-20пист.без отв.(100)(PR08.2754) | Промрукав | Скоба металлическая однолапковая для монтажного пистолета (без отверстий). Предназначена для крепления металлорукава, металлических и пластиковых труб к различным поверхностям, а также для монтажа кабеля и провода. | 10.28 | 9.25
00-00058767 | Скоба металл.СМО21-22пист.без отв.(100)(PR08.2755) | Промрукав | Скоба металлическая однолапковая для монтажного пистолета (без отверстий). Предназначена для крепления металлорукава, металлических и пластиковых труб к различным поверхностям, а также для монтажа кабеля и провода. | 10.64 | 9.58
00-00058768 | Скоба металл.СМО25-26пист.без отв.(100)(PR08.2756) | Промрукав | Скоба металлическая однолапковая для монтажного пистолета (без отверстий). Предназначена для крепления металлорукава, металлических и пластиковых труб к различным поверхностям, а также для монтажа кабеля и провода. | 12.03 | 10.83
00-00058769 | Скоба металл.СМО31-32пист.без отв.(50)(PR08.2795) | Промрукав | Скоба металлическая однолапковая для монтажного пистолета (без отверстий). Предназначена для крепления металлорукава, металлических и пластиковых труб к различным поверхностям, а также для монтажа кабеля и провода. | 14.26 | 12.83
00-00050730 | CMA12-10-100 | IEK | Скобы металлические применяются для крепления металлорукава, труб, кабеля с помощью метизов. | Уточняйте у менеджера | Уточняйте у менеджера
00-00050731 | CMA12-12-100 | IEK | Скобы металлические применяются для крепления металлорукава, труб, кабеля с помощью метизов. | Уточняйте у менеджера | Уточняйте у менеджера
00-00050732 | CMA12-14-100 | IEK | Скобы металлические применяются для крепления металлорукава, труб, кабеля с помощью метизов. | Уточняйте у менеджера | Уточняйте у менеджера
00-00050733 | CMA12-16-100 | IEK | Скобы металлические применяются для крепления металлорукава, труб, кабеля с помощью метизов. | Уточняйте у менеджера | Уточняйте у менеджера
00-00050734 | CMA12-19-100 | IEK | Скобы металлические применяются для крепления металлорукава, труб, кабеля с помощью метизов. | Уточняйте у менеджера | Уточняйте у менеджера
00-00050735 | CMA12-21-100 | IEK | Скобы металлические применяются для крепления металлорукава, труб, кабеля с помощью метизов. | Уточняйте у менеджера | Уточняйте у менеджера
00-00050736 | CMA12-25-100 | IEK | Скобы металлические применяются для крепления металлорукава, труб, кабеля с помощью метизов. | Уточняйте у менеджера | Уточняйте у менеджера
00-00050737 | CMA12-31-100 | IEK | Скобы металлические применяются для крепления металлорукава, труб, кабеля с помощью метизов. | Уточняйте у менеджера | Уточняйте у менеджера
00-00050738 | CMA12-38-100 | IEK | Скобы металлические применяются для крепления металлорукава, труб, кабеля с помощью метизов. | Уточняйте у менеджера | Уточняйте у менеджера
00-00050739 | CMA12-48-050 | IEK | Скобы металлические применяются для крепления металлорукава, труб, кабеля с помощью метизов. | Уточняйте у менеджера | Уточняйте у менеджера
00-00035679 | CMAT11-19-100 | IEK | Скобы металлические применяются для крепления металлорукава, труб, кабеля с помощью метизов. | Уточняйте у менеджера | Уточняйте у менеджера
00-00050755 | CMAT11-10-100 | IEK | Скобы металлические применяются для крепления металлорукава, труб, кабеля с помощью метизов. | Уточняйте у менеджера | Уточняйте у менеджера
00-00050747 | CMAT11-12-010 | IEK | Скобы металлические применяются для крепления металлорукава, труб, кабеля с помощью метизов. | Уточняйте у менеджера | Уточняйте у менеджера
00-00050756 | CMAT11-12-100 | IEK | Скобы металлические применяются для крепления металлорукава, труб, кабеля с помощью метизов. | Уточняйте у менеджера | Уточняйте у менеджера
00-00050757 | CMAT11-14-100 | IEK | Скобы металлические применяются для крепления металлорукава, труб, кабеля с помощью метизов. | Уточняйте у менеджера | Уточняйте у менеджера
00-00050748 | CMAT11-16-010 | IEK | Скобы металлические применяются для крепления металлорукава, труб, кабеля с помощью метизов. | Уточняйте у менеджера | Уточняйте у менеджера
00-00046407 | CMAT11-16-100 | IEK | Скобы металлические применяются для крепления металлорукава, труб, кабеля с помощью метизов. | Уточняйте у менеджера | Уточняйте у менеджера
00-00050749 | CMAT11-19-010 | IEK | Скобы металлические применяются для крепления металлорукава, труб, кабеля с помощью метизов. | Уточняйте у менеджера | Уточняйте у менеджера
00-00050750 | CMAT11-21-010 | IEK | Скобы металлические применяются для крепления металлорукава, труб, кабеля с помощью метизов. | Уточняйте у менеджера | Уточняйте у менеджера
00-00036395 | CMAT11-21-100 | IEK | Скобы металлические применяются для крепления металлорукава, труб, кабеля с помощью метизов. | Уточняйте у менеджера | Уточняйте у менеджера
00-00050751 | CMAT11-25-010 | IEK | Скобы металлические применяются для крепления металлорукава, труб, кабеля с помощью метизов. | Уточняйте у менеджера | Уточняйте у менеджера
00-00046179 | CMAT11-25-100 | IEK | Скобы металлические применяются для крепления металлорукава, труб, кабеля с помощью метизов. | Уточняйте у менеджера | Уточняйте у менеджера
00-00050758 | CMAT11-31-100 | IEK | Скобы металлические применяются для крепления металлорукава, труб, кабеля с помощью метизов. | Уточняйте у менеджера | Уточняйте у менеджера
00-00050759 | CMAT11-38-100 | IEK | Скобы металлические применяются для крепления металлорукава, труб, кабеля с помощью метизов. | Уточняйте у менеджера | Уточняйте у менеджера
00-00047421 | CMAT11-48-050 | IEK | Скобы металлические применяются для крепления металлорукава, труб, кабеля с помощью метизов. | Уточняйте у менеджера | Уточняйте у менеджера
00-00050740 | CMAT10-10-100 | IEK | Скобы металлические применяются для крепления металлорукава, труб, кабеля с помощью метизов. | Уточняйте у менеджера | Уточняйте у менеджера
00-00046698 | CMAT10-12-100 | IEK | Скобы металлические применяются для крепления металлорукава, труб, кабеля с помощью метизов. | Уточняйте у менеджера | Уточняйте у менеджера
00-00050742 | CMAT10-14-010 | IEK | Скобы металлические применяются для крепления металлорукава, труб, кабеля с помощью метизов. | Уточняйте у менеджера | Уточняйте у менеджера
00-00050741 | CMAT10-14-100 | IEK | Скобы металлические применяются для крепления металлорукава, труб, кабеля с помощью метизов. | Уточняйте у менеджера | Уточняйте у менеджера
00-00050743 | CMAT10-16-010 | IEK | Скобы металлические применяются для крепления металлорукава, труб, кабеля с помощью метизов. | Уточняйте у менеджера | Уточняйте у менеджера
00-00036275 | CMAT10-16-100 | IEK | Скобы металлические применяются для крепления металлорукава, труб, кабеля с помощью метизов. | Уточняйте у менеджера | Уточняйте у менеджера
00-00050744 | CMAT10-19-010 | IEK | Скобы металлические применяются для крепления металлорукава, труб, кабеля с помощью метизов. | Уточняйте у менеджера | Уточняйте у менеджера
00-00046354 | CMAT10-19-100 | IEK | Скобы металлические применяются для крепления металлорукава, труб, кабеля с помощью метизов. | Уточняйте у менеджера | Уточняйте у менеджера
00-00050745 | CMAT10-21-010 | IEK | Скобы металлические применяются для крепления металлорукава, труб, кабеля с помощью метизов. | Уточняйте у менеджера | Уточняйте у менеджера
00-00036274 | CMAT10-21-100 | IEK | Скобы металлические применяются для крепления металлорукава, труб, кабеля с помощью метизов. | Уточняйте у менеджера | Уточняйте у менеджера
00-00050746 | CMAT10-25-010 | IEK | Скобы металлические применяются для крепления металлорукава, труб, кабеля с помощью метизов. | Уточняйте у менеджера | Уточняйте у менеджера
00-00035968 | CMAT10-25-100 | IEK | Скобы металлические применяются для крепления металлорукава, труб, кабеля с помощью метизов. | Уточняйте у менеджера | Уточняйте у менеджера
00-00050752 | CMAT10-31-100 | IEK | Скобы металлические применяются для крепления металлорукава, труб, кабеля с помощью метизов. | Уточняйте у менеджера | Уточняйте у менеджера
00-00050753 | CMAT10-38-100 | IEK | Скобы металлические применяются для крепления металлорукава, труб, кабеля с помощью метизов. | Уточняйте у менеджера | Уточняйте у менеджера
00-00050754 | CMAT10-48-050 | IEK | Скобы металлические применяются для крепления металлорукава, труб, кабеля с помощью метизов. | Уточняйте у менеджера | Уточняйте у менеджера
00-00113320 | Скоба (PR13.02433) | Промрукав | Скоба металлическая двухлапковая усиленная противопожарная (СМДУ), предназначена для крепления металлорукава, металлических и пластиковых труб к различным несущим поверхностям, а также для монтажа кабельной продукции. Изготавливается с монтажными отверстиями диаметром 6,5мм, что обеспечивает возможность установки анкер-клина диаметром 6мм. Конструкция скоб соответствует ГОСТ 17678-80. Скобы металлические изготавливаются из оцинкованной стали (по ГОСТ 14918), толщиной от 0,9 до 1,9мм. Применяются в ОКЛ. | 6.69 | 6.02
00-00113321 | Скоба (PR13.02434) | Промрукав | Скоба металлическая двухлапковая усиленная противопожарная (СМДУ), предназначена для крепления металлорукава, металлических и пластиковых труб к различным несущим поверхностям, а также для монтажа кабельной продукции. Изготавливается с монтажными отверстиями диаметром 6,5мм, что обеспечивает возможность установки анкер-клина диаметром 6мм. Конструкция скоб соответствует ГОСТ 17678-80. Скобы металлические изготавливаются из оцинкованной стали (по ГОСТ 14918), толщиной от 0,9 до 1,9мм. Применяются в ОКЛ. | 6.88 | 6.19
00-00113322 | Скоба (PR13.02435) | Промрукав | Скоба металлическая двухлапковая усиленная противопожарная (СМДУ), предназначена для крепления металлорукава, металлических и пластиковых труб к различным несущим поверхностям, а также для монтажа кабельной продукции. Изготавливается с монтажными отверстиями диаметром 6,5мм, что обеспечивает возможность установки анкер-клина диаметром 6мм. Конструкция скоб соответствует ГОСТ 17678-80. Скобы металлические изготавливаются из оцинкованной стали (по ГОСТ 14918), толщиной от 0,9 до 1,9мм. Применяются в ОКЛ. | 7.51 | 6.76
00-00113323 | Скоба (PR13.02436) | Промрукав | Скоба металлическая двухлапковая усиленная противопожарная (СМДУ), предназначена для крепления металлорукава, металлических и пластиковых труб к различным несущим поверхностям, а также для монтажа кабельной продукции. Изготавливается с монтажными отверстиями диаметром 6,5мм, что обеспечивает возможность установки анкер-клина диаметром 6мм. Конструкция скоб соответствует ГОСТ 17678-80. Скобы металлические изготавливаются из оцинкованной стали (по ГОСТ 14918), толщиной от 0,9 до 1,9мм. Применяются в ОКЛ. | 7.9 | 7.11
00-00113324 | Скоба (PR13.02437) | Промрукав | Скоба металлическая двухлапковая усиленная противопожарная (СМДУ), предназначена для крепления металлорукава, металлических и пластиковых труб к различным несущим поверхностям, а также для монтажа кабельной продукции. Изготавливается с монтажными отверстиями диаметром 6,5мм, что обеспечивает возможность установки анкер-клина диаметром 6мм. Конструкция скоб соответствует ГОСТ 17678-80. Скобы металлические изготавливаются из оцинкованной стали (по ГОСТ 14918), толщиной от 0,9 до 1,9мм. Применяются в ОКЛ. | 9.95 | 8.96
00-00113325 | Скоба (PR13.02438) | Промрукав | Скоба металлическая двухлапковая усиленная противопожарная (СМДУ), предназначена для крепления металлорукава, металлических и пластиковых труб к различным несущим поверхностям, а также для монтажа кабельной продукции. Изготавливается с монтажными отверстиями диаметром 6,5мм, что обеспечивает возможность установки анкер-клина диаметром 6мм. Конструкция скоб соответствует ГОСТ 17678-80. Скобы металлические изготавливаются из оцинкованной стали (по ГОСТ 14918), толщиной от 0,9 до 1,9мм. Применяются в ОКЛ. | 10.95 | 9.86
00-00113326 | Скоба (PR13.02439) | Промрукав | Скоба металлическая двухлапковая усиленная противопожарная (СМДУ), предназначена для крепления металлорукава, металлических и пластиковых труб к различным несущим поверхностям, а также для монтажа кабельной продукции. Изготавливается с монтажными отверстиями диаметром 6,5мм, что обеспечивает возможность установки анкер-клина диаметром 6мм. Конструкция скоб соответствует ГОСТ 17678-80. Скобы металлические изготавливаются из оцинкованной стали (по ГОСТ 14918), толщиной от 0,9 до 1,9мм. Применяются в ОКЛ. | 12.36 | 11.12
00-00113327 | Скоба (PR13.02440) | Промрукав | Скоба металлическая двухлапковая усиленная противопожарная (СМДУ), предназначена для крепления металлорукава, металлических и пластиковых труб к различным несущим поверхностям, а также для монтажа кабельной продукции. Изготавливается с монтажными отверстиями диаметром 6,5мм, что обеспечивает возможность установки анкер-клина диаметром 6мм. Конструкция скоб соответствует ГОСТ 17678-80. Скобы металлические изготавливаются из оцинкованной стали (по ГОСТ 14918), толщиной от 0,9 до 1,9мм. Применяются в ОКЛ. | 14.59 | 13.13
00-00113328 | Скоба (PR13.02441) | Промрукав | Скоба металлическая двухлапковая усиленная противопожарная (СМДУ), предназначена для крепления металлорукава, металлических и пластиковых труб к различным несущим поверхностям, а также для монтажа кабельной продукции. Изготавливается с монтажными отверстиями диаметром 6,5мм, что обеспечивает возможность установки анкер-клина диаметром 6мм. Конструкция скоб соответствует ГОСТ 17678-80. Скобы металлические изготавливаются из оцинкованной стали (по ГОСТ 14918), толщиной от 0,9 до 1,9мм. Применяются в ОКЛ. | 18.95 | 17.06
00-00113329 | Скоба (PR13.02442) | Промрукав | Скоба металлическая двухлапковая усиленная противопожарная (СМДУ), предназначена для крепления металлорукава, металлических и пластиковых труб к различным несущим поверхностям, а также для монтажа кабельной продукции. Изготавливается с монтажными отверстиями диаметром 6,5мм, что обеспечивает возможность установки анкер-клина диаметром 6мм. Конструкция скоб соответствует ГОСТ 17678-80. Скобы металлические изготавливаются из оцинкованной стали (по ГОСТ 14918), толщиной от 0,9 до 1,9мм. Применяются в ОКЛ. | 24.66 | 22.19
00-00113330 | Скоба (PR13.02395) | Промрукав | Скоба металлическая двухлапковая усиленная противопожарная (СМДУ), предназначена для крепления металлорукава, металлических и пластиковых труб к различным несущим поверхностям, а также для монтажа кабельной продукции. Изготавливается с овальным отверстиями 10х5мм (скобы диаметром от 6 до 40мм), и 10х6мм (скобы диаметром от 48-63мм), что обеспечивает возможность установки самореза с пресс-шайбой диаметром 4,2мм. Конструкция скоб соответствует ГОСТ 17678-80. Скобы металлические изготавливаются из оцинкованной стали (по ГОСТ 14918), толщиной от 0,9 до 1,9мм. Применяются в ОКЛ. | 5.74 | 5.17
00-00113331 | Скоба (PR13.02443) | Промрукав | Скоба металлическая двухлапковая усиленная противопожарная (СМДУ), предназначена для крепления металлорукава, металлических и пластиковых труб к различным несущим поверхностям, а также для монтажа кабельной продукции. Изготавливается с монтажными отверстиями диаметром 6,5мм, что обеспечивает возможность установки анкер-клина диаметром 6мм. Конструкция скоб соответствует ГОСТ 17678-80. Скобы металлические изготавливаются из оцинкованной стали (по ГОСТ 14918), толщиной от 0,9 до 1,9мм. Применяются в ОКЛ. | 29.54 | 26.59
00-00113332 | Скоба (PR13.02432) | Промрукав | Скоба металлическая двухлапковая усиленная противопожарная (СМДУ), предназначена для крепления металлорукава, металлических и пластиковых труб к различным несущим поверхностям, а также для монтажа кабельной продукции. Изготавливается с монтажными отверстиями диаметром 6,5мм, что обеспечивает возможность установки анкер-клина диаметром 6мм. Конструкция скоб соответствует ГОСТ 17678-80. Скобы металлические изготавливаются из оцинкованной стали (по ГОСТ 14918), толщиной от 0,9 до 1,9мм. Применяются в ОКЛ. | 6.34 | 5.71
00-00134877 | Скоба металлическая двухлапковая (851-004) | ПожТехКабель | Скоба металлическая двухлапковая 16-17 мм, 100 шт/уп | 4.35 | 3.91
00-00134878 | Скоба металлическая двухлапковая (851-054) | ПожТехКабель | Скоба металлическая двухлапковая 16-17 мм, 100 шт/уп | 13.89 | 12.5
00-00060909 | Скоба металлическая двухлапковая (851-005) | ПожТехКабель | Скоба металлическая двухлапковая 19-20 мм, 100 шт/уп | 4.81 | 4.33
00-00134879 | Скоба металлическая двухлапковая (851-024) | ПожТехКабель | Скоба металлическая двухлапковая 19-20 мм, под анкер, 100 шт/уп | 12.73 | 11.46
00-00132171 | Скоба металлическая двухлапковая (851-006) | ПожТехКабель | Скоба металлическая двухлапковая 21-22 мм, под саморез, 100 шт/уп | 4.41 | 3.97
00-00089360 | Скоба металлическая двухлапковая (851-007) | ПожТехКабель | Скоба металлическая двухлапковая 25-26 мм, 100 шт/уп | 6.3 | 5.67
00-00062261 | Скоба металлическая двухлапковая (851-008) | ПожТехКабель | Скоба металлическая двухлапковая 31-32 мм, 50 шт/уп | 8.63 | 7.77
00-00055807 | Скоба металлическая двухлапковая (851-009) | ПожТехКабель | Скоба металлическая двухлапковая 38-40 мм, 50 шт/уп | 12.24 | 11.02
00-00109118 | Скоба металлическая двухлапковая (851-010) | ПожТехКабель | Скоба металлическая двухлапковая 48-50 мм, 50 шт/уп | 13.46 | 12.12
00-00067872 | Скоба металлическая двухлапковая (851-011) | ПожТехКабель | Скоба металлическая двухлапковая 60-63 мм, 50 шт/уп | 31.08 | 27.97
00-00058784 | Скоба металл.двухлап.СМД 10-11 (100 шт)(PR08.2543) | Промрукав | Скоба металлическая двухлапковая, предназначена для крепления металлорукава, металлических и пластиковых труб к различным поверхностям, а также для монтажа кабеля и провода. | 2.97 | 2.67
00-00058785 | Скоба металл.двухлап.СМД 12-13 (100 шт)(PR08.2544) | Промрукав | Скоба металлическая двухлапковая, предназначена для крепления металлорукава, металлических и пластиковых труб к различным поверхностям, а также для монтажа кабеля и провода. | 3.48 | 3.13
00-00058786 | Скоба металл.двухлап.СМД 14-15 (100 шт)(PR08.2545) | Промрукав | Скоба металлическая двухлапковая, предназначена для крепления металлорукава, металлических и пластиковых труб к различным поверхностям, а также для монтажа кабеля и провода. | 3.76 | 3.38
00-00039873 | Скоба металлическая двухлапковая СМД 16-17 (100 шт | Промрукав | Крепежная скоба предназначена для крепления металлорукава, металлических и пластиковых труб к различным поверхностям, а также для монтажа кабеля и провода. | 4 | 3.6
00-00059366 | Скоба металл.двух.СМД16-17без отв.(100)(PR08.3640) | Промрукав | Скоба металлическая двухлапковая, предназначена для крепления металлорукава, металлических и пластиковых труб к различным поверхностям, а также для монтажа кабеля и провода. | 9.93 | 8.94
00-00039874 | Скоба металлическая двухлапковая СМД 19-20 (100 шт | Промрукав | Крепежная скоба предназначена для крепления металлорукава, металлических и пластиковых труб к различным поверхностям, а также для монтажа кабеля и провода. | 4.86 | 4.37
00-00059367 | Скоба металл.двух.СМД19-20без отв.(100)(PR08.3641) | Промрукав | Скоба металлическая двухлапковая, предназначена для крепления металлорукава, металлических и пластиковых труб к различным поверхностям, а также для монтажа кабеля и провода. | 11.35 | 10.22
00-00058789 | Скоба металл.двухлап.СМД 21-22 (100 шт)(PR08.2548) | Промрукав | Скоба металлическая двухлапковая, предназначена для крепления металлорукава, металлических и пластиковых труб к различным поверхностям, а также для монтажа кабеля и провода. | 5.12 | 4.61
00-00047846 | Скоба металлическая двухлапковая СМД 25-26 (100 шт | Промрукав | Крепежная скоба предназначена для крепления металлорукава, металлических и пластиковых труб к различным поверхностям, а также для монтажа кабеля и провода. | 7.01 | 6.31
00-00058120 | Скоба металл.двухлап.СМД 31-32 (50шт)(PR08.2550) | Промрукав | Скоба металлическая двухлапковая, предназначена для крепления металлорукава, металлических и пластиковых труб к различным поверхностям, а также для монтажа кабеля и провода. | 8.79 | 7.91
00-00058792 | Скоба металл.двухлап.СМД 38-40 (50 шт)(PR08.2551) | Промрукав | Скоба металлическая двухлапковая, предназначена для крепления металлорукава, металлических и пластиковых труб к различным поверхностям, а также для монтажа кабеля и провода. | 11.02 | 9.92
00-00058793 | Скоба металл.двухлап.СМД 48-50 (50 шт)(PR08.2552) | Промрукав | Скоба металлическая двухлапковая, предназначена для крепления металлорукава, металлических и пластиковых труб к различным поверхностям, а также для монтажа кабеля и провода. | 14.39 | 12.95
00-00047460 | Скоба металлическая двухлапковая СМД 60-63 (50 шт/ | Промрукав | Крепежная скоба предназначена для крепления металлорукава, металлических и пластиковых труб к различным поверхностям, а также для монтажа кабеля и провода. | 20.79 | 18.71
00-00058781 | Скоба металл.двухлап.СМД 63-65 (50 шт)(PR08.2662) | Промрукав | Скоба металлическая двухлапковая, предназначена для крепления металлорукава, металлических и пластиковых труб к различным поверхностям, а также для монтажа кабеля и провода. | 19.23 | 17.31
00-00058783 | Скоба металл.двухлап.СМД 8-9 (100 шт)(PR08.2542) | Промрукав | Скоба металлическая двухлапковая, предназначена для крепления металлорукава, металлических и пластиковых труб к различным поверхностям, а также для монтажа кабеля и провода. | 2.83 | 2.55
00-00115935 | PR13.02551 | Строитель | Скобы металлические, предназначены для крепления металлорукава, металлических и пластиковых труб к различным поверхностям, а также для монтажа кабеля и провода. | Уточняйте у менеджера | Уточняйте у менеджера
00-00115936 | PR13.02555 | Строитель | Скобы металлические, предназначены для крепления металлорукава, металлических и пластиковых труб к различным поверхностям, а также для монтажа кабеля и провода. | Уточняйте у менеджера | Уточняйте у менеджера
00-00106184 | Скоба металлическая (PR08.6015) | Промрукав | Скоба металлическая двухлапковая с полимерным покрытием для прокладки и крепежа кабельных линий, металлорукавов в ПВХ-изоляции, полимерных и стальных труб. | 32.98 | 29.68
00-00106185 | Скоба металлическая (PR08.6014) | Промрукав | Скоба металлическая двухлапковая с полимерным покрытием для прокладки и крепежа кабельных линий, металлорукавов в ПВХ-изоляции, полимерных и стальных труб. | 39.73 | 35.76
00-00106186 | Скоба металлическая (PR08.6016) | Промрукав | Скоба металлическая двухлапковая с полимерным покрытием для прокладки и крепежа кабельных линий, металлорукавов в ПВХ-изоляции, полимерных и стальных труб. | 45.11 | 40.6
00-00106187 | Скоба металлическая (PR08.6017) | Промрукав | Скоба металлическая двухлапковая с полимерным покрытием для прокладки и крепежа кабельных линий, металлорукавов в ПВХ-изоляции, полимерных и стальных труб. | 57.03 | 51.33
00-00106188 | Скоба металлическая (PR08.6018) | Промрукав | Скоба металлическая двухлапковая с полимерным покрытием для прокладки и крепежа кабельных линий, металлорукавов в ПВХ-изоляции, полимерных и стальных труб. | 57.74 | 51.97
00-00106189 | Скоба металлическая (PR08.6019) | Промрукав | Скоба металлическая двухлапковая с полимерным покрытием для прокладки и крепежа кабельных линий, металлорукавов в ПВХ-изоляции, полимерных и стальных труб. | 71.07 | 63.96
00-00106190 | Скоба металлическая (PR08.6020) | Промрукав | Скоба металлическая двухлапковая с полимерным покрытием для прокладки и крепежа кабельных линий, металлорукавов в ПВХ-изоляции, полимерных и стальных труб. | 81.46 | 73.31
00-00106191 | Скоба металлическая (PR08.6021) | Промрукав | Скоба металлическая двухлапковая с полимерным покрытием для прокладки и крепежа кабельных линий, металлорукавов в ПВХ-изоляции, полимерных и стальных труб. | 95.13 | 85.62
00-00106192 | Скоба металлическая (PR08.6022) | Промрукав | Скоба металлическая двухлапковая с полимерным покрытием для прокладки и крепежа кабельных линий, металлорукавов в ПВХ-изоляции, полимерных и стальных труб. | 121.95 | 109.76
00-00113346 | Скоба (PR08.20715) | Промрукав | Скобы из нержавеющей стали наиболее устойчивы к агрессивным атмосферным условиям, кислотам и реагентам. Предназначены для крепления металлорукава, металлических и пластиковых труб к различным поверхностям, а также для монтажа кабеля и провода. | Уточняйте у менеджера | Уточняйте у менеджера
00-00113347 | Скоба (PR08.20718) | Промрукав | Скобы из нержавеющей стали наиболее устойчивы к агрессивным атмосферным условиям, кислотам и реагентам. Предназначены для крепления металлорукава, металлических и пластиковых труб к различным поверхностям, а также для монтажа кабеля и провода. | Уточняйте у менеджера | Уточняйте у менеджера
00-00113348 | Скоба (PR08.20722) | Промрукав | Скобы из нержавеющей стали наиболее устойчивы к агрессивным атмосферным условиям, кислотам и реагентам. Предназначены для крепления металлорукава, металлических и пластиковых труб к различным поверхностям, а также для монтажа кабеля и провода. | 31.76 | 28.58
00-00113349 | Скоба (PR08.20726) | Промрукав | Скобы из нержавеющей стали наиболее устойчивы к агрессивным атмосферным условиям, кислотам и реагентам. Предназначены для крепления металлорукава, металлических и пластиковых труб к различным поверхностям, а также для монтажа кабеля и провода. | 33.34 | 30.01
00-00113350 | Скоба (PR08.20743) | Промрукав | Скобы из нержавеющей стали наиболее устойчивы к агрессивным атмосферным условиям, кислотам и реагентам. Предназначены для крепления металлорукава, металлических и пластиковых труб к различным поверхностям, а также для монтажа кабеля и провода. | 37.25 | 33.53
00-00113351 | Скоба (PR08.20746) | Промрукав | Скобы из нержавеющей стали наиболее устойчивы к агрессивным атмосферным условиям, кислотам и реагентам. Предназначены для крепления металлорукава, металлических и пластиковых труб к различным поверхностям, а также для монтажа кабеля и провода. | 40.49 | 36.44
00-00113352 | Скоба (PR08.20749) | Промрукав | Скобы из нержавеющей стали наиболее устойчивы к агрессивным атмосферным условиям, кислотам и реагентам. Предназначены для крепления металлорукава, металлических и пластиковых труб к различным поверхностям, а также для монтажа кабеля и провода. | 47.64 | 42.88
00-00113353 | Скоба (PR08.13281) | Промрукав | Скобы из нержавеющей стали наиболее устойчивы к агрессивным атмосферным условиям, кислотам и реагентам. Предназначены для крепления металлорукава, металлических и пластиковых труб к различным поверхностям, а также для монтажа кабеля и провода. | 59.44 | 53.5
00-00113354 | Скоба (PR08.20752) | Промрукав | Скобы из нержавеющей стали наиболее устойчивы к агрессивным атмосферным условиям, кислотам и реагентам. Предназначены для крепления металлорукава, металлических и пластиковых труб к различным поверхностям, а также для монтажа кабеля и провода. | 68.57 | 61.71
00-00113355 | Скоба (PR08.20755) | Промрукав | Скобы из нержавеющей стали наиболее устойчивы к агрессивным атмосферным условиям, кислотам и реагентам. Предназначены для крепления металлорукава, металлических и пластиковых труб к различным поверхностям, а также для монтажа кабеля и провода. | 89.97 | 80.97
00-00113356 | Скоба (PR08.20811) | Промрукав | Скобы из нержавеющей стали наиболее устойчивы к агрессивным атмосферным условиям, кислотам и реагентам. Предназначены для крепления металлорукава, металлических и пластиковых труб к различным поверхностям, а также для монтажа кабеля и провода. | 112.93 | 101.64
00-00113357 | Скоба (PR08.20708) | Промрукав | Скобы из нержавеющей стали наиболее устойчивы к агрессивным атмосферным условиям, кислотам и реагентам. Предназначены для крепления металлорукава, металлических и пластиковых труб к различным поверхностям, а также для монтажа кабеля и провода. | Уточняйте у менеджера | Уточняйте у менеджера
00-00115909 | Скоба (PR13.02409) | Промрукав | Скоба металлическая двухлапковая усиленная противопожарная (СМДУ), предназначена для крепления металлорукава, металлических и пластиковых труб к различным несущим поверхностям, а также для монтажа кабельной продукции. Изготавливается с овальным отверстиями 10х5мм (скобы диаметром от 6 до 40мм), и 10х6мм (скобы диаметром от 48-63мм), что обеспечивает возможность установки самореза с пресс-шайбой диаметром 4,2мм. Конструкция скоб соответствует ГОСТ 17678-80. Скобы металлические изготавливаются из оцинкованной стали (по ГОСТ 14918), толщиной от 0,9 до 1,9мм. Применяются в ОКЛ. | 6.69 | 6.02
00-00115910 | Скоба (PR13.02410) | Промрукав | Скоба металлическая двухлапковая усиленная противопожарная (СМДУ), предназначена для крепления металлорукава, металлических и пластиковых труб к различным несущим поверхностям, а также для монтажа кабельной продукции. Изготавливается с овальным отверстиями 10х5мм (скобы диаметром от 6 до 40мм), и 10х6мм (скобы диаметром от 48-63мм), что обеспечивает возможность установки самореза с пресс-шайбой диаметром 4,2мм. Конструкция скоб соответствует ГОСТ 17678-80. Скобы металлические изготавливаются из оцинкованной стали (по ГОСТ 14918), толщиной от 0,9 до 1,9мм. Применяются в ОКЛ. | 6.88 | 6.19
00-00115911 | Скоба (PR13.02411) | Промрукав | Скоба металлическая двухлапковая усиленная противопожарная (СМДУ), предназначена для крепления металлорукава, металлических и пластиковых труб к различным несущим поверхностям, а также для монтажа кабельной продукции. Изготавливается с овальным отверстиями 10х5мм (скобы диаметром от 6 до 40мм), и 10х6мм (скобы диаметром от 48-63мм), что обеспечивает возможность установки самореза с пресс-шайбой диаметром 4,2мм. Конструкция скоб соответствует ГОСТ 17678-80. Скобы металлические изготавливаются из оцинкованной стали (по ГОСТ 14918), толщиной от 0,9 до 1,9мм. Применяются в ОКЛ. | 7.51 | 6.76
00-00115912 | Скоба (PR13.02412) | Промрукав | Скоба металлическая двухлапковая усиленная противопожарная (СМДУ), предназначена для крепления металлорукава, металлических и пластиковых труб к различным несущим поверхностям, а также для монтажа кабельной продукции. Изготавливается с овальным отверстиями 10х5мм (скобы диаметром от 6 до 40мм), и 10х6мм (скобы диаметром от 48-63мм), что обеспечивает возможность установки самореза с пресс-шайбой диаметром 4,2мм. Конструкция скоб соответствует ГОСТ 17678-80. Скобы металлические изготавливаются из оцинкованной стали (по ГОСТ 14918), толщиной от 0,9 до 1,9мм. Применяются в ОКЛ. | 7.9 | 7.11
00-00115913 | Скоба (PR13.02413) | Промрукав | Скоба металлическая двухлапковая усиленная противопожарная (СМДУ), предназначена для крепления металлорукава, металлических и пластиковых труб к различным несущим поверхностям, а также для монтажа кабельной продукции. Изготавливается с овальным отверстиями 10х5мм (скобы диаметром от 6 до 40мм), и 10х6мм (скобы диаметром от 48-63мм), что обеспечивает возможность установки самореза с пресс-шайбой диаметром 4,2мм. Конструкция скоб соответствует ГОСТ 17678-80. Скобы металлические изготавливаются из оцинкованной стали (по ГОСТ 14918), толщиной от 0,9 до 1,9мм. Применяются в ОКЛ. | 9.95 | 8.96
00-00115914 | Скоба (PR13.02414) | Промрукав | Скоба металлическая двухлапковая усиленная противопожарная (СМДУ), предназначена для крепления металлорукава, металлических и пластиковых труб к различным несущим поверхностям, а также для монтажа кабельной продукции. Изготавливается с овальным отверстиями 10х5мм (скобы диаметром от 6 до 40мм), и 10х6мм (скобы диаметром от 48-63мм), что обеспечивает возможность установки самореза с пресс-шайбой диаметром 4,2мм. Конструкция скоб соответствует ГОСТ 17678-80. Скобы металлические изготавливаются из оцинкованной стали (по ГОСТ 14918), толщиной от 0,9 до 1,9мм. Применяются в ОКЛ. | 10.95 | 9.86
00-00115915 | Скоба (PR13.02415) | Промрукав | Скоба металлическая двухлапковая усиленная противопожарная (СМДУ), предназначена для крепления металлорукава, металлических и пластиковых труб к различным несущим поверхностям, а также для монтажа кабельной продукции. Изготавливается с овальным отверстиями 10х5мм (скобы диаметром от 6 до 40мм), и 10х6мм (скобы диаметром от 48-63мм), что обеспечивает возможность установки самореза с пресс-шайбой диаметром 4,2мм. Конструкция скоб соответствует ГОСТ 17678-80. Скобы металлические изготавливаются из оцинкованной стали (по ГОСТ 14918), толщиной от 0,9 до 1,9мм. Применяются в ОКЛ. | 12.36 | 11.12
00-00115916 | Скоба (PR13.02416) | Промрукав | Скоба металлическая двухлапковая усиленная противопожарная (СМДУ), предназначена для крепления металлорукава, металлических и пластиковых труб к различным несущим поверхностям, а также для монтажа кабельной продукции. Изготавливается с овальным отверстиями 10х5мм (скобы диаметром от 6 до 40мм), и 10х6мм (скобы диаметром от 48-63мм), что обеспечивает возможность установки самореза с пресс-шайбой диаметром 4,2мм. Конструкция скоб соответствует ГОСТ 17678-80. Скобы металлические изготавливаются из оцинкованной стали (по ГОСТ 14918), толщиной от 0,9 до 1,9мм. Применяются в ОКЛ. | 14.59 | 13.13
00-00115917 | Скоба (PR13.02417) | Промрукав | Скоба металлическая двухлапковая усиленная противопожарная (СМДУ), предназначена для крепления металлорукава, металлических и пластиковых труб к различным несущим поверхностям, а также для монтажа кабельной продукции. Изготавливается с овальным отверстиями 10х5мм (скобы диаметром от 6 до 40мм), и 10х6мм (скобы диаметром от 48-63мм), что обеспечивает возможность установки самореза с пресс-шайбой диаметром 4,2мм. Конструкция скоб соответствует ГОСТ 17678-80. Скобы металлические изготавливаются из оцинкованной стали (по ГОСТ 14918), толщиной от 0,9 до 1,9мм. Применяются в ОКЛ. | 18.95 | 17.06
00-00115918 | Скоба (PR13.02418) | Промрукав | Скоба металлическая двухлапковая усиленная противопожарная (СМДУ), предназначена для крепления металлорукава, металлических и пластиковых труб к различным несущим поверхностям, а также для монтажа кабельной продукции. Изготавливается с овальным отверстиями 10х5мм (скобы диаметром от 6 до 40мм), и 10х6мм (скобы диаметром от 48-63мм), что обеспечивает возможность установки самореза с пресс-шайбой диаметром 4,2мм. Конструкция скоб соответствует ГОСТ 17678-80. Скобы металлические изготавливаются из оцинкованной стали (по ГОСТ 14918), толщиной от 0,9 до 1,9мм. Применяются в ОКЛ. | 24.66 | 22.19
00-00115919 | Скоба (PR13.02393) | Промрукав | Скоба металлическая двухлапковая усиленная противопожарная (СМДУ), предназначена для крепления металлорукава, металлических и пластиковых труб к различным несущим поверхностям, а также для монтажа кабельной продукции. Изготавливается с овальным отверстиями 10х5мм (скобы диаметром от 6 до 40мм), и 10х6мм (скобы диаметром от 48-63мм), что обеспечивает возможность установки самореза с пресс-шайбой диаметром 4,2мм. Конструкция скоб соответствует ГОСТ 17678-80. Скобы металлические изготавливаются из оцинкованной стали (по ГОСТ 14918), толщиной от 0,9 до 1,9мм. Применяются в ОКЛ. | 5.74 | 5.17
00-00115920 | Скоба (PR13.02419) | Промрукав | Скоба металлическая двухлапковая усиленная противопожарная (СМДУ), предназначена для крепления металлорукава, металлических и пластиковых труб к различным несущим поверхностям, а также для монтажа кабельной продукции. Изготавливается с овальным отверстиями 10х5мм (скобы диаметром от 6 до 40мм), и 10х6мм (скобы диаметром от 48-63мм), что обеспечивает возможность установки самореза с пресс-шайбой диаметром 4,2мм. Конструкция скоб соответствует ГОСТ 17678-80. Скобы металлические изготавливаются из оцинкованной стали (по ГОСТ 14918), толщиной от 0,9 до 1,9мм. Применяются в ОКЛ. | 32.05 | 28.85
00-00115921 | Скоба (PR13.02408) | Промрукав | Скоба металлическая двухлапковая усиленная противопожарная (СМДУ), предназначена для крепления металлорукава, металлических и пластиковых труб к различным несущим поверхностям, а также для монтажа кабельной продукции. Изготавливается с овальным отверстиями 10х5мм (скобы диаметром от 6 до 40мм), и 10х6мм (скобы диаметром от 48-63мм), что обеспечивает возможность установки самореза с пресс-шайбой диаметром 4,2мм. Конструкция скоб соответствует ГОСТ 17678-80. Скобы металлические изготавливаются из оцинкованной стали (по ГОСТ 14918), толщиной от 0,9 до 1,9мм. Применяются в ОКЛ. | 6.34 | 5.71
00-00113333 | Скоба (PR13.02421) | Промрукав | Скоба металлическая однолапковая усиленная (СМОУ), предназначена для крепления металлорукава, металлических и пластиковых труб к различным несущим поверхностям, а также для монтажа кабельной продукции. Изготавливается с монтажными отверстиями диаметром 6,5мм, что обеспечивает возможность установки анкер-клина диаметром 6 мм. Конструкция скоб соответствует ГОСТ 17678-80. Скобы металлические изготавливаются из оцинкованной стали (по ГОСТ 14918), толщиной от 0,9 до 1,9мм. Применяются в ОКЛ. | 5.99 | 5.39
00-00113334 | Скоба (PR13.02422) | Промрукав | Скоба металлическая однолапковая усиленная (СМОУ), предназначена для крепления металлорукава, металлических и пластиковых труб к различным несущим поверхностям, а также для монтажа кабельной продукции. Изготавливается с монтажными отверстиями диаметром 6,5мм, что обеспечивает возможность установки анкер-клина диаметром 6 мм. Конструкция скоб соответствует ГОСТ 17678-80. Скобы металлические изготавливаются из оцинкованной стали (по ГОСТ 14918), толщиной от 0,9 до 1,9мм. Применяются в ОКЛ. | 6.2 | 5.58
00-00113335 | Скоба (PR13.02423) | Промрукав | Скоба металлическая однолапковая усиленная (СМОУ), предназначена для крепления металлорукава, металлических и пластиковых труб к различным несущим поверхностям, а также для монтажа кабельной продукции. Изготавливается с монтажными отверстиями диаметром 6,5мм, что обеспечивает возможность установки анкер-клина диаметром 6 мм. Конструкция скоб соответствует ГОСТ 17678-80. Скобы металлические изготавливаются из оцинкованной стали (по ГОСТ 14918), толщиной от 0,9 до 1,9мм. Применяются в ОКЛ. | 6.69 | 6.02
00-00113336 | Скоба (PR13.02424) | Промрукав | Скоба металлическая однолапковая усиленная (СМОУ), предназначена для крепления металлорукава, металлических и пластиковых труб к различным несущим поверхностям, а также для монтажа кабельной продукции. Изготавливается с монтажными отверстиями диаметром 6,5мм, что обеспечивает возможность установки анкер-клина диаметром 6 мм. Конструкция скоб соответствует ГОСТ 17678-80. Скобы металлические изготавливаются из оцинкованной стали (по ГОСТ 14918), толщиной от 0,9 до 1,9мм. Применяются в ОКЛ. | 7.05 | 6.35
00-00113337 | Скоба (PR13.02425) | Промрукав | Скоба металлическая однолапковая усиленная (СМОУ), предназначена для крепления металлорукава, металлических и пластиковых труб к различным несущим поверхностям, а также для монтажа кабельной продукции. Изготавливается с монтажными отверстиями диаметром 6,5мм, что обеспечивает возможность установки анкер-клина диаметром 6 мм. Конструкция скоб соответствует ГОСТ 17678-80. Скобы металлические изготавливаются из оцинкованной стали (по ГОСТ 14918), толщиной от 0,9 до 1,9мм. Применяются в ОКЛ. | 8.57 | 7.71
00-00113338 | Скоба (PR13.02426) | Промрукав | Скоба металлическая однолапковая усиленная (СМОУ), предназначена для крепления металлорукава, металлических и пластиковых труб к различным несущим поверхностям, а также для монтажа кабельной продукции. Изготавливается с монтажными отверстиями диаметром 6,5мм, что обеспечивает возможность установки анкер-клина диаметром 6 мм. Конструкция скоб соответствует ГОСТ 17678-80. Скобы металлические изготавливаются из оцинкованной стали (по ГОСТ 14918), толщиной от 0,9 до 1,9мм. Применяются в ОКЛ. | 9.32 | 8.39
00-00113339 | Скоба (PR13.02427) | Промрукав | Скоба металлическая однолапковая усиленная (СМОУ), предназначена для крепления металлорукава, металлических и пластиковых труб к различным несущим поверхностям, а также для монтажа кабельной продукции. Изготавливается с монтажными отверстиями диаметром 6,5мм, что обеспечивает возможность установки анкер-клина диаметром 6 мм. Конструкция скоб соответствует ГОСТ 17678-80. Скобы металлические изготавливаются из оцинкованной стали (по ГОСТ 14918), толщиной от 0,9 до 1,9мм. Применяются в ОКЛ. | 10.56 | 9.5
00-00113340 | Скоба (PR13.02428) | Промрукав | Скоба металлическая однолапковая усиленная (СМОУ), предназначена для крепления металлорукава, металлических и пластиковых труб к различным несущим поверхностям, а также для монтажа кабельной продукции. Изготавливается с монтажными отверстиями диаметром 6,5мм, что обеспечивает возможность установки анкер-клина диаметром 6 мм. Конструкция скоб соответствует ГОСТ 17678-80. Скобы металлические изготавливаются из оцинкованной стали (по ГОСТ 14918), толщиной от 0,9 до 1,9мм. Применяются в ОКЛ. | 12.5 | 11.25
00-00113341 | Скоба (PR13.02429) | Промрукав | Скоба металлическая однолапковая усиленная (СМОУ), предназначена для крепления металлорукава, металлических и пластиковых труб к различным несущим поверхностям, а также для монтажа кабельной продукции. Изготавливается с монтажными отверстиями диаметром 6,5мм, что обеспечивает возможность установки анкер-клина диаметром 6 мм. Конструкция скоб соответствует ГОСТ 17678-80. Скобы металлические изготавливаются из оцинкованной стали (по ГОСТ 14918), толщиной от 0,9 до 1,9мм. Применяются в ОКЛ. | 16.23 | 14.61
00-00113342 | Скоба (PR13.02430) | Промрукав | Скоба металлическая однолапковая усиленная (СМОУ), предназначена для крепления металлорукава, металлических и пластиковых труб к различным несущим поверхностям, а также для монтажа кабельной продукции. Изготавливается с монтажными отверстиями диаметром 6,5мм, что обеспечивает возможность установки анкер-клина диаметром 6 мм. Конструкция скоб соответствует ГОСТ 17678-80. Скобы металлические изготавливаются из оцинкованной стали (по ГОСТ 14918), толщиной от 0,9 до 1,9мм. Применяются в ОКЛ. | 21.11 | 19
00-00113343 | Скоба (PR13.02394) | Промрукав | Скоба металлическая однолапковая усиленная противопожарная (СМОУ), предназначена для крепления металлорукава, металлических и пластиковых труб к различным несущим поверхностям, а также для монтажа кабельной продукции. Изготавливается с овальным отверстиями 10х5мм (скобы диаметром от 6 до 40мм), и 10х6мм (скобы диаметром от 48-63мм), что обеспечивает возможность установки самореза с пресс-шайбой диаметром 4,2мм. Конструкция скоб соответствует ГОСТ 17678-80. Скобы металлические изготавливаются из оцинкованной стали (по ГОСТ 14918), толщиной от 0,9 до 1,9мм. Применяются в ОКЛ. | 5.14 | 4.63
00-00113344 | Скоба (PR13.02431) | Промрукав | Скоба металлическая однолапковая усиленная (СМОУ), предназначена для крепления металлорукава, металлических и пластиковых труб к различным несущим поверхностям, а также для монтажа кабельной продукции. Изготавливается с монтажными отверстиями диаметром 6,5мм, что обеспечивает возможность установки анкер-клина диаметром 6 мм. Конструкция скоб соответствует ГОСТ 17678-80. Скобы металлические изготавливаются из оцинкованной стали (по ГОСТ 14918), толщиной от 0,9 до 1,9мм. Применяются в ОКЛ. | 27.42 | 24.68
00-00113345 | Скоба (PR13.02420) | Промрукав | Скоба металлическая однолапковая усиленная (СМОУ), предназначена для крепления металлорукава, металлических и пластиковых труб к различным несущим поверхностям, а также для монтажа кабельной продукции. Изготавливается с монтажными отверстиями диаметром 6,5мм, что обеспечивает возможность установки анкер-клина диаметром 6 мм. Конструкция скоб соответствует ГОСТ 17678-80. Скобы металлические изготавливаются из оцинкованной стали (по ГОСТ 14918), толщиной от 0,9 до 1,9мм. Применяются в ОКЛ. | 5.7 | 5.13
00-00134871 | Скоба металлическая однолапковая (850-002) | ПожТехКабель | Скоба металлическая однолапковая 12-13 мм, под саморез, 100 шт/уп | 3 | 2.7
00-00134872 | Скоба металлическая однолапковая (850-003) | ПожТехКабель | Скоба металлическая однолапковая 14-15 мм, 100 шт/уп | 2.66 | 2.4
00-00085184 | Скоба металлическая однолапковая (850-004) | ПожТехКабель | Скоба металлическая однолапковая 16-17 мм, 100 шт/уп | 2.69 | 2.42
00-00112825 | Скоба металлическая однолапковая (850-054) | ПожТехКабель | Скоба металлическая однолапковая без отверстия для монтажного пистолета 16-17 мм, 100 шт/уп | 4.77 | 4.3
00-00048147 | Скоба металлическая однолапковая (850-023) | ПожТехКабель | Скоба металлическая однолапковая 16-17 мм, под анкер, 100 шт/уп | 9.06 | 8.15
00-00073504 | Скоба металлическая однолапковая (850-005) | ПожТехКабель | Скоба металлическая однолапковая 19-20 мм, 100 шт/уп | 3.86 | 3.47
00-00114060 | Скоба металлическая однолапковая (850-055) | ПожТехКабель | Скоба металлическая однолапковая без отверстия для монтажного пистолета 19-20 мм, 100 шт/уп | 5.14 | 4.63
00-00121327 | Скоба металлическая однолапковая (850-024) | ПожТехКабель | Скоба металлическая однолапковая 19-20 мм, под анкер, 100 шт/уп | 10.43 | 9.39
00-00062244 | Скоба металлическая однолапковая (850-006) | ПожТехКабель | Скоба металлическая однолапковая 21-22 мм, 100 шт/уп | 4.71 | 4.24
00-00134874 | Скоба металлическая однолапковая (850-056) | ПожТехКабель | Скоба металлическая однолапковая 21-22 мм, 100 шт/уп | 5.78 | 5.21
00-00134873 | Скоба металлическая однолапковая (850-025) | ПожТехКабель | Скоба металлическая однолапковая 21-22 мм, под анкер, 100 шт/уп | 11.93 | 10.74
00-00055806 | Скоба металлическая однолапковая (850-007) | ПожТехКабель | Скоба металлическая однолапковая 25-26 мм, 100 шт/уп | 4.56 | 4.1
00-00134875 | Скоба металлическая однолапковая (850-026) | ПожТехКабель | Скоба металлическая однолапковая 25-26 мм, под анкер, 100 шт/уп | 13.68 | 12.31
00-00112826 | Скоба металлическая однолапковая (850-057) | ПожТехКабель | Скоба металлическая однолапковая 25-26 мм, пр. 100 шт/уп | 6.09 | 5.48
00-00108161 | Скоба металлическая однолапковая (850-008) | ПожТехКабель | Скоба металлическая однолапковая 31-32 мм, 50 шт/уп | 6.73 | 6.06
00-00114063 | Скоба металлическая однолапковая (850-058) | ПожТехКабель | Скоба металлическая однолапковая без отверстия для монтажного пистолета 31-32 мм, 50 шт/уп | 9.76 | 8.79
00-00134876 | Скоба металлическая однолапковая (850-027) | ПожТехКабель | Скоба металлическая однолапковая 31-32 мм, под анкер, 50 шт/уп | 28.58 | 25.72
00-00067871 | Скоба металлическая однолапковая (850-009) | ПожТехКабель | Скоба металлическая однолапковая 38-40 мм, 50 шт/уп | 11.68 | 10.51
00-00114064 | Скоба металлическая однолапковая (850-010) | ПожТехКабель | Скоба металлическая однолапковая 48-50 мм, 50 шт/уп | 14.51 | 13.06
00-00046424 | Скоба металлическая однолапковая СМО 10-11 (100 шт | Промрукав | Крепежная скоба предназначена для крепления металлорукава, металлических и пластиковых труб к различным поверхностям, а также для монтажа кабеля и провода. | 2.54 | 2.29
00-00045007 | Скоба металлическая однолапковая СМО 12-13 (100 шт | Промрукав | Крепежная скоба предназначена для крепления металлорукава, металлических и пластиковых труб к различным поверхностям, а также для монтажа кабеля и провода. | 2.69 | 2.42
00-00081934 | Скоба мет. одн.СМО 12-13(100)(PR08.5166) | Промрукав | Скоба металлическая однолапковая, предназначена для крепления металлорукава, металлических и пластиковых труб к различным поверхностям, а также для монтажа кабеля и провода. | 7.05 | 6.35
00-00058797 | Скоба металл.однолап.СМО 14-15 (100 шт)(PR08.2532) | Промрукав | Скоба металлическая однолапковая, предназначена для крепления металлорукава, металлических и пластиковых труб к различным поверхностям, а также для монтажа кабеля и провода. Изготавливается как с монтажными отверстиями, так и без. | 2.87 | 2.58
00-00081935 | Скоба мет. одн.СМО 14-15(100)(PR08.5167) | Промрукав | Скоба металлическая однолапковая, предназначена для крепления металлорукава, металлических и пластиковых труб к различным поверхностям, а также для монтажа кабеля и провода. | 7.64 | 6.88
00-00055170 | Скоба метал. (PR08.2533) | Промрукав | Крепежная скоба предназначена для крепления металлорукава, металлических и пластиковых труб к различным поверхностям, а также для монтажа кабеля и провода. | 3.78 | 3.4
00-00058779 | Скоба мет.одн.СМО16-17отв.d6,5мм(100)(PR08.3742) | Промрукав | Скоба металлическая однолапковая, предназначена для крепления металлорукава, металлических и пластиковых труб к различным поверхностям, а также для монтажа кабеля и провода. Изготавливается как с монтажными отверстиями, так и без. | 4.06 | 3.65
00-00055171 | СМО 19-20 (PR08.2534) | Промрукав | Крепежная скоба предназначена для крепления металлорукава, металлических и пластиковых труб к различным поверхностям, а также для монтажа кабеля и провода. | 4.92 | 4.43
00-00058778 | Скоба мет.одн.СМО19-20 отв.d6,5мм(100)(PR08.3743) | Промрукав | Скоба металлическая однолапковая, предназначена для крепления металлорукава, металлических и пластиковых труб к различным поверхностям, а также для монтажа кабеля и провода. Изготавливается как с монтажными отверстиями, так и без. | 4.71 | 4.24
00-00035848 | Скоба металлическая однолапковая СМО 21-22 (100 шт | Промрукав | Крепежная скоба предназначена для крепления металлорукава, металлических и пластиковых труб к различным поверхностям, а также для монтажа кабеля и провода. | 4.49 | 4.04
00-00058780 | Скоба мет.одн.СМО21-22 отв.d6,5мм(100)(PR08.3744) | Промрукав | Скоба металлическая однолапковая, предназначена для крепления металлорукава, металлических и пластиковых труб к различным поверхностям, а также для монтажа кабеля и провода. Изготавливается как с монтажными отверстиями, так и без. | 5.17 | 4.65
00-00038052 | СМО 25-26 (PR08.2536) | Промрукав | Крепежная скоба предназначена для крепления металлорукава, металлических и пластиковых труб к различным поверхностям, а также для монтажа кабеля и провода. | 5.68 | 5.11
00-00073509 | Скоба мет.одн.СМО 25-26 d6,5мм(100)(PR08.4860) | Промрукав | Скоба металлическая однолапковая СМО 25-26 отв. d 6,5 мм (100 шт/уп) Промрукав (PR08.4860) | 10.03 | 9.03
00-00058815 | Скоба металл.однолап.СМО31-32 (50 шт)(PR08.2537) | Промрукав | Скоба металлическая однолапковая, предназначена для крепления металлорукава, металлических и пластиковых труб к различным поверхностям, а также для монтажа кабеля и провода. Изготавливается как с монтажными отверстиями, так и без. | 9.86 | 8.87
00-00058816 | Скоба металл.однолап.СМО 38-40 (50 шт)(PR08.2538) | Промрукав | Скоба металлическая однолапковая, предназначена для крепления металлорукава, металлических и пластиковых труб к различным поверхностям, а также для монтажа кабеля и провода. Изготавливается как с монтажными отверстиями, так и без. | 12.39 | 11.15
00-00058817 | Скоба металл.однолап.СМО 48-50 (50 шт)(PR08.2539) | Промрукав | Скоба металлическая однолапковая, предназначена для крепления металлорукава, металлических и пластиковых труб к различным поверхностям, а также для монтажа кабеля и провода. Изготавливается как с монтажными отверстиями, так и без. | 13.96 | 12.56
00-00065251 | Скоба мет.однолап. СМО 6-7 (100 )(PR08.2528) | Промрукав | Скоба металлическая однолапковая СМО 6-7 (100 шт/уп) Промрукав (PR08.2528) | 2.37 | 2.13
00-00058794 | Скоба металл.однолап.СМО 60-63 (50 шт)(PR08.2540) | Промрукав | Скоба металлическая однолапковая, предназначена для крепления металлорукава, металлических и пластиковых труб к различным поверхностям, а также для монтажа кабеля и провода. Изготавливается как с монтажными отверстиями, так и без. | 26.79 | 24.11
00-00058818 | Скоба металл.однолап.СМО 8-9 (100 шт)(PR08.2529) | Промрукав | Скоба металлическая однолапковая, предназначена для крепления металлорукава, металлических и пластиковых труб к различным поверхностям, а также для монтажа кабеля и провода. Изготавливается как с монтажными отверстиями, так и без. | 2.41 | 2.17
00-00081936 | Скоба мет. одн.СМО 8-9(100)(PR08.4988) | Промрукав | Скоба металлическая однолапковая, предназначена для крепления металлорукава, металлических и пластиковых труб к различным поверхностям, а также для монтажа кабеля и провода. | 6.51 | 5.86
00-00110096 | Скоба СМО d10-11 (PR13.1965) | Промрукав | Скоба металлическая однолапковая предназначена для крепления металлорукава, металлических и пластиковых труб к различным поверхностям, а также для монтажа кабеля и провода. | 7.15 | 6.44
00-00115937 | PR13.02554 | Строитель | Скобы металлические, предназначены для крепления металлорукава, металлических и пластиковых труб к различным поверхностям, а также для монтажа кабеля и провода. | 6.74 | 6.07
00-00115938 | PR13.02553 | Строитель | Скобы металлические, предназначены для крепления металлорукава, металлических и пластиковых труб к различным поверхностям, а также для монтажа кабеля и провода. | Уточняйте у менеджера | Уточняйте у менеджера
00-00110097 | Скоба СМО d38-40 мм (PR13.1967) | Промрукав | Скоба металлическая однолапковая предназначена для крепления металлорукава, металлических и пластиковых труб к различным поверхностям, а также для монтажа кабеля и провода. | 19.47 | 17.52
00-00110098 | Скоба СМО d48-50 мм (PR13.1969) | Промрукав | Скоба металлическая однолапковая предназначена для крепления металлорукава, металлических и пластиковых труб к различным поверхностям, а также для монтажа кабеля и провода. | 25.29 | 22.76
00-00110099 | Скоба СМО d6-7 мм (PR13.1963) | Промрукав | Скоба металлическая однолапковая предназначена для крепления металлорукава, металлических и пластиковых труб к различным поверхностям, а также для монтажа кабеля и провода. | 6.14 | 5.53
00-00110100 | Скоба СМО d60-63 мм (PR13.1971) | Промрукав | Скоба металлическая однолапковая предназначена для крепления металлорукава, металлических и пластиковых труб к различным поверхностям, а также для монтажа кабеля и провода. | 32.85 | 29.57
00-00106201 | Скоба СМО-П d12-13 мм (PR08.12349) | Промрукав | Скоба металлическая однолапковая с полимерным покрытием для прокладки и крепежа кабельных линий, металлорукавов в ПВХ-изоляции, полимерных и стальных труб. | 31.06 | 27.95
00-00106193 | Скоба металлическая (PR08.6006) | Промрукав | Скоба металлическая однолапковая с полимерным покрытием для прокладки и крепежа кабельных линий, металлорукавов в ПВХ-изоляции, полимерных и стальных труб. | 29.17 | 26.25
00-00106194 | Скоба металлическая (PR08.6007) | Промрукав | Скоба металлическая однолапковая с полимерным покрытием для прокладки и крепежа кабельных линий, металлорукавов в ПВХ-изоляции, полимерных и стальных труб. | 32.24 | 29.02
00-00105852 | Скоба металлическая (PR08.6008) | Промрукав | Скоба металлическая однолапковая с полимерным покрытием для прокладки и крепежа кабельных линий, металлорукавов в ПВХ-изоляции, полимерных и стальных труб. | 34.79 | 31.31
00-00106195 | Скоба металлическая (PR08.6009) | Промрукав | Скоба металлическая однолапковая с полимерным покрытием для прокладки и крепежа кабельных линий, металлорукавов в ПВХ-изоляции, полимерных и стальных труб. | 37.29 | 33.56
00-00106196 | Скоба металлическая (PR08.6010) | Промрукав | Скоба металлическая однолапковая с полимерным покрытием для прокладки и крепежа кабельных линий, металлорукавов в ПВХ-изоляции, полимерных и стальных труб. | 42.87 | 38.58
00-00106197 | Скоба металлическая (PR08.6011) | Промрукав | Скоба металлическая однолапковая с полимерным покрытием для прокладки и крепежа кабельных линий, металлорукавов в ПВХ-изоляции, полимерных и стальных труб. | 53.51 | 48.16
00-00106198 | Скоба металлическая (PR08.6012) | Промрукав | Скоба металлическая однолапковая с полимерным покрытием для прокладки и крепежа кабельных линий, металлорукавов в ПВХ-изоляции, полимерных и стальных труб. | 61.79 | 55.61
00-00106199 | Скоба металлическая (PR08.6013) | Промрукав | Скоба металлическая однолапковая с полимерным покрытием для прокладки и крепежа кабельных линий, металлорукавов в ПВХ-изоляции, полимерных и стальных труб. | Уточняйте у менеджера | Уточняйте у менеджера
00-00106202 | Скоба СМО-П d60-63 мм (PR08.12350) | Промрукав | Скоба металлическая однолапковая с полимерным покрытием для прокладки и крепежа кабельных линий, металлорукавов в ПВХ-изоляции, полимерных и стальных труб. | Уточняйте у менеджера | Уточняйте у менеджера
00-00113358 | Скоба (PR08.20764) | Промрукав | Скобы из нержавеющей стали наиболее устойчивы к агрессивным атмосферным условиям, кислотам и реагентам. Предназначены для крепления металлорукава, металлических и пластиковых труб к различным поверхностям, а также для монтажа кабеля и провода. | 26.65 | 23.99
00-00113359 | Скоба (PR08.20773) | Промрукав | Скобы из нержавеющей стали наиболее устойчивы к агрессивным атмосферным условиям, кислотам и реагентам. Предназначены для крепления металлорукава, металлических и пластиковых труб к различным поверхностям, а также для монтажа кабеля и провода. | 27.58 | 24.82
00-00113360 | Скоба (PR08.20777) | Промрукав | Скобы из нержавеющей стали наиболее устойчивы к агрессивным атмосферным условиям, кислотам и реагентам. Предназначены для крепления металлорукава, металлических и пластиковых труб к различным поверхностям, а также для монтажа кабеля и провода. | 27.72 | 24.95
00-00113361 | Скоба (PR08.20780) | Промрукав | Скобы из нержавеющей стали наиболее устойчивы к агрессивным атмосферным условиям, кислотам и реагентам. Предназначены для крепления металлорукава, металлических и пластиковых труб к различным поверхностям, а также для монтажа кабеля и провода. | 34.15 | 30.74
00-00113362 | Скоба (PR08.20783) | Промрукав | Скобы из нержавеющей стали наиболее устойчивы к агрессивным атмосферным условиям, кислотам и реагентам. Предназначены для крепления металлорукава, металлических и пластиковых труб к различным поверхностям, а также для монтажа кабеля и провода. | 36.29 | 32.66
00-00113363 | Скоба (PR08.20786) | Промрукав | Скобы из нержавеющей стали наиболее устойчивы к агрессивным атмосферным условиям, кислотам и реагентам. Предназначены для крепления металлорукава, металлических и пластиковых труб к различным поверхностям, а также для монтажа кабеля и провода. | 41.14 | 37.03
00-00113364 | Скоба (PR08.20791) | Промрукав | Скобы из нержавеющей стали наиболее устойчивы к агрессивным атмосферным условиям, кислотам и реагентам. Предназначены для крепления металлорукава, металлических и пластиковых труб к различным поверхностям, а также для монтажа кабеля и провода. | 44.31 | 39.88
00-00113365 | Скоба (PR08.20794) | Промрукав | Скобы из нержавеющей стали наиболее устойчивы к агрессивным атмосферным условиям, кислотам и реагентам. Предназначены для крепления металлорукава, металлических и пластиковых труб к различным поверхностям, а также для монтажа кабеля и провода. | 60.73 | 54.66
00-00113366 | Скоба (PR08.20798) | Промрукав | Скобы из нержавеющей стали наиболее устойчивы к агрессивным атмосферным условиям, кислотам и реагентам. Предназначены для крепления металлорукава, металлических и пластиковых труб к различным поверхностям, а также для монтажа кабеля и провода. | Уточняйте у менеджера | Уточняйте у менеджера
00-00113367 | Скоба (PR08.20801) | Промрукав | Скобы из нержавеющей стали наиболее устойчивы к агрессивным атмосферным условиям, кислотам и реагентам. Предназначены для крепления металлорукава, металлических и пластиковых труб к различным поверхностям, а также для монтажа кабеля и провода. | 101.93 | 91.74
00-00113368 | Скоба (PR08.20804) | Промрукав | Скобы из нержавеющей стали наиболее устойчивы к агрессивным атмосферным условиям, кислотам и реагентам. Предназначены для крепления металлорукава, металлических и пластиковых труб к различным поверхностям, а также для монтажа кабеля и провода. | Уточняйте у менеджера | Уточняйте у менеджера
00-00113369 | Скоба (PR08.20761) | Промрукав | Скобы из нержавеющей стали наиболее устойчивы к агрессивным атмосферным условиям, кислотам и реагентам. Предназначены для крепления металлорукава, металлических и пластиковых труб к различным поверхностям, а также для монтажа кабеля и провода. | 26.32 | 23.69
00-00115922 | Скоба (PR13.02397) | Промрукав | Скоба металлическая однолапковая усиленная противопожарная (СМОУ), предназначена для крепления металлорукава, металлических и пластиковых труб к различным несущим поверхностям, а также для монтажа кабельной продукции. Изготавливается с овальным отверстиями 10х5мм (скобы диаметром от 6 до 40мм), и 10х6мм (скобы диаметром от 48-63мм), что обеспечивает возможность установки самореза с пресс-шайбой диаметром 4,2мм. Конструкция скоб соответствует ГОСТ 17678-80. Скобы металлические изготавливаются из оцинкованной стали (по ГОСТ 14918), толщиной от 0,9 до 1,9мм. Применяются в ОКЛ. | 5.99 | 5.39
00-00115923 | Скоба (PR13.02398) | Промрукав | Скоба металлическая однолапковая усиленная противопожарная (СМОУ), предназначена для крепления металлорукава, металлических и пластиковых труб к различным несущим поверхностям, а также для монтажа кабельной продукции. Изготавливается с овальным отверстиями 10х5мм (скобы диаметром от 6 до 40мм), и 10х6мм (скобы диаметром от 48-63мм), что обеспечивает возможность установки самореза с пресс-шайбой диаметром 4,2мм. Конструкция скоб соответствует ГОСТ 17678-80. Скобы металлические изготавливаются из оцинкованной стали (по ГОСТ 14918), толщиной от 0,9 до 1,9мм. Применяются в ОКЛ. | 6.2 | 5.58
00-00115924 | Скоба (PR13.02399) | Промрукав | Скоба металлическая однолапковая усиленная противопожарная (СМОУ), предназначена для крепления металлорукава, металлических и пластиковых труб к различным несущим поверхностям, а также для монтажа кабельной продукции. Изготавливается с овальным отверстиями 10х5мм (скобы диаметром от 6 до 40мм), и 10х6мм (скобы диаметром от 48-63мм), что обеспечивает возможность установки самореза с пресс-шайбой диаметром 4,2мм. Конструкция скоб соответствует ГОСТ 17678-80. Скобы металлические изготавливаются из оцинкованной стали (по ГОСТ 14918), толщиной от 0,9 до 1,9мм. Применяются в ОКЛ. | 6.69 | 6.02
00-00115925 | Скоба (PR13.02400) | Промрукав | Скоба металлическая однолапковая усиленная противопожарная (СМОУ), предназначена для крепления металлорукава, металлических и пластиковых труб к различным несущим поверхностям, а также для монтажа кабельной продукции. Изготавливается с овальным отверстиями 10х5мм (скобы диаметром от 6 до 40мм), и 10х6мм (скобы диаметром от 48-63мм), что обеспечивает возможность установки самореза с пресс-шайбой диаметром 4,2мм. Конструкция скоб соответствует ГОСТ 17678-80. Скобы металлические изготавливаются из оцинкованной стали (по ГОСТ 14918), толщиной от 0,9 до 1,9мм. Применяются в ОКЛ. | 7.05 | 6.35
00-00115926 | Скоба (PR13.02401) | Промрукав | Скоба металлическая однолапковая усиленная противопожарная (СМОУ), предназначена для крепления металлорукава, металлических и пластиковых труб к различным несущим поверхностям, а также для монтажа кабельной продукции. Изготавливается с овальным отверстиями 10х5мм (скобы диаметром от 6 до 40мм), и 10х6мм (скобы диаметром от 48-63мм), что обеспечивает возможность установки самореза с пресс-шайбой диаметром 4,2мм. Конструкция скоб соответствует ГОСТ 17678-80. Скобы металлические изготавливаются из оцинкованной стали (по ГОСТ 14918), толщиной от 0,9 до 1,9мм. Применяются в ОКЛ. | 8.57 | 7.71
00-00115927 | Скоба (PR13.02402) | Промрукав | Скоба металлическая однолапковая усиленная противопожарная (СМОУ), предназначена для крепления металлорукава, металлических и пластиковых труб к различным несущим поверхностям, а также для монтажа кабельной продукции. Изготавливается с овальным отверстиями 10х5мм (скобы диаметром от 6 до 40мм), и 10х6мм (скобы диаметром от 48-63мм), что обеспечивает возможность установки самореза с пресс-шайбой диаметром 4,2мм. Конструкция скоб соответствует ГОСТ 17678-80. Скобы металлические изготавливаются из оцинкованной стали (по ГОСТ 14918), толщиной от 0,9 до 1,9мм. Применяются в ОКЛ. | 9.32 | 8.39
00-00115928 | Скоба (PR13.02403) | Промрукав | Скоба металлическая однолапковая усиленная противопожарная (СМОУ), предназначена для крепления металлорукава, металлических и пластиковых труб к различным несущим поверхностям, а также для монтажа кабельной продукции. Изготавливается с овальным отверстиями 10х5мм (скобы диаметром от 6 до 40мм), и 10х6мм (скобы диаметром от 48-63мм), что обеспечивает возможность установки самореза с пресс-шайбой диаметром 4,2мм. Конструкция скоб соответствует ГОСТ 17678-80. Скобы металлические изготавливаются из оцинкованной стали (по ГОСТ 14918), толщиной от 0,9 до 1,9мм. Применяются в ОКЛ. | 10.56 | 9.5
00-00115929 | Скоба (PR13.02404) | Промрукав | Скоба металлическая однолапковая усиленная противопожарная (СМОУ), предназначена для крепления металлорукава, металлических и пластиковых труб к различным несущим поверхностям, а также для монтажа кабельной продукции. Изготавливается с овальным отверстиями 10х5мм (скобы диаметром от 6 до 40мм), и 10х6мм (скобы диаметром от 48-63мм), что обеспечивает возможность установки самореза с пресс-шайбой диаметром 4,2мм. Конструкция скоб соответствует ГОСТ 17678-80. Скобы металлические изготавливаются из оцинкованной стали (по ГОСТ 14918), толщиной от 0,9 до 1,9мм. Применяются в ОКЛ. | 12.5 | 11.25
00-00115930 | Скоба (PR13.02405) | Промрукав | Скоба металлическая однолапковая усиленная противопожарная (СМОУ), предназначена для крепления металлорукава, металлических и пластиковых труб к различным несущим поверхностям, а также для монтажа кабельной продукции. Изготавливается с овальным отверстиями 10х5мм (скобы диаметром от 6 до 40мм), и 10х6мм (скобы диаметром от 48-63мм), что обеспечивает возможность установки самореза с пресс-шайбой диаметром 4,2мм. Конструкция скоб соответствует ГОСТ 17678-80. Скобы металлические изготавливаются из оцинкованной стали (по ГОСТ 14918), толщиной от 0,9 до 1,9мм. Применяются в ОКЛ. | 16.23 | 14.61
00-00115931 | Скоба (PR13.02406) | Промрукав | Скоба металлическая однолапковая усиленная противопожарная (СМОУ), предназначена для крепления металлорукава, металлических и пластиковых труб к различным несущим поверхностям, а также для монтажа кабельной продукции. Изготавливается с овальным отверстиями 10х5мм (скобы диаметром от 6 до 40мм), и 10х6мм (скобы диаметром от 48-63мм), что обеспечивает возможность установки самореза с пресс-шайбой диаметром 4,2мм. Конструкция скоб соответствует ГОСТ 17678-80. Скобы металлические изготавливаются из оцинкованной стали (по ГОСТ 14918), толщиной от 0,9 до 1,9мм. Применяются в ОКЛ. | 21.11 | 19
00-00115932 | Скоба (PR13.02392) | Промрукав | Скоба металлическая однолапковая усиленная противопожарная (СМОУ), предназначена для крепления металлорукава, металлических и пластиковых труб к различным несущим поверхностям, а также для монтажа кабельной продукции. Изготавливается с овальным отверстиями 10х5мм (скобы диаметром от 6 до 40мм), и 10х6мм (скобы диаметром от 48-63мм), что обеспечивает возможность установки самореза с пресс-шайбой диаметром 4,2мм. Конструкция скоб соответствует ГОСТ 17678-80. Скобы металлические изготавливаются из оцинкованной стали (по ГОСТ 14918), толщиной от 0,9 до 1,9мм. Применяются в ОКЛ. | 5.14 | 4.63
00-00115933 | Скоба (PR13.02407) | Промрукав | Скоба металлическая однолапковая усиленная противопожарная (СМОУ), предназначена для крепления металлорукава, металлических и пластиковых труб к различным несущим поверхностям, а также для монтажа кабельной продукции. Изготавливается с овальным отверстиями 10х5мм (скобы диаметром от 6 до 40мм), и 10х6мм (скобы диаметром от 48-63мм), что обеспечивает возможность установки самореза с пресс-шайбой диаметром 4,2мм. Конструкция скоб соответствует ГОСТ 17678-80. Скобы металлические изготавливаются из оцинкованной стали (по ГОСТ 14918), толщиной от 0,9 до 1,9мм. Применяются в ОКЛ. | 27.42 | 24.68
00-00115934 | Скоба (PR13.02396) | Промрукав | Скоба металлическая однолапковая усиленная противопожарная (СМОУ), предназначена для крепления металлорукава, металлических и пластиковых труб к различным несущим поверхностям, а также для монтажа кабельной продукции. Изготавливается с овальным отверстиями 10х5мм (скобы диаметром от 6 до 40мм), и 10х6мм (скобы диаметром от 48-63мм), что обеспечивает возможность установки самореза с пресс-шайбой диаметром 4,2мм. Конструкция скоб соответствует ГОСТ 17678-80. Скобы металлические изготавливаются из оцинкованной стали (по ГОСТ 14918), толщиной от 0,9 до 1,9мм. Применяются в ОКЛ. | 5.7 | 5.13
00-00051012 | CLP1-SPV-100 | IEK | Системы подвесов для металлических лотков предназначены для монтажа металлических лотков (прокатных или проволочных) по элементам здания (потолок, стены, пол). Скоба подвеса верхняя служит для организации подвеса кабельной трассы с помощью шпильки или непосредственно к несущей поверхности. | Уточняйте у менеджера | Уточняйте у менеджера
00-00051013 | CLP1-SPV-150 | IEK | Системы подвесов для металлических лотков предназначены для монтажа металлических лотков (прокатных или проволочных) по элементам здания (потолок, стены, пол). Скоба подвеса верхняя служит для организации подвеса кабельной трассы с помощью шпильки или непосредственно к несущей поверхности. | Уточняйте у менеджера | Уточняйте у менеджера
00-00051014 | CLP1-SPV-200 | IEK | Системы подвесов для металлических лотков предназначены для монтажа металлических лотков (прокатных или проволочных) по элементам здания (потолок, стены, пол). Скоба подвеса верхняя служит для организации подвеса кабельной трассы с помощью шпильки или непосредственно к несущей поверхности. | Уточняйте у менеджера | Уточняйте у менеджера
00-00081820 | Скоба подвеса лотка сверху 100(PR08.2592) | Промрукав | Скоба подвеса лотка сверху, является несущим элементом, который устанавливается над основанием лотка и используется для подвеса линий КНС с небольшой нагрузкой на шпильке. Изготавливается из оцинкованной стали толщиной 1,5 мм. | 390.06 | 351.05
00-00081821 | Скоба подвеса лотка сверху 150(PR08.2593) | Промрукав | Скоба подвеса лотка сверху, является несущим элементом, который устанавливается над основанием лотка и используется для подвеса линий КНС с небольшой нагрузкой на шпильке. Изготавливается из оцинкованной стали толщиной 1,5 мм. | 545.35 | 490.82
00-00081822 | Скоба подвеса лотка сверху 200(PR08.2594) | Промрукав | Скоба подвеса лотка сверху, является несущим элементом, который устанавливается над основанием лотка и используется для подвеса линий КНС с небольшой нагрузкой на шпильке. Изготавливается из оцинкованной стали толщиной 1,5 мм. | 610.35 | 549.32
00-00081823 | Скоба подвеса лотка сверху 50(PR08.2306) | Промрукав | Скоба подвеса лотка сверху, является несущим элементом, который устанавливается над основанием лотка и используется для подвеса линий КНС с небольшой нагрузкой на шпильке. Изготавливается из оцинкованной стали толщиной 1,5 мм. | 299.77 | 269.79
00-00106491 | Скоба (PR16.4375) | Промрукав | Система подвесов в исполнении HDZ – это изделия с защитным покрытием горячий цинк (по ГОСТ 9.307),предназначенный для прокладки и монтажа металлических лотков по стенам, потолкам и другим несущим конструкциям зданий и сооружений, как внутри помещений, так и на открытом воздухе. Является несущим элементом, который устанавливается над основанием лотка и используется для подвеса линий КНС с небольшой нагрузкой на шпильке. Изготавливается из оцинкованной стали толщиной 2,0 мм. | 473.88 | 426.49
00-00106492 | Скоба (PR16.4376) | Промрукав | Система подвесов в исполнении HDZ – это изделия с защитным покрытием горячий цинк (по ГОСТ 9.307),предназначенный для прокладки и монтажа металлических лотков по стенам, потолкам и другим несущим конструкциям зданий и сооружений, как внутри помещений, так и на открытом воздухе. Является несущим элементом, который устанавливается над основанием лотка и используется для подвеса линий КНС с небольшой нагрузкой на шпильке. Изготавливается из оцинкованной стали толщиной 2,0 мм. | 537.39 | 483.65
00-00106493 | Скоба (PR16.4377) | Промрукав | Система подвесов в исполнении HDZ – это изделия с защитным покрытием горячий цинк (по ГОСТ 9.307),предназначенный для прокладки и монтажа металлических лотков по стенам, потолкам и другим несущим конструкциям зданий и сооружений, как внутри помещений, так и на открытом воздухе. Является несущим элементом, который устанавливается над основанием лотка и используется для подвеса линий КНС с небольшой нагрузкой на шпильке. Изготавливается из оцинкованной стали толщиной 2,0 мм. | 590.25 | 531.23
00-00106494 | Скоба (PR16.4374) | Промрукав | Система подвесов в исполнении HDZ – это изделия с защитным покрытием горячий цинк (по ГОСТ 9.307),предназначенный для прокладки и монтажа металлических лотков по стенам, потолкам и другим несущим конструкциям зданий и сооружений, как внутри помещений, так и на открытом воздухе. Является несущим элементом, который устанавливается над основанием лотка и используется для подвеса линий КНС с небольшой нагрузкой на шпильке. Изготавливается из оцинкованной стали толщиной 2,0 мм. | 345.91 | 311.32
00-00118812 | Скоба подвеса лотка (PR16.4486) | Промрукав | Система подвесов в исполнении AISI 304 – это изделия, изготовленные из аустенитной низкоуглеродистой марки нержавеющей стали 08Х18Н10, обладающих высокой коррозионной стойкостью к агрессивным средам, износостойкостью и высокими прочностями показателями, что позволяет применять изделия, в пищевой, фармацевтической, химических, металлургических и других отраслях промышленности. Является несущим элементом, который устанавливается над основанием лотка и используется для подвеса линий КНС с небольшой нагрузкой на шпильке. Изготавливается из оцинкованной стали толщиной 2,0 мм. | 2009.15 | 1808.24
00-00118811 | Скоба подвеса лотка (PR16.4487) | Промрукав | Система подвесов в исполнении AISI 304 – это изделия, изготовленные из аустенитной низкоуглеродистой марки нержавеющей стали 08Х18Н10, обладающих высокой коррозионной стойкостью к агрессивным средам, износостойкостью и высокими прочностями показателями, что позволяет применять изделия, в пищевой, фармацевтической, химических, металлургических и других отраслях промышленности. Является несущим элементом, который устанавливается над основанием лотка и используется для подвеса линий КНС с небольшой нагрузкой на шпильке. Изготавливается из оцинкованной стали толщиной 2,0 мм. | 2332.01 | 2098.81
00-00118810 | Скоба подвеса лотка (PR16.4488) | Промрукав | Система подвесов в исполнении AISI 304 – это изделия, изготовленные из аустенитной низкоуглеродистой марки нержавеющей стали 08Х18Н10, обладающих высокой коррозионной стойкостью к агрессивным средам, износостойкостью и высокими прочностями показателями, что позволяет применять изделия, в пищевой, фармацевтической, химических, металлургических и других отраслях промышленности. Является несущим элементом, который устанавливается над основанием лотка и используется для подвеса линий КНС с небольшой нагрузкой на шпильке. Изготавливается из оцинкованной стали толщиной 2,0 мм. | 2453.57 | 2208.21
00-00118809 | Скоба подвеса лотка (PR16.4485) | Промрукав | Система подвесов в исполнении AISI 304 – это изделия, изготовленные из аустенитной низкоуглеродистой марки нержавеющей стали 08Х18Н10, обладающих высокой коррозионной стойкостью к агрессивным средам, износостойкостью и высокими прочностями показателями, что позволяет применять изделия, в пищевой, фармацевтической, химических, металлургических и других отраслях промышленности. Является несущим элементом, который устанавливается над основанием лотка и используется для подвеса линий КНС с небольшой нагрузкой на шпильке. Изготавливается из оцинкованной стали толщиной 2,0 мм. | 1525.12 | 1372.61
00-00118808 | Скоба подвеса лотка (PR16.4490) | Промрукав | Система подвесов в исполнении AISI 304 – это изделия, изготовленные из аустенитной низкоуглеродистой марки нержавеющей стали 08Х18Н10, обладающих высокой коррозионной стойкостью к агрессивным средам, износостойкостью и высокими прочностями показателями, что позволяет применять изделия, в пищевой, фармацевтической, химических, металлургических и других отраслях промышленности. Является несущим элементом, который устанавливается над основанием лотка и используется для подвеса линий КНС с небольшой нагрузкой на шпильке. Изготавливается из оцинкованной стали толщиной 2,0 мм. | 2611.91 | 2350.72
00-00118807 | Скоба подвеса лотка (PR16.4491) | Промрукав | Система подвесов в исполнении AISI 304 – это изделия, изготовленные из аустенитной низкоуглеродистой марки нержавеющей стали 08Х18Н10, обладающих высокой коррозионной стойкостью к агрессивным средам, износостойкостью и высокими прочностями показателями, что позволяет применять изделия, в пищевой, фармацевтической, химических, металлургических и других отраслях промышленности. Является несущим элементом, который устанавливается над основанием лотка и используется для подвеса линий КНС с небольшой нагрузкой на шпильке. Изготавливается из оцинкованной стали толщиной 2,0 мм. | 3031.58 | 2728.42
00-00118806 | Скоба подвеса лотка (PR16.4492) | Промрукав | Система подвесов в исполнении AISI 304 – это изделия, изготовленные из аустенитной низкоуглеродистой марки нержавеющей стали 08Х18Н10, обладающих высокой коррозионной стойкостью к агрессивным средам, износостойкостью и высокими прочностями показателями, что позволяет применять изделия, в пищевой, фармацевтической, химических, металлургических и других отраслях промышленности. Является несущим элементом, который устанавливается над основанием лотка и используется для подвеса линий КНС с небольшой нагрузкой на шпильке. Изготавливается из оцинкованной стали толщиной 2,0 мм. | 3189.66 | 2870.69
00-00118805 | Скоба подвеса лотка (PR16.4489) | Промрукав | Система подвесов в исполнении AISI 304 – это изделия, изготовленные из аустенитной низкоуглеродистой марки нержавеющей стали 08Х18Н10, обладающих высокой коррозионной стойкостью к агрессивным средам, износостойкостью и высокими прочностями показателями, что позволяет применять изделия, в пищевой, фармацевтической, химических, металлургических и других отраслях промышленности. Является несущим элементом, который устанавливается над основанием лотка и используется для подвеса линий КНС с небольшой нагрузкой на шпильке. Изготавливается из оцинкованной стали толщиной 2,0 мм. | 1982.67 | 1784.4
00-00112285 | Скоба (PR16.4494) | Промрукав | Система подвесов в исполнении AISI 409 – это изделия, изготовленные из ферритовой марки нержавеющей стали 08Х13, обладающих коррозионной стойкостью и высокими прочностями показателями, что позволяет применять изделия, в различных непищевых отраслях промышленности. Является несущим элементом, который устанавливается над основанием лотка и используется для подвеса линий КНС с небольшой нагрузкой на шпильке. Изготавливается из оцинкованной стали толщиной 2,0 мм. | 1707.78 | 1537
00-00112286 | Скоба (PR16.4495) | Промрукав | Система подвесов в исполнении AISI 409 – это изделия, изготовленные из ферритовой марки нержавеющей стали 08Х13, обладающих коррозионной стойкостью и высокими прочностями показателями, что позволяет применять изделия, в различных непищевых отраслях промышленности. Является несущим элементом, который устанавливается над основанием лотка и используется для подвеса линий КНС с небольшой нагрузкой на шпильке. Изготавливается из оцинкованной стали толщиной 2,0 мм. | 1982.18 | 1783.96
00-00112287 | Скоба (PR16.4496) | Промрукав | Система подвесов в исполнении AISI 409 – это изделия, изготовленные из ферритовой марки нержавеющей стали 08Х13, обладающих коррозионной стойкостью и высокими прочностями показателями, что позволяет применять изделия, в различных непищевых отраслях промышленности. Является несущим элементом, который устанавливается над основанием лотка и используется для подвеса линий КНС с небольшой нагрузкой на шпильке. Изготавливается из оцинкованной стали толщиной 2,0 мм. | 2085.54 | 1876.99
00-00112288 | Скоба (PR16.4493) | Промрукав | Система подвесов в исполнении AISI 409 – это изделия, изготовленные из ферритовой марки нержавеющей стали 08Х13, обладающих коррозионной стойкостью и высокими прочностями показателями, что позволяет применять изделия, в различных непищевых отраслях промышленности. Является несущим элементом, который устанавливается над основанием лотка и используется для подвеса линий КНС с небольшой нагрузкой на шпильке. Изготавливается из оцинкованной стали толщиной 2,0 мм. | 1372.61 | 1235.35
00-00081824 | Скоба подвеса лотка снизу 100(PR08.2597) | Промрукав | Скоба подвеса лотка снизу, является несущим элементом, который устанавливается под основание лотка и используется для подвеса линий КНС с небольшой нагрузкой на шпильке. Изготавливается из оцинкованной стали толщиной 1,5 мм. | 605.77 | 545.19
00-00081825 | Скоба подвеса лотка снизу 150(PR08.2887) | Промрукав | Скоба подвеса лотка снизу, является несущим элементом, который устанавливается под основание лотка и используется для подвеса линий КНС с небольшой нагрузкой на шпильке. Изготавливается из оцинкованной стали толщиной 1,5 мм. | 846.98 | 762.28
00-00081826 | Скоба подвеса лотка снизу 200(PR08.2886) | Промрукав | Скоба подвеса лотка снизу, является несущим элементом, который устанавливается под основание лотка и используется для подвеса линий КНС с небольшой нагрузкой на шпильке. Изготавливается из оцинкованной стали толщиной 1,5 мм. | 947.86 | 853.07
00-00081827 | Скоба подвеса лотка снизу 50(PR08.2595) | Промрукав | Скоба подвеса лотка снизу, является несущим элементом, который устанавливается под основание лотка и используется для подвеса линий КНС с небольшой нагрузкой на шпильке. Изготавливается из оцинкованной стали толщиной 1,5 мм. | 452.14 | 406.93
00-00106495 | Скоба (PR16.4379) | Промрукав | Система подвесов в исполнении HDZ – это изделия с защитным покрытием горячий цинк (по ГОСТ 9.307),предназначенный для прокладки и монтажа металлических лотков по стенам, потолкам и другим несущим конструкциям зданий и сооружений, как внутри помещений, так и на открытом воздухе. Является несущим элементом, который устанавливается над основанием лотка и используется для подвеса линий КНС с небольшой нагрузкой на шпильке. Изготавливается из оцинкованной стали толщиной 2,0 мм. | 383.61 | 345.25
00-00106496 | Скоба (PR16.4380) | Промрукав | Система подвесов в исполнении HDZ – это изделия с защитным покрытием горячий цинк (по ГОСТ 9.307),предназначенный для прокладки и монтажа металлических лотков по стенам, потолкам и другим несущим конструкциям зданий и сооружений, как внутри помещений, так и на открытом воздухе. Является несущим элементом, который устанавливается над основанием лотка и используется для подвеса линий КНС с небольшой нагрузкой на шпильке. Изготавливается из оцинкованной стали толщиной 2,0 мм. | 435.05 | 391.55
00-00106497 | Скоба (PR16.4381) | Промрукав | Система подвесов в исполнении HDZ – это изделия с защитным покрытием горячий цинк (по ГОСТ 9.307),предназначенный для прокладки и монтажа металлических лотков по стенам, потолкам и другим несущим конструкциям зданий и сооружений, как внутри помещений, так и на открытом воздухе. Является несущим элементом, который устанавливается над основанием лотка и используется для подвеса линий КНС с небольшой нагрузкой на шпильке. Изготавливается из оцинкованной стали толщиной 2,0 мм. | 501.7 | 451.53
00-00106498 | Скоба (PR16.4378) | Промрукав | Система подвесов в исполнении HDZ – это изделия с защитным покрытием горячий цинк (по ГОСТ 9.307),предназначенный для прокладки и монтажа металлических лотков по стенам, потолкам и другим несущим конструкциям зданий и сооружений, как внутри помещений, так и на открытом воздухе. Является несущим элементом, который устанавливается над основанием лотка и используется для подвеса линий КНС с небольшой нагрузкой на шпильке. Изготавливается из оцинкованной стали толщиной 2,0 мм. | 280.03 | 252.03
00-00118804 | Скоба подвеса лотка (PR16.4498) | Промрукав | Система подвесов в исполнении AISI 304 – это изделия, изготовленные из аустенитной низкоуглеродистой марки нержавеющей стали 08Х18Н10, обладающих высокой коррозионной стойкостью к агрессивным средам, износостойкостью и высокими прочностями показателями, что позволяет применять изделия, в пищевой, фармацевтической, химических, металлургических и других отраслях промышленности. Является несущим элементом, который устанавливается под основание лотка и используется для подвеса линий КНС с небольшой нагрузкой на шпильке. Изготавливается из оцинкованной стали толщиной 2,0 мм. | 1808.23 | 1627.41
00-00118803 | Скоба подвеса лотка (PR16.4499) | Промрукав | Система подвесов в исполнении AISI 304 – это изделия, изготовленные из аустенитной низкоуглеродистой марки нержавеющей стали 08Х18Н10, обладающих высокой коррозионной стойкостью к агрессивным средам, износостойкостью и высокими прочностями показателями, что позволяет применять изделия, в пищевой, фармацевтической, химических, металлургических и других отраслях промышленности. Является несущим элементом, который устанавливается под основание лотка и используется для подвеса линий КНС с небольшой нагрузкой на шпильке. Изготавливается из оцинкованной стали толщиной 2,0 мм. | 2098.8 | 1888.92
00-00118802 | Скоба подвеса лотка (PR16.4500) | Промрукав | Система подвесов в исполнении AISI 304 – это изделия, изготовленные из аустенитной низкоуглеродистой марки нержавеющей стали 08Х18Н10, обладающих высокой коррозионной стойкостью к агрессивным средам, износостойкостью и высокими прочностями показателями, что позволяет применять изделия, в пищевой, фармацевтической, химических, металлургических и других отраслях промышленности. Является несущим элементом, который устанавливается под основание лотка и используется для подвеса линий КНС с небольшой нагрузкой на шпильке. Изготавливается из оцинкованной стали толщиной 2,0 мм. | 2208.24 | 1987.42
00-00118801 | Скоба подвеса лотка (PR16.4497) | Промрукав | Система подвесов в исполнении AISI 304 – это изделия, изготовленные из аустенитной низкоуглеродистой марки нержавеющей стали 08Х18Н10, обладающих высокой коррозионной стойкостью к агрессивным средам, износостойкостью и высокими прочностями показателями, что позволяет применять изделия, в пищевой, фармацевтической, химических, металлургических и других отраслях промышленности. Является несущим элементом, который устанавливается под основание лотка и используется для подвеса линий КНС с небольшой нагрузкой на шпильке. Изготавливается из оцинкованной стали толщиной 2,0 мм. | 1525.12 | 1372.61
00-00118800 | Скоба подвеса лотка (PR16.4502) | Промрукав | Система подвесов в исполнении AISI 304 – это изделия, изготовленные из аустенитной низкоуглеродистой марки нержавеющей стали 08Х18Н10, обладающих высокой коррозионной стойкостью к агрессивным средам, износостойкостью и высокими прочностями показателями, что позволяет применять изделия, в пищевой, фармацевтической, химических, металлургических и других отраслях промышленности. Является несущим элементом, который устанавливается под основание лотка и используется для подвеса линий КНС с небольшой нагрузкой на шпильке. Изготавливается из оцинкованной стали толщиной 2,0 мм. | 2350.7 | 2115.63
00-00118799 | Скоба подвеса лотка (PR16.4503) | Промрукав | Система подвесов в исполнении AISI 304 – это изделия, изготовленные из аустенитной низкоуглеродистой марки нержавеющей стали 08Х18Н10, обладающих высокой коррозионной стойкостью к агрессивным средам, износостойкостью и высокими прочностями показателями, что позволяет применять изделия, в пищевой, фармацевтической, химических, металлургических и других отраслях промышленности. Является несущим элементом, который устанавливается под основание лотка и используется для подвеса линий КНС с небольшой нагрузкой на шпильке. Изготавливается из оцинкованной стали толщиной 2,0 мм. | 2728.43 | 2455.59
00-00118798 | Скоба подвеса лотка (PR16.4504) | Промрукав | Система подвесов в исполнении AISI 304 – это изделия, изготовленные из аустенитной низкоуглеродистой марки нержавеющей стали 08Х18Н10, обладающих высокой коррозионной стойкостью к агрессивным средам, износостойкостью и высокими прочностями показателями, что позволяет применять изделия, в пищевой, фармацевтической, химических, металлургических и других отраслях промышленности. Является несущим элементом, который устанавливается под основание лотка и используется для подвеса линий КНС с небольшой нагрузкой на шпильке. Изготавливается из оцинкованной стали толщиной 2,0 мм. | 2870.69 | 2583.62
00-00118797 | Скоба подвеса лотка (PR16.4501) | Промрукав | Система подвесов в исполнении AISI 304 – это изделия, изготовленные из аустенитной низкоуглеродистой марки нержавеющей стали 08Х18Н10, обладающих высокой коррозионной стойкостью к агрессивным средам, износостойкостью и высокими прочностями показателями, что позволяет применять изделия, в пищевой, фармацевтической, химических, металлургических и других отраслях промышленности. Является несущим элементом, который устанавливается под основание лотка и используется для подвеса линий КНС с небольшой нагрузкой на шпильке. Изготавливается из оцинкованной стали толщиной 2,0 мм. | 1784.39 | 1605.95
00-00112289 | Скоба (PR16.4506) | Промрукав | Система подвесов в исполнении AISI 409 – это изделия, изготовленные из ферритовой марки нержавеющей стали 08Х13, обладающих коррозионной стойкостью и высокими прочностями показателями, что позволяет применять изделия, в различных непищевых отраслях промышленности. Является несущим элементом, который устанавливается под основание лотка и используется для подвеса линий КНС с небольшой нагрузкой на шпильке. Изготавливается из оцинкованной стали толщиной 2,0 мм. | 1536.99 | 1383.29
00-00112290 | Скоба (PR16.4507) | Промрукав | Система подвесов в исполнении AISI 409 – это изделия, изготовленные из ферритовой марки нержавеющей стали 08Х13, обладающих коррозионной стойкостью и высокими прочностями показателями, что позволяет применять изделия, в различных непищевых отраслях промышленности. Является несущим элементом, который устанавливается под основание лотка и используется для подвеса линий КНС с небольшой нагрузкой на шпильке. Изготавливается из оцинкованной стали толщиной 2,0 мм. | 1783.97 | 1605.57
00-00112291 | Скоба (PR16.4508) | Промрукав | Система подвесов в исполнении AISI 409 – это изделия, изготовленные из ферритовой марки нержавеющей стали 08Х13, обладающих коррозионной стойкостью и высокими прочностями показателями, что позволяет применять изделия, в различных непищевых отраслях промышленности. Является несущим элементом, который устанавливается под основание лотка и используется для подвеса линий КНС с небольшой нагрузкой на шпильке. Изготавливается из оцинкованной стали толщиной 2,0 мм. | 1876.98 | 1689.28
00-00112292 | Скоба (PR16.4505) | Промрукав | Система подвесов в исполнении AISI 409 – это изделия, изготовленные из ферритовой марки нержавеющей стали 08Х13, обладающих коррозионной стойкостью и высокими прочностями показателями, что позволяет применять изделия, в различных непищевых отраслях промышленности. Является несущим элементом, который устанавливается под основание лотка и используется для подвеса линий КНС с небольшой нагрузкой на шпильке. Изготавливается из оцинкованной стали толщиной 2,0 мм. | 1372.61 | 1235.35
00-00051009 | CLP1-SPN-100 | IEK | Системы подвесов для металлических лотков предназначены для монтажа металлических лотков (прокатных или проволочных) по элементам здания (потолок, стены, пол). Скоба подвеса верхняя служит для организации подвеса кабельной трассы с помощью шпильки или непосредственно к несущей поверхности. | Уточняйте у менеджера | Уточняйте у менеджера
00-00051010 | CLP1-SPN-150 | IEK | Системы подвесов для металлических лотков предназначены для монтажа металлических лотков (прокатных или проволочных) по элементам здания (потолок, стены, пол). Скоба подвеса верхняя служит для организации подвеса кабельной трассы с помощью шпильки или непосредственно к несущей поверхности. | Уточняйте у менеджера | Уточняйте у менеджера
00-00051011 | CLP1-SPN-300 | IEK | Системы подвесов для металлических лотков предназначены для монтажа металлических лотков (прокатных или проволочных) по элементам здания (потолок, стены, пол). Скоба подвеса верхняя служит для организации подвеса кабельной трассы с помощью шпильки или непосредственно к несущей поверхности. | Уточняйте у менеджера | Уточняйте у менеджера
00-00051008 | CLP1Q-050 | IEK | Скоба потолочная служит для крепления профиля перфорированного к потолку. | Уточняйте у менеджера | Уточняйте у менеджера
00-00106501 | Скоба профиля (PR16.1845) | Промрукав | Система подвесов в исполнении HDZ – это изделия с защитным покрытием горячий цинк (по ГОСТ 9.307),предназначенный для прокладки и монтажа металлических лотков по стенам, потолкам и другим несущим конструкциям зданий и сооружений, как внутри помещений, так и на открытом воздухе. Является несущим элементом, который устанавливается над основанием лотка и используется для подвеса линий КНС с небольшой нагрузкой на шпильке. Изготавливается из оцинкованной стали толщиной 2,0 мм. | 395.3 | 355.77
00-00081819 | Скоба профиля (PR16.0747) | Промрукав | Элемент крепления стойки настенной ГЭМ к несущей поверхности. Используется только со стойкой настенной ГЭМ. | 253.67 | 228.3
00-00129620 | Скоба соединительная (PR08.26344) | Промрукав | Скоба соединительная TDZ Промрукав предназначена для присоединения токопроводящих кровельных элементов с возможностью закрепить на ней токоотвод 8-10 мм с помощью прижимного зажима. | 277.5 | 249.75
00-00090847 | Спектрон-КС-5 | Спектрон | Кабельная скоба пластиковая 5мм для крепления термокабеля 50шт. | 93.5 | 86.96
00-00090844 | Спектрон-КС-5-М | Спектрон | Кабельная скоба металлическая 5мм для крепления термокабеля 50шт. | 456.5 | 424.55
00-00134552 | Струбцина (866-051) | ПожТехКабель | Струбцина монтажная универсальная М8 - предназначена для крепления шпилек, огнестойких кабеленесущих систем, к металлическим несущим конструкциям, металлической балке, балке двутавровой, металлическому профилю, уголку и т.п. Характеристики: материал – сталь; покрытие: цинк с пассивацией, краска. | 667.39 | 600.65
00-00129619 | Тренога сборная (PR08.26354) | Промрукав | Тренога сборная для молниеприемной мачты TDZ Промрукав предназначена для установки молниеприемников высотой от 5 до 7 метров. Используется с бетонными основаниями. | 22893.01 | 20603.71
00-00095006 | Фиксатор (PR08.5214) | Промрукав | Фиксатор для подвеса проволочного лотка используется для подвеса проволочного лотка на шпильку (М6, М8, М10). | 89.49 | 80.54
00-00024167 | CKK-40D-FU-K03 | IEK | Фиксатор кабеля универсальный служит для фиксации кабеля внутри кабель-канала при открытой крышке. | Уточняйте у менеджера | Уточняйте у менеджера
00-00058318 | Оконечное устройство (для ВЧЭ) (ЮСДП.425913.016-01 | Юмирс | Гермомуфта с платой на конце чуствительного элемента, устанавливается для определения характеристического сопротивления кабеля. Подходит для ВЧЭ ЮСДП.425119.005 и ВЧЭ ЮСДП.425119.005-01. | 624 | 624
00-00117222 | Оконечное устройство (для ВЧЭ) (ЮСДП.425913.016) | Юмирс | Гермомуфта с платой на конце чуствительного элемента, устанавливается для определения характеристического сопротивления кабеля. Подходит для ВЧЭ ЮСДП.425119.009 и ВЧЭ ЮСДП.425119.009-01. | 624 | 624
00-00117219 | Оконечное устройство (для СЧЭ) (ЮСДП.425913.016-02 | Юмирс | Гермомуфта с платой на конце сейсмического чуствительного элемента, устанавливается для определения характеристического сопротивления кабеля. Подходит для СЧЭ ЮСДП.425119.016 и СЧЭ ЮСДП.425119.016-01 | 660 | 660
Саморезы
00-00078711 | 00404RB | DKC | Саморез со сверлом 4.2х25 используется для крепления конструкций и листовых материалов толщиной не более 2 мм к несущим поверхностям, а также для их соединения между собой. Диаметр винта - 4,2 мм, длина - 25 мм. | 84.31 | 82.63
00-00058372 | CM275019 | DKC | Саморез с пресс-шайбой острый 4.2х19 используется для крепления конструкций и листовых материалов толщиной не более 0,9 мм к несущим поверхностям, а также для их соединения между собой. Диаметр винта - 4,2 мм, длина - 19 мм. | 2.24 | 2.2
00-00110412 | Саморез "Клоп" 3.5x11 (PR08.9351) | Промрукав | Саморезы металл-металл ("клопы") – фиксаторы, предназначенные для крепежа металлических, гипсокартонных, деревянных и прочих элементов к металлическим основаниям, а также листов между собой. Крепеж представляет собой металлический стержень с мелкой резьбой. Край стержня оснащен заостренным наконечником. Имеет полуцилиндрическую головку, резьбу с мелким шагом и острый наконечник, позволяющий просверливать сталь до 0,9 мм. Под головкой имеются насечки, препятствующие самопроизвольному отворачиванию. Саморез изготовлен из стали, фосфатирован. Клопы-саморезы очень маленькие по размеру, длинной до 10 мм. | 0.9 | 0.81
00-00110410 | Саморез "Клоп" 3.5x11 (PR08.9349) | Промрукав | Саморезы металл-металл ("клопы") – фиксаторы, предназначенные для крепежа металлических, гипсокартонных, деревянных и прочих элементов к металлическим основаниям, а также листов между собой. Крепеж представляет собой металлический стержень с мелкой резьбой. Край стержня оснащен заостренным наконечником. Имеет полуцилиндрическую головку, резьбу с мелким шагом и острый наконечник, позволяющий просверливать сталь до 0,9 мм. Под головкой имеются насечки, препятствующие самопроизвольному отворачиванию. Саморез изготовлен из стали, фосфатирован. Клопы-саморезы очень маленькие по размеру, длинной до 10 мм. | 3.76 | 3.38
00-00110411 | Саморез "Клоп" 3.5x11 (PR08.9350) | Промрукав | Саморезы металл-металл ("клопы") – фиксаторы, предназначенные для крепежа металлических, гипсокартонных, деревянных и прочих элементов к металлическим основаниям, а также листов между собой. Крепеж представляет собой металлический стержень с мелкой резьбой. Край стержня оснащен заостренным наконечником. Имеет полуцилиндрическую головку, резьбу с мелким шагом и острый наконечник, позволяющий просверливать сталь до 0,9 мм. Под головкой имеются насечки, препятствующие самопроизвольному отворачиванию. Саморез изготовлен из стали, фосфатирован. Клопы-саморезы очень маленькие по размеру, длинной до 10 мм. | 1.17 | 1.05
00-00110415 | Саморез "Клоп" 3.5x11 (PR08.9363) | Промрукав | Саморезы металл-металл ("клопы") – фиксаторы, предназначенные для крепежа металлических, гипсокартонных, деревянных и прочих элементов к металлическим основаниям, а также листов между собой. Крепеж представляет собой металлический стержень с частой резьбой. Головка имеет форму усеченного конуса, на конце самореза находится сверло. Саморез изготовлен из стали, фосфатирован. Клопы-саморезы очень маленькие по размеру, длинной до 10 мм. | 1.13 | 1.02
00-00110413 | Саморез "Клоп" 3.5x11 (PR08.9361) | Промрукав | Саморезы металл-металл ("клопы") – фиксаторы, предназначенные для крепежа металлических, гипсокартонных, деревянных и прочих элементов к металлическим основаниям, а также листов между собой. Крепеж представляет собой металлический стержень с частой резьбой. Головка имеет форму усеченного конуса, на конце самореза находится сверло. Саморез изготовлен из стали, фосфатирован. Клопы-саморезы очень маленькие по размеру, длинной до 10 мм. | 3.74 | 3.37
00-00110414 | Саморез "Клоп" 3.5x11 (PR08.9362) | Промрукав | Саморезы металл-металл ("клопы") – фиксаторы, предназначенные для крепежа металлических, гипсокартонных, деревянных и прочих элементов к металлическим основаниям, а также листов между собой. Крепеж представляет собой металлический стержень с частой резьбой. Головка имеет форму усеченного конуса, на конце самореза находится сверло. Саморез изготовлен из стали, фосфатирован. Клопы-саморезы очень маленькие по размеру, длинной до 10 мм. | 1.37 | 1.23
00-00110418 | Саморез "Клоп" 3.5x11 (PR08.9375) | Промрукав | Саморезы металл-металл ("клопы") – фиксаторы, предназначенные для крепежа металлических, гипсокартонных, деревянных и прочих элементов к металлическим основаниям, а также листов между собой. Крепеж представляет собой металлический стержень с мелкой резьбой. Край стержня оснащен заостренным наконечником. Имеет полуцилиндрическую головку, резьбу с мелким шагом и острый наконечник, позволяющий просверливать сталь до 0,9 мм. Под головкой имеются насечки, препятствующие самопроизвольному отворачиванию. Саморез изготовлен из стали, фосфатирован и оцинкован. Клопы-саморезы очень маленькие по размеру, длинной до 10 мм. | 0.96 | 0.86
00-00110416 | Саморез "Клоп" 3.5x11 (PR08.9373) | Промрукав | Саморезы металл-металл ("клопы") – фиксаторы, предназначенные для крепежа металлических, гипсокартонных, деревянных и прочих элементов к металлическим основаниям, а также листов между собой. Крепеж представляет собой металлический стержень с мелкой резьбой. Край стержня оснащен заостренным наконечником. Имеет полуцилиндрическую головку, резьбу с мелким шагом и острый наконечник, позволяющий просверливать сталь до 0,9 мм. Под головкой имеются насечки, препятствующие самопроизвольному отворачиванию. Саморез изготовлен из стали, фосфатирован и оцинкован. Клопы-саморезы очень маленькие по размеру, длинной до 10 мм. | 3.56 | 3.2
00-00110417 | Саморез "Клоп" 3.5x11 (PR08.9374) | Промрукав | Саморезы металл-металл ("клопы") – фиксаторы, предназначенные для крепежа металлических, гипсокартонных, деревянных и прочих элементов к металлическим основаниям, а также листов между собой. Крепеж представляет собой металлический стержень с мелкой резьбой. Край стержня оснащен заостренным наконечником. Имеет полуцилиндрическую головку, резьбу с мелким шагом и острый наконечник, позволяющий просверливать сталь до 0,9 мм. Под головкой имеются насечки, препятствующие самопроизвольному отворачиванию. Саморез изготовлен из стали, фосфатирован и оцинкован. Клопы-саморезы очень маленькие по размеру, длинной до 10 мм. | 1.2 | 1.08
00-00110419 | Саморез "Клоп" 3.5x11 (PR08.9383) | Промрукав | Саморезы металл-металл ("клопы") – фиксаторы, предназначенные для крепежа металлических, гипсокартонных, деревянных и прочих элементов к металлическим основаниям, а также листов между собой. Крепеж представляет собой металлический стержень с частой резьбой. Головка имеет форму усеченного конуса, на конце самореза находится сверло. Саморез изготовлен из стали, фосфатирован и оцинкован. Клопы-саморезы очень маленькие по размеру, длинной до 10 мм. | 3.79 | 3.41
00-00110420 | Саморез "Клоп" 3.5x11 (PR08.9384) | Промрукав | Саморезы металл-металл ("клопы") – фиксаторы, предназначенные для крепежа металлических, гипсокартонных, деревянных и прочих элементов к металлическим основаниям, а также листов между собой. Крепеж представляет собой металлический стержень с частой резьбой. Головка имеет форму усеченного конуса, на конце самореза находится сверло. Саморез изготовлен из стали, фосфатирован и оцинкован. Клопы-саморезы очень маленькие по размеру, длинной до 10 мм. | 1.3 | 1.17
00-00110421 | Саморез "Клоп" 3.5x11 (PR08.9385) | Промрукав | Саморезы металл-металл ("клопы") – фиксаторы, предназначенные для крепежа металлических, гипсокартонных, деревянных и прочих элементов к металлическим основаниям, а также листов между собой. Крепеж представляет собой металлический стержень с частой резьбой. Головка имеет форму усеченного конуса, на конце самореза находится сверло. Саморез изготовлен из стали, фосфатирован и оцинкован. Клопы-саморезы очень маленькие по размеру, длинной до 10 мм. | 1.04 | 0.94
00-00110422 | Саморез "Клоп" 3.5x9.5 (PR08.9346) | Промрукав | Саморезы металл-металл ("клопы") – фиксаторы, предназначенные для крепежа металлических, гипсокартонных, деревянных и прочих элементов к металлическим основаниям, а также листов между собой. Крепеж представляет собой металлический стержень с мелкой резьбой. Край стержня оснащен заостренным наконечником. Имеет полуцилиндрическую головку, резьбу с мелким шагом и острый наконечник, позволяющий просверливать сталь до 0,9 мм. Под головкой имеются насечки, препятствующие самопроизвольному отворачиванию. Саморез изготовлен из стали, фосфатирован. Клопы-саморезы очень маленькие по размеру, длинной до 10 мм. | 3.48 | 3.13
00-00110427 | Саморез "Клоп" 3.5x9.5 (PR08.9360) | Промрукав | Саморезы металл-металл ("клопы") – фиксаторы, предназначенные для крепежа металлических, гипсокартонных, деревянных и прочих элементов к металлическим основаниям, а также листов между собой. Крепеж представляет собой металлический стержень с частой резьбой. Головка имеет форму усеченного конуса, на конце самореза находится сверло. Саморез изготовлен из стали, фосфатирован. Клопы-саморезы очень маленькие по размеру, длинной до 10 мм. | 1.04 | 0.94
00-00110425 | Саморез "Клоп" 3.5x9.5 (PR08.9358) | Промрукав | Саморезы металл-металл ("клопы") – фиксаторы, предназначенные для крепежа металлических, гипсокартонных, деревянных и прочих элементов к металлическим основаниям, а также листов между собой. Крепеж представляет собой металлический стержень с частой резьбой. Головка имеет форму усеченного конуса, на конце самореза находится сверло. Саморез изготовлен из стали, фосфатирован. Клопы-саморезы очень маленькие по размеру, длинной до 10 мм. | 3.64 | 3.28
00-00110424 | Саморез "Клоп" 3.5x9.5 (PR08.9348) | Промрукав | Саморезы металл-металл ("клопы") – фиксаторы, предназначенные для крепежа металлических, гипсокартонных, деревянных и прочих элементов к металлическим основаниям, а также листов между собой. Крепеж представляет собой металлический стержень с мелкой резьбой. Край стержня оснащен заостренным наконечником. Имеет полуцилиндрическую головку, резьбу с мелким шагом и острый наконечник, позволяющий просверливать сталь до 0,9 мм. Под головкой имеются насечки, препятствующие самопроизвольному отворачиванию. Саморез изготовлен из стали, фосфатирован. Клопы-саморезы очень маленькие по размеру, длинной до 10 мм. | 0.87 | 0.78
00-00110423 | Саморез "Клоп" 3.5x9.5 (PR08.9347) | Промрукав | Саморезы металл-металл ("клопы") – фиксаторы, предназначенные для крепежа металлических, гипсокартонных, деревянных и прочих элементов к металлическим основаниям, а также листов между собой. Крепеж представляет собой металлический стержень с мелкой резьбой. Край стержня оснащен заостренным наконечником. Имеет полуцилиндрическую головку, резьбу с мелким шагом и острый наконечник, позволяющий просверливать сталь до 0,9 мм. Под головкой имеются насечки, препятствующие самопроизвольному отворачиванию. Саморез изготовлен из стали, фосфатирован. Клопы-саморезы очень маленькие по размеру, длинной до 10 мм. | 1.11 | 1
00-00110426 | Саморез "Клоп" 3.5x9.5 (PR08.9359) | Промрукав | Саморезы металл-металл ("клопы") – фиксаторы, предназначенные для крепежа металлических, гипсокартонных, деревянных и прочих элементов к металлическим основаниям, а также листов между собой. Крепеж представляет собой металлический стержень с частой резьбой. Головка имеет форму усеченного конуса, на конце самореза находится сверло. Саморез изготовлен из стали, фосфатирован. Клопы-саморезы очень маленькие по размеру, длинной до 10 мм. | 1.27 | 1.14
00-00110430 | Саморез "Клоп" 3.5x9.5 (PR08.9372) | Промрукав | Саморезы металл-металл ("клопы") – фиксаторы, предназначенные для крепежа металлических, гипсокартонных, деревянных и прочих элементов к металлическим основаниям, а также листов между собой. Крепеж представляет собой металлический стержень с мелкой резьбой. Край стержня оснащен заостренным наконечником. Имеет полуцилиндрическую головку, резьбу с мелким шагом и острый наконечник, позволяющий просверливать сталь до 0,9 мм. Под головкой имеются насечки, препятствующие самопроизвольному отворачиванию. Саморез изготовлен из стали, фосфатирован и оцинкован. Клопы-саморезы очень маленькие по размеру, длинной до 10 мм. | 0.92 | 0.83
00-00110428 | Саморез "Клоп" 3.5x9.5 (PR08.9370) | Промрукав | Саморезы металл-металл ("клопы") – фиксаторы, предназначенные для крепежа металлических, гипсокартонных, деревянных и прочих элементов к металлическим основаниям, а также листов между собой. Крепеж представляет собой металлический стержень с мелкой резьбой. Край стержня оснащен заостренным наконечником. Имеет полуцилиндрическую головку, резьбу с мелким шагом и острый наконечник, позволяющий просверливать сталь до 0,9 мм. Под головкой имеются насечки, препятствующие самопроизвольному отворачиванию. Саморез изготовлен из стали, фосфатирован и оцинкован. Клопы-саморезы очень маленькие по размеру, длинной до 10 мм. | 3.52 | 3.17
00-00110429 | Саморез "Клоп" 3.5x9.5 (PR08.9371) | Промрукав | Саморезы металл-металл ("клопы") – фиксаторы, предназначенные для крепежа металлических, гипсокартонных, деревянных и прочих элементов к металлическим основаниям, а также листов между собой. Крепеж представляет собой металлический стержень с мелкой резьбой. Край стержня оснащен заостренным наконечником. Имеет полуцилиндрическую головку, резьбу с мелким шагом и острый наконечник, позволяющий просверливать сталь до 0,9 мм. Под головкой имеются насечки, препятствующие самопроизвольному отворачиванию. Саморез изготовлен из стали, фосфатирован и оцинкован. Клопы-саморезы очень маленькие по размеру, длинной до 10 мм. | 1.16 | 1.04
00-00110433 | Саморез "Клоп" 3.5x9.5 (PR08.9381) | Промрукав | Саморезы металл-металл ("клопы") – фиксаторы, предназначенные для крепежа металлических, гипсокартонных, деревянных и прочих элементов к металлическим основаниям, а также листов между собой. Крепеж представляет собой металлический стержень с частой резьбой. Головка имеет форму усеченного конуса, на конце самореза находится сверло. Саморез изготовлен из стали, фосфатирован и оцинкован. Клопы-саморезы очень маленькие по размеру, длинной до 10 мм. | 1.04 | 0.94
00-00110431 | Саморез "Клоп" 3.5x9.5 (PR08.9379) | Промрукав | Саморезы металл-металл ("клопы") – фиксаторы, предназначенные для крепежа металлических, гипсокартонных, деревянных и прочих элементов к металлическим основаниям, а также листов между собой. Крепеж представляет собой металлический стержень с частой резьбой. Головка имеет форму усеченного конуса, на конце самореза находится сверло. Саморез изготовлен из стали, фосфатирован и оцинкован. Клопы-саморезы очень маленькие по размеру, длинной до 10 мм. | 3.64 | 3.28
00-00110432 | Саморез "Клоп" 3.5x9.5 (PR08.9380) | Промрукав | Саморезы металл-металл ("клопы") – фиксаторы, предназначенные для крепежа металлических, гипсокартонных, деревянных и прочих элементов к металлическим основаниям, а также листов между собой. Крепеж представляет собой металлический стержень с частой резьбой. Головка имеет форму усеченного конуса, на конце самореза находится сверло. Саморез изготовлен из стали, фосфатирован и оцинкован. Клопы-саморезы очень маленькие по размеру, длинной до 10 мм. | 1.27 | 1.14
00-00110584 | Саморез 2,2x13 DIN 7981 (PR08.9480) | Промрукав | Саморезы с полукруглой головкой DIN 7981 применяются при соединении деревянных элементов, сквозного монтажа конструкций к деревянным основаниям, крепления металлических пластин с предварительным сверлением, а также монтажа различных элементов в основания из полнотелых и пустотелых материалов совместно с распорными дюбелями. Могут использоваться в машиностроении и приборостроении, например при соединении пластмассовых элементов. Саморезы с полусферической головкой производятся из углеродистой стали, после чего обрабатываются цинком электролитическим методом. Имеют шлиц Phillips (Филипс, крестообразный шлиц) и соответствуют стандарту DIN 7981. | 2.68 | 2.41
00-00110585 | Саморез 2,2x13 DIN 7981 (PR08.9481) | Промрукав | Саморезы с полукруглой головкой DIN 7981 применяются при соединении деревянных элементов, сквозного монтажа конструкций к деревянным основаниям, крепления металлических пластин с предварительным сверлением, а также монтажа различных элементов в основания из полнотелых и пустотелых материалов совместно с распорными дюбелями. Могут использоваться в машиностроении и приборостроении, например при соединении пластмассовых элементов. Саморезы с полусферической головкой производятся из углеродистой стали, после чего обрабатываются цинком электролитическим методом. Имеют шлиц Phillips (Филипс, крестообразный шлиц) и соответствуют стандарту DIN 7981. | 2.34 | 2.11
00-00110586 | Саморез 2,2x16 DIN 7981 (PR08.9483) | Промрукав | Саморезы с полукруглой головкой DIN 7981 применяются при соединении деревянных элементов, сквозного монтажа конструкций к деревянным основаниям, крепления металлических пластин с предварительным сверлением, а также монтажа различных элементов в основания из полнотелых и пустотелых материалов совместно с распорными дюбелями. Могут использоваться в машиностроении и приборостроении, например при соединении пластмассовых элементов. Саморезы с полусферической головкой производятся из углеродистой стали, после чего обрабатываются цинком электролитическим методом. Имеют шлиц Phillips (Филипс, крестообразный шлиц) и соответствуют стандарту DIN 7981. | 3.3 | 2.97
00-00110587 | Саморез 2,2x16 DIN 7981 (PR08.9484) | Промрукав | Саморезы с полукруглой головкой DIN 7981 применяются при соединении деревянных элементов, сквозного монтажа конструкций к деревянным основаниям, крепления металлических пластин с предварительным сверлением, а также монтажа различных элементов в основания из полнотелых и пустотелых материалов совместно с распорными дюбелями. Могут использоваться в машиностроении и приборостроении, например при соединении пластмассовых элементов. Саморезы с полусферической головкой производятся из углеродистой стали, после чего обрабатываются цинком электролитическим методом. Имеют шлиц Phillips (Филипс, крестообразный шлиц) и соответствуют стандарту DIN 7981. | 2.98 | 2.68
00-00110588 | Саморез 2,2x6,5 DIN 7981 (PR08.9474) | Промрукав | Саморезы с полукруглой головкой DIN 7981 применяются при соединении деревянных элементов, сквозного монтажа конструкций к деревянным основаниям, крепления металлических пластин с предварительным сверлением, а также монтажа различных элементов в основания из полнотелых и пустотелых материалов совместно с распорными дюбелями. Могут использоваться в машиностроении и приборостроении, например при соединении пластмассовых элементов. Саморезы с полусферической головкой производятся из углеродистой стали, после чего обрабатываются цинком электролитическим методом. Имеют шлиц Phillips (Филипс, крестообразный шлиц) и соответствуют стандарту DIN 7981. | 2.35 | 2.12
00-00110589 | Саморез 2,2x6,5 DIN 7981 (PR08.9475) | Промрукав | Саморезы с полукруглой головкой DIN 7981 применяются при соединении деревянных элементов, сквозного монтажа конструкций к деревянным основаниям, крепления металлических пластин с предварительным сверлением, а также монтажа различных элементов в основания из полнотелых и пустотелых материалов совместно с распорными дюбелями. Могут использоваться в машиностроении и приборостроении, например при соединении пластмассовых элементов. Саморезы с полусферической головкой производятся из углеродистой стали, после чего обрабатываются цинком электролитическим методом. Имеют шлиц Phillips (Филипс, крестообразный шлиц) и соответствуют стандарту DIN 7981. | 2.03 | 1.83
00-00110590 | Саморез 2,9х13 DIN 7981 (PR08.9492) | Промрукав | Саморезы с полукруглой головкой DIN 7981 применяются при соединении деревянных элементов, сквозного монтажа конструкций к деревянным основаниям, крепления металлических пластин с предварительным сверлением, а также монтажа различных элементов в основания из полнотелых и пустотелых материалов совместно с распорными дюбелями. Могут использоваться в машиностроении и приборостроении, например при соединении пластмассовых элементов. Саморезы с полусферической головкой производятся из углеродистой стали, после чего обрабатываются цинком электролитическим методом. Имеют шлиц Phillips (Филипс, крестообразный шлиц) и соответствуют стандарту DIN 7981. | 2.35 | 2.12
00-00110591 | Саморез 2,9х13 DIN 7981 (PR08.9493) | Промрукав | Саморезы с полукруглой головкой DIN 7981 применяются при соединении деревянных элементов, сквозного монтажа конструкций к деревянным основаниям, крепления металлических пластин с предварительным сверлением, а также монтажа различных элементов в основания из полнотелых и пустотелых материалов совместно с распорными дюбелями. Могут использоваться в машиностроении и приборостроении, например при соединении пластмассовых элементов. Саморезы с полусферической головкой производятся из углеродистой стали, после чего обрабатываются цинком электролитическим методом. Имеют шлиц Phillips (Филипс, крестообразный шлиц) и соответствуют стандарту DIN 7981. | 2.03 | 1.83
00-00110592 | Саморез 2,9х16 DIN 7981 (PR08.9495) | Промрукав | Саморезы с полукруглой головкой DIN 7981 применяются при соединении деревянных элементов, сквозного монтажа конструкций к деревянным основаниям, крепления металлических пластин с предварительным сверлением, а также монтажа различных элементов в основания из полнотелых и пустотелых материалов совместно с распорными дюбелями. Могут использоваться в машиностроении и приборостроении, например при соединении пластмассовых элементов. Саморезы с полусферической головкой производятся из углеродистой стали, после чего обрабатываются цинком электролитическим методом. Имеют шлиц Phillips (Филипс, крестообразный шлиц) и соответствуют стандарту DIN 7981. | 2.68 | 2.41
00-00110593 | Саморез 2,9х16 DIN 7981 (PR08.9496) | Промрукав | Саморезы с полукруглой головкой DIN 7981 применяются при соединении деревянных элементов, сквозного монтажа конструкций к деревянным основаниям, крепления металлических пластин с предварительным сверлением, а также монтажа различных элементов в основания из полнотелых и пустотелых материалов совместно с распорными дюбелями. Могут использоваться в машиностроении и приборостроении, например при соединении пластмассовых элементов. Саморезы с полусферической головкой производятся из углеродистой стали, после чего обрабатываются цинком электролитическим методом. Имеют шлиц Phillips (Филипс, крестообразный шлиц) и соответствуют стандарту DIN 7981. | 2.34 | 2.11
00-00110594 | Саморез 2,9х19 DIN 7981 (PR08.9498) | Промрукав | Саморезы с полукруглой головкой DIN 7981 применяются при соединении деревянных элементов, сквозного монтажа конструкций к деревянным основаниям, крепления металлических пластин с предварительным сверлением, а также монтажа различных элементов в основания из полнотелых и пустотелых материалов совместно с распорными дюбелями. Могут использоваться в машиностроении и приборостроении, например при соединении пластмассовых элементов. Саморезы с полусферической головкой производятся из углеродистой стали, после чего обрабатываются цинком электролитическим методом. Имеют шлиц Phillips (Филипс, крестообразный шлиц) и соответствуют стандарту DIN 7981. | 2.85 | 2.57
00-00110595 | Саморез 2,9х19 DIN 7981 (PR08.9499) | Промрукав | Саморезы с полукруглой головкой DIN 7981 применяются при соединении деревянных элементов, сквозного монтажа конструкций к деревянным основаниям, крепления металлических пластин с предварительным сверлением, а также монтажа различных элементов в основания из полнотелых и пустотелых материалов совместно с распорными дюбелями. Могут использоваться в машиностроении и приборостроении, например при соединении пластмассовых элементов. Саморезы с полусферической головкой производятся из углеродистой стали, после чего обрабатываются цинком электролитическим методом. Имеют шлиц Phillips (Филипс, крестообразный шлиц) и соответствуют стандарту DIN 7981. | 2.53 | 2.28
00-00110596 | Саморез 2,9х25 DIN 7981 (PR08.9501) | Промрукав | Саморезы с полукруглой головкой DIN 7981 применяются при соединении деревянных элементов, сквозного монтажа конструкций к деревянным основаниям, крепления металлических пластин с предварительным сверлением, а также монтажа различных элементов в основания из полнотелых и пустотелых материалов совместно с распорными дюбелями. Могут использоваться в машиностроении и приборостроении, например при соединении пластмассовых элементов. Саморезы с полусферической головкой производятся из углеродистой стали, после чего обрабатываются цинком электролитическим методом. Имеют шлиц Phillips (Филипс, крестообразный шлиц) и соответствуют стандарту DIN 7981. | 3.45 | 3.11
00-00110597 | Саморез 2,9х25 DIN 7981 (PR08.9502) | Промрукав | Саморезы с полукруглой головкой DIN 7981 применяются при соединении деревянных элементов, сквозного монтажа конструкций к деревянным основаниям, крепления металлических пластин с предварительным сверлением, а также монтажа различных элементов в основания из полнотелых и пустотелых материалов совместно с распорными дюбелями. Могут использоваться в машиностроении и приборостроении, например при соединении пластмассовых элементов. Саморезы с полусферической головкой производятся из углеродистой стали, после чего обрабатываются цинком электролитическим методом. Имеют шлиц Phillips (Филипс, крестообразный шлиц) и соответствуют стандарту DIN 7981. | 3.12 | 2.81
00-00110598 | Саморез 2,9х6,5 DIN 7981 (PR08.9486) | Промрукав | Саморезы с полукруглой головкой DIN 7981 применяются при соединении деревянных элементов, сквозного монтажа конструкций к деревянным основаниям, крепления металлических пластин с предварительным сверлением, а также монтажа различных элементов в основания из полнотелых и пустотелых материалов совместно с распорными дюбелями. Могут использоваться в машиностроении и приборостроении, например при соединении пластмассовых элементов. Саморезы с полусферической головкой производятся из углеродистой стали, после чего обрабатываются цинком электролитическим методом. Имеют шлиц Phillips (Филипс, крестообразный шлиц) и соответствуют стандарту DIN 7981. | 2 | 1.8
00-00110599 | Саморез 2,9х6,5 DIN 7981 (PR08.9487) | Промрукав | Саморезы с полукруглой головкой DIN 7981 применяются при соединении деревянных элементов, сквозного монтажа конструкций к деревянным основаниям, крепления металлических пластин с предварительным сверлением, а также монтажа различных элементов в основания из полнотелых и пустотелых материалов совместно с распорными дюбелями. Могут использоваться в машиностроении и приборостроении, например при соединении пластмассовых элементов. Саморезы с полусферической головкой производятся из углеродистой стали, после чего обрабатываются цинком электролитическим методом. Имеют шлиц Phillips (Филипс, крестообразный шлиц) и соответствуют стандарту DIN 7981. | 1.66 | 1.49
00-00110600 | Саморез 2,9х9,5 DIN 7981 (PR08.9489) | Промрукав | Саморезы с полукруглой головкой DIN 7981 применяются при соединении деревянных элементов, сквозного монтажа конструкций к деревянным основаниям, крепления металлических пластин с предварительным сверлением, а также монтажа различных элементов в основания из полнотелых и пустотелых материалов совместно с распорными дюбелями. Могут использоваться в машиностроении и приборостроении, например при соединении пластмассовых элементов. Саморезы с полусферической головкой производятся из углеродистой стали, после чего обрабатываются цинком электролитическим методом. Имеют шлиц Phillips (Филипс, крестообразный шлиц) и соответствуют стандарту DIN 7981. | 2.27 | 2.04
00-00110601 | Саморез 2,9х9,5 DIN 7981 (PR08.9490) | Промрукав | Саморезы с полукруглой головкой DIN 7981 применяются при соединении деревянных элементов, сквозного монтажа конструкций к деревянным основаниям, крепления металлических пластин с предварительным сверлением, а также монтажа различных элементов в основания из полнотелых и пустотелых материалов совместно с распорными дюбелями. Могут использоваться в машиностроении и приборостроении, например при соединении пластмассовых элементов. Саморезы с полусферической головкой производятся из углеродистой стали, после чего обрабатываются цинком электролитическим методом. Имеют шлиц Phillips (Филипс, крестообразный шлиц) и соответствуют стандарту DIN 7981. | 1.94 | 1.75
00-00110602 | Саморез 3,5х13 DIN 7981 (PR08.9510) | Промрукав | Саморезы с полукруглой головкой DIN 7981 применяются при соединении деревянных элементов, сквозного монтажа конструкций к деревянным основаниям, крепления металлических пластин с предварительным сверлением, а также монтажа различных элементов в основания из полнотелых и пустотелых материалов совместно с распорными дюбелями. Могут использоваться в машиностроении и приборостроении, например при соединении пластмассовых элементов. Саморезы с полусферической головкой производятся из углеродистой стали, после чего обрабатываются цинком электролитическим методом. Имеют шлиц Phillips (Филипс, крестообразный шлиц) и соответствуют стандарту DIN 7981. | 3.26 | 2.93
00-00110603 | Саморез 3,5х13 DIN 7981 (PR08.9511) | Промрукав | Саморезы с полукруглой головкой DIN 7981 применяются при соединении деревянных элементов, сквозного монтажа конструкций к деревянным основаниям, крепления металлических пластин с предварительным сверлением, а также монтажа различных элементов в основания из полнотелых и пустотелых материалов совместно с распорными дюбелями. Могут использоваться в машиностроении и приборостроении, например при соединении пластмассовых элементов. Саморезы с полусферической головкой производятся из углеродистой стали, после чего обрабатываются цинком электролитическим методом. Имеют шлиц Phillips (Филипс, крестообразный шлиц) и соответствуют стандарту DIN 7981. | 2.94 | 2.65
00-00110604 | Саморез 3,5х16 DIN 7981 (PR08.9513) | Промрукав | Саморезы с полукруглой головкой DIN 7981 применяются при соединении деревянных элементов, сквозного монтажа конструкций к деревянным основаниям, крепления металлических пластин с предварительным сверлением, а также монтажа различных элементов в основания из полнотелых и пустотелых материалов совместно с распорными дюбелями. Могут использоваться в машиностроении и приборостроении, например при соединении пластмассовых элементов. Саморезы с полусферической головкой производятся из углеродистой стали, после чего обрабатываются цинком электролитическим методом. Имеют шлиц Phillips (Филипс, крестообразный шлиц) и соответствуют стандарту DIN 7981. | 3.36 | 3.02
00-00110605 | Саморез 3,5х16 DIN 7981 (PR08.9514) | Промрукав | Саморезы с полукруглой головкой DIN 7981 применяются при соединении деревянных элементов, сквозного монтажа конструкций к деревянным основаниям, крепления металлических пластин с предварительным сверлением, а также монтажа различных элементов в основания из полнотелых и пустотелых материалов совместно с распорными дюбелями. Могут использоваться в машиностроении и приборостроении, например при соединении пластмассовых элементов. Саморезы с полусферической головкой производятся из углеродистой стали, после чего обрабатываются цинком электролитическим методом. Имеют шлиц Phillips (Филипс, крестообразный шлиц) и соответствуют стандарту DIN 7981. | 3.02 | 2.72
00-00082776 | Саморез 3,5х16 гипс/дерево | Монтажное прочее | Саморез 3,5х16 гипс/дерево | Уточняйте у менеджера | Уточняйте у менеджера
00-00110606 | Саморез 3,5х19 DIN 7981 (PR08.9516) | Промрукав | Саморезы с полукруглой головкой DIN 7981 применяются при соединении деревянных элементов, сквозного монтажа конструкций к деревянным основаниям, крепления металлических пластин с предварительным сверлением, а также монтажа различных элементов в основания из полнотелых и пустотелых материалов совместно с распорными дюбелями. Могут использоваться в машиностроении и приборостроении, например при соединении пластмассовых элементов. Саморезы с полусферической головкой производятся из углеродистой стали, после чего обрабатываются цинком электролитическим методом. Имеют шлиц Phillips (Филипс, крестообразный шлиц) и соответствуют стандарту DIN 7981. | 4.27 | 3.84
00-00110607 | Саморез 3,5х19 DIN 7981 (PR08.9517) | Промрукав | Саморезы с полукруглой головкой DIN 7981 применяются при соединении деревянных элементов, сквозного монтажа конструкций к деревянным основаниям, крепления металлических пластин с предварительным сверлением, а также монтажа различных элементов в основания из полнотелых и пустотелых материалов совместно с распорными дюбелями. Могут использоваться в машиностроении и приборостроении, например при соединении пластмассовых элементов. Саморезы с полусферической головкой производятся из углеродистой стали, после чего обрабатываются цинком электролитическим методом. Имеют шлиц Phillips (Филипс, крестообразный шлиц) и соответствуют стандарту DIN 7981. | 3.93 | 3.54
03-00006239 | Саморез 3,5х19 гипс/дерево (100 шт) | Монтажное прочее | Саморез 3,5х19 гипс/дерево (100 шт) | Уточняйте у менеджера | Уточняйте у менеджера
00-00110608 | Саморез 3,5х25 DIN 7981 (PR08.9519) | Промрукав | Саморезы с полукруглой головкой DIN 7981 применяются при соединении деревянных элементов, сквозного монтажа конструкций к деревянным основаниям, крепления металлических пластин с предварительным сверлением, а также монтажа различных элементов в основания из полнотелых и пустотелых материалов совместно с распорными дюбелями. Могут использоваться в машиностроении и приборостроении, например при соединении пластмассовых элементов. Саморезы с полусферической головкой производятся из углеродистой стали, после чего обрабатываются цинком электролитическим методом. Имеют шлиц Phillips (Филипс, крестообразный шлиц) и соответствуют стандарту DIN 7981. | 4.31 | 3.88
00-00110609 | Саморез 3,5х25 DIN 7981 (PR08.9520) | Промрукав | Саморезы с полукруглой головкой DIN 7981 применяются при соединении деревянных элементов, сквозного монтажа конструкций к деревянным основаниям, крепления металлических пластин с предварительным сверлением, а также монтажа различных элементов в основания из полнотелых и пустотелых материалов совместно с распорными дюбелями. Могут использоваться в машиностроении и приборостроении, например при соединении пластмассовых элементов. Саморезы с полусферической головкой производятся из углеродистой стали, после чего обрабатываются цинком электролитическим методом. Имеют шлиц Phillips (Филипс, крестообразный шлиц) и соответствуют стандарту DIN 7981. | 3.99 | 3.59
00-00032775 | Саморез 3,5х25 гипс/дерево | Монтажное прочее | Саморез 3,5х25 гипс/дерево | Уточняйте у менеджера | Уточняйте у менеджера
03-00007543 | Саморез 3,5х25 гипс/дерево (100 шт) | Монтажное прочее | Саморез 3,5х25 гипс/дерево (100 шт) | Уточняйте у менеджера | Уточняйте у менеджера
03-00009741 | Саморез 3,5х25 гипс/дерево (1000 шт) | Монтажное прочее | Саморез 3,5х25 (1000 шт.; 1,00 кг) | 570 | 551
00-00026596 | Саморез 3,5х25 ГКЛ-металл СГМ (1000 шт) | Монтажное прочее | Саморез 3,5х25 ГКЛ-металл СГМ (1000 шт.; 1,00 кг) | 495 | 478.5
03-00007018 | Саморез 3,5х25 крупная резьба, оксидированный | Монтажное прочее | Саморез 3,5х25 крупная резьба, оксидированный | Уточняйте у менеджера | Уточняйте у менеджера
00-00110610 | Саморез 3,5х32 DIN 7981 (PR08.9522) | Промрукав | Саморезы с полукруглой головкой DIN 7981 применяются при соединении деревянных элементов, сквозного монтажа конструкций к деревянным основаниям, крепления металлических пластин с предварительным сверлением, а также монтажа различных элементов в основания из полнотелых и пустотелых материалов совместно с распорными дюбелями. Могут использоваться в машиностроении и приборостроении, например при соединении пластмассовых элементов. Саморезы с полусферической головкой производятся из углеродистой стали, после чего обрабатываются цинком электролитическим методом. Имеют шлиц Phillips (Филипс, крестообразный шлиц) и соответствуют стандарту DIN 7981. | 4.44 | 4
00-00110611 | Саморез 3,5х32 DIN 7981 (PR08.9523) | Промрукав | Саморезы с полукруглой головкой DIN 7981 применяются при соединении деревянных элементов, сквозного монтажа конструкций к деревянным основаниям, крепления металлических пластин с предварительным сверлением, а также монтажа различных элементов в основания из полнотелых и пустотелых материалов совместно с распорными дюбелями. Могут использоваться в машиностроении и приборостроении, например при соединении пластмассовых элементов. Саморезы с полусферической головкой производятся из углеродистой стали, после чего обрабатываются цинком электролитическим методом. Имеют шлиц Phillips (Филипс, крестообразный шлиц) и соответствуют стандарту DIN 7981. | 4.11 | 3.7
03-00010219 | Саморез 3,5х32 гипс/дерево (100 шт) | Монтажное прочее | Саморез 3,5х32 гипс/дерево (100 шт) | Уточняйте у менеджера | Уточняйте у менеджера
03-00009742 | Саморез 3,5х32 гипс/дерево (1000 шт) | Монтажное прочее | Саморез 3,5х32 гипс/дерево | 615 | 594.5
00-00026597 | Саморез 3,5х32 ГКЛ-металл СГМ (1000шт) | Монтажное прочее | Саморез 3,5х32 ГКЛ-металл СГМ (1000 шт.; 1,63 кг) | 615 | 594.5
03-00007542 | Саморез 3,5х35 гипс/дерево (100 шт) | Монтажное прочее | Саморез 3,5х35 гипс/дерево (100 шт) | Уточняйте у менеджера | Уточняйте у менеджера
03-00009743 | Саморез 3,5х35 ГКЛ по дереву (1000 шт) | Монтажное прочее | Саморез 3,5х35 ГКЛ по дереву (1000 шт.; 1,76 кг) | 870 | 841
00-00060061 | Саморез 3,5х35 ГКЛ по дереву (800шт) | Монтажное прочее | Саморез 3,5х35 ГКЛ по дереву (800 шт) | Уточняйте у менеджера | Уточняйте у менеджера
03-00009744 | Саморез 3,5х35 (металл) (1000шт) | Монтажное прочее | Саморез 3,5х35 металл (1000 шт.; 1,76 кг) | 930 | 899
00-00061896 | Саморез 3,5х35 гипс/металл (800шт) | Монтажное прочее | Саморез 3,5х35 гипс/металл (800 шт) | Уточняйте у менеджера | Уточняйте у менеджера
00-00110612 | Саморез 3,5х38 DIN 7981 (PR08.9525) | Промрукав | Саморезы с полукруглой головкой DIN 7981 применяются при соединении деревянных элементов, сквозного монтажа конструкций к деревянным основаниям, крепления металлических пластин с предварительным сверлением, а также монтажа различных элементов в основания из полнотелых и пустотелых материалов совместно с распорными дюбелями. Могут использоваться в машиностроении и приборостроении, например при соединении пластмассовых элементов. Саморезы с полусферической головкой производятся из углеродистой стали, после чего обрабатываются цинком электролитическим методом. Имеют шлиц Phillips (Филипс, крестообразный шлиц) и соответствуют стандарту DIN 7981. | 6.3 | 5.67
00-00110613 | Саморез 3,5х38 DIN 7981 (PR08.9526) | Промрукав | Саморезы с полукруглой головкой DIN 7981 применяются при соединении деревянных элементов, сквозного монтажа конструкций к деревянным основаниям, крепления металлических пластин с предварительным сверлением, а также монтажа различных элементов в основания из полнотелых и пустотелых материалов совместно с распорными дюбелями. Могут использоваться в машиностроении и приборостроении, например при соединении пластмассовых элементов. Саморезы с полусферической головкой производятся из углеродистой стали, после чего обрабатываются цинком электролитическим методом. Имеют шлиц Phillips (Филипс, крестообразный шлиц) и соответствуют стандарту DIN 7981. | 5.97 | 5.37
03-00006255 | Саморез 3,5х41 гипс/дерево (50 шт) | Монтажное прочее | Саморез 3,5х41 гипс/дерево (50 шт) | Уточняйте у менеджера | Уточняйте у менеджера
00-00046102 | Саморез 3,5х41 гипс/дерево | Монтажное прочее | Саморез 3,5х41 гипс/дерево | Уточняйте у менеджера | Уточняйте у менеджера
00-00057264 | Саморез3,5х45(3,8х45)ос,ред.шаг,РН2(500)(PR08.3586 | Промрукав | Саморез 3,5х45 (3,8х45) острый, редкий шаг, РН 2 (500 шт/уп) Промрукав (PR08.3586) | 2.24 | 2.02
00-00110614 | Саморез 3,5х45 DIN 7981 (PR08.9528) | Промрукав | Саморезы с полукруглой головкой DIN 7981 применяются при соединении деревянных элементов, сквозного монтажа конструкций к деревянным основаниям, крепления металлических пластин с предварительным сверлением, а также монтажа различных элементов в основания из полнотелых и пустотелых материалов совместно с распорными дюбелями. Могут использоваться в машиностроении и приборостроении, например при соединении пластмассовых элементов. Саморезы с полусферической головкой производятся из углеродистой стали, после чего обрабатываются цинком электролитическим методом. Имеют шлиц Phillips (Филипс, крестообразный шлиц) и соответствуют стандарту DIN 7981. | 6.58 | 5.92
00-00110615 | Саморез 3,5х45 DIN 7981 (PR08.9529) | Промрукав | Саморезы с полукруглой головкой DIN 7981 применяются при соединении деревянных элементов, сквозного монтажа конструкций к деревянным основаниям, крепления металлических пластин с предварительным сверлением, а также монтажа различных элементов в основания из полнотелых и пустотелых материалов совместно с распорными дюбелями. Могут использоваться в машиностроении и приборостроении, например при соединении пластмассовых элементов. Саморезы с полусферической головкой производятся из углеродистой стали, после чего обрабатываются цинком электролитическим методом. Имеют шлиц Phillips (Филипс, крестообразный шлиц) и соответствуют стандарту DIN 7981. | 6.24 | 5.62
00-00059478 | Саморез 3,5х55 остр,редк.шаг,РН2(1000)(PR08.3588) | Промрукав | Саморез 3,5х55 острый, редкий шаг, РН 2 (1000 шт/уп) Промрукав (PR08.3588) | 2.13 | 1.92
00-00110616 | Саморез 3,5х6,5 DIN 7981 (PR08.9504) | Промрукав | Саморезы с полукруглой головкой DIN 7981 применяются при соединении деревянных элементов, сквозного монтажа конструкций к деревянным основаниям, крепления металлических пластин с предварительным сверлением, а также монтажа различных элементов в основания из полнотелых и пустотелых материалов совместно с распорными дюбелями. Могут использоваться в машиностроении и приборостроении, например при соединении пластмассовых элементов. Саморезы с полусферической головкой производятся из углеродистой стали, после чего обрабатываются цинком электролитическим методом. Имеют шлиц Phillips (Филипс, крестообразный шлиц) и соответствуют стандарту DIN 7981. | 2.54 | 2.29
00-00110617 | Саморез 3,5х6,5 DIN 7981 (PR08.9505) | Промрукав | Саморезы с полукруглой головкой DIN 7981 применяются при соединении деревянных элементов, сквозного монтажа конструкций к деревянным основаниям, крепления металлических пластин с предварительным сверлением, а также монтажа различных элементов в основания из полнотелых и пустотелых материалов совместно с распорными дюбелями. Могут использоваться в машиностроении и приборостроении, например при соединении пластмассовых элементов. Саморезы с полусферической головкой производятся из углеродистой стали, после чего обрабатываются цинком электролитическим методом. Имеют шлиц Phillips (Филипс, крестообразный шлиц) и соответствуют стандарту DIN 7981. | 2.21 | 1.99
00-00110618 | Саморез 3,5х9,5 DIN 7981 (PR08.9507) | Промрукав | Саморезы с полукруглой головкой DIN 7981 применяются при соединении деревянных элементов, сквозного монтажа конструкций к деревянным основаниям, крепления металлических пластин с предварительным сверлением, а также монтажа различных элементов в основания из полнотелых и пустотелых материалов совместно с распорными дюбелями. Могут использоваться в машиностроении и приборостроении, например при соединении пластмассовых элементов. Саморезы с полусферической головкой производятся из углеродистой стали, после чего обрабатываются цинком электролитическим методом. Имеют шлиц Phillips (Филипс, крестообразный шлиц) и соответствуют стандарту DIN 7981. | 3.18 | 2.86
00-00110619 | Саморез 3,5х9,5 DIN 7981 (PR08.9508) | Промрукав | Саморезы с полукруглой головкой DIN 7981 применяются при соединении деревянных элементов, сквозного монтажа конструкций к деревянным основаниям, крепления металлических пластин с предварительным сверлением, а также монтажа различных элементов в основания из полнотелых и пустотелых материалов совместно с распорными дюбелями. Могут использоваться в машиностроении и приборостроении, например при соединении пластмассовых элементов. Саморезы с полусферической головкой производятся из углеродистой стали, после чего обрабатываются цинком электролитическим методом. Имеют шлиц Phillips (Филипс, крестообразный шлиц) и соответствуют стандарту DIN 7981. | 2.85 | 2.57
00-00057417 | Саморез 3,8х25 гипс/дерево | Монтажное прочее | Саморез 3,8х25 гипс/дерево | Уточняйте у менеджера | Уточняйте у менеджера
00-00110620 | Саморез 3,9х13 DIN 7981 (PR08.9534) | Промрукав | Саморезы с полукруглой головкой DIN 7981 применяются при соединении деревянных элементов, сквозного монтажа конструкций к деревянным основаниям, крепления металлических пластин с предварительным сверлением, а также монтажа различных элементов в основания из полнотелых и пустотелых материалов совместно с распорными дюбелями. Могут использоваться в машиностроении и приборостроении, например при соединении пластмассовых элементов. Саморезы с полусферической головкой производятся из углеродистой стали, после чего обрабатываются цинком электролитическим методом. Имеют шлиц Phillips (Филипс, крестообразный шлиц) и соответствуют стандарту DIN 7981. | 3.86 | 3.47
00-00110621 | Саморез 3,9х13 DIN 7981 (PR08.9535) | Промрукав | Саморезы с полукруглой головкой DIN 7981 применяются при соединении деревянных элементов, сквозного монтажа конструкций к деревянным основаниям, крепления металлических пластин с предварительным сверлением, а также монтажа различных элементов в основания из полнотелых и пустотелых материалов совместно с распорными дюбелями. Могут использоваться в машиностроении и приборостроении, например при соединении пластмассовых элементов. Саморезы с полусферической головкой производятся из углеродистой стали, после чего обрабатываются цинком электролитическим методом. Имеют шлиц Phillips (Филипс, крестообразный шлиц) и соответствуют стандарту DIN 7981. | 3.53 | 3.18
00-00110622 | Саморез 3,9х16 DIN 7981 (PR08.9537) | Промрукав | Саморезы с полукруглой головкой DIN 7981 применяются при соединении деревянных элементов, сквозного монтажа конструкций к деревянным основаниям, крепления металлических пластин с предварительным сверлением, а также монтажа различных элементов в основания из полнотелых и пустотелых материалов совместно с распорными дюбелями. Могут использоваться в машиностроении и приборостроении, например при соединении пластмассовых элементов. Саморезы с полусферической головкой производятся из углеродистой стали, после чего обрабатываются цинком электролитическим методом. Имеют шлиц Phillips (Филипс, крестообразный шлиц) и соответствуют стандарту DIN 7981. | 4.21 | 3.79
00-00110623 | Саморез 3,9х16 DIN 7981 (PR08.9538) | Промрукав | Саморезы с полукруглой головкой DIN 7981 применяются при соединении деревянных элементов, сквозного монтажа конструкций к деревянным основаниям, крепления металлических пластин с предварительным сверлением, а также монтажа различных элементов в основания из полнотелых и пустотелых материалов совместно с распорными дюбелями. Могут использоваться в машиностроении и приборостроении, например при соединении пластмассовых элементов. Саморезы с полусферической головкой производятся из углеродистой стали, после чего обрабатываются цинком электролитическим методом. Имеют шлиц Phillips (Филипс, крестообразный шлиц) и соответствуют стандарту DIN 7981. | 3.89 | 3.5
00-00110624 | Саморез 3,9х19 DIN 7981 (PR08.9540) | Промрукав | Саморезы с полукруглой головкой DIN 7981 применяются при соединении деревянных элементов, сквозного монтажа конструкций к деревянным основаниям, крепления металлических пластин с предварительным сверлением, а также монтажа различных элементов в основания из полнотелых и пустотелых материалов совместно с распорными дюбелями. Могут использоваться в машиностроении и приборостроении, например при соединении пластмассовых элементов. Саморезы с полусферической головкой производятся из углеродистой стали, после чего обрабатываются цинком электролитическим методом. Имеют шлиц Phillips (Филипс, крестообразный шлиц) и соответствуют стандарту DIN 7981. | 4.35 | 3.92
00-00110625 | Саморез 3,9х19 DIN 7981 (PR08.9541) | Промрукав | Саморезы с полукруглой головкой DIN 7981 применяются при соединении деревянных элементов, сквозного монтажа конструкций к деревянным основаниям, крепления металлических пластин с предварительным сверлением, а также монтажа различных элементов в основания из полнотелых и пустотелых материалов совместно с распорными дюбелями. Могут использоваться в машиностроении и приборостроении, например при соединении пластмассовых элементов. Саморезы с полусферической головкой производятся из углеродистой стали, после чего обрабатываются цинком электролитическим методом. Имеют шлиц Phillips (Филипс, крестообразный шлиц) и соответствуют стандарту DIN 7981. | 4.03 | 3.63
00-00110626 | Саморез 3,9х25 DIN 7981 (PR08.9543) | Промрукав | Саморезы с полукруглой головкой DIN 7981 применяются при соединении деревянных элементов, сквозного монтажа конструкций к деревянным основаниям, крепления металлических пластин с предварительным сверлением, а также монтажа различных элементов в основания из полнотелых и пустотелых материалов совместно с распорными дюбелями. Могут использоваться в машиностроении и приборостроении, например при соединении пластмассовых элементов. Саморезы с полусферической головкой производятся из углеродистой стали, после чего обрабатываются цинком электролитическим методом. Имеют шлиц Phillips (Филипс, крестообразный шлиц) и соответствуют стандарту DIN 7981. | 4.44 | 4
00-00110627 | Саморез 3,9х25 DIN 7981 (PR08.9544) | Промрукав | Саморезы с полукруглой головкой DIN 7981 применяются при соединении деревянных элементов, сквозного монтажа конструкций к деревянным основаниям, крепления металлических пластин с предварительным сверлением, а также монтажа различных элементов в основания из полнотелых и пустотелых материалов совместно с распорными дюбелями. Могут использоваться в машиностроении и приборостроении, например при соединении пластмассовых элементов. Саморезы с полусферической головкой производятся из углеродистой стали, после чего обрабатываются цинком электролитическим методом. Имеют шлиц Phillips (Филипс, крестообразный шлиц) и соответствуют стандарту DIN 7981. | 4.11 | 3.7
00-00110628 | Саморез 3,9х32 DIN 7981 (PR08.9546) | Промрукав | Саморезы с полукруглой головкой DIN 7981 применяются при соединении деревянных элементов, сквозного монтажа конструкций к деревянным основаниям, крепления металлических пластин с предварительным сверлением, а также монтажа различных элементов в основания из полнотелых и пустотелых материалов совместно с распорными дюбелями. Могут использоваться в машиностроении и приборостроении, например при соединении пластмассовых элементов. Саморезы с полусферической головкой производятся из углеродистой стали, после чего обрабатываются цинком электролитическим методом. Имеют шлиц Phillips (Филипс, крестообразный шлиц) и соответствуют стандарту DIN 7981. | 6.44 | 5.8
00-00110629 | Саморез 3,9х32 DIN 7981 (PR08.9547) | Промрукав | Саморезы с полукруглой головкой DIN 7981 применяются при соединении деревянных элементов, сквозного монтажа конструкций к деревянным основаниям, крепления металлических пластин с предварительным сверлением, а также монтажа различных элементов в основания из полнотелых и пустотелых материалов совместно с распорными дюбелями. Могут использоваться в машиностроении и приборостроении, например при соединении пластмассовых элементов. Саморезы с полусферической головкой производятся из углеродистой стали, после чего обрабатываются цинком электролитическим методом. Имеют шлиц Phillips (Филипс, крестообразный шлиц) и соответствуют стандарту DIN 7981. | 6.11 | 5.5
00-00110630 | Саморез 3,9х9,5 DIN 7981 (PR08.9531) | Промрукав | Саморезы с полукруглой головкой DIN 7981 применяются при соединении деревянных элементов, сквозного монтажа конструкций к деревянным основаниям, крепления металлических пластин с предварительным сверлением, а также монтажа различных элементов в основания из полнотелых и пустотелых материалов совместно с распорными дюбелями. Могут использоваться в машиностроении и приборостроении, например при соединении пластмассовых элементов. Саморезы с полусферической головкой производятся из углеродистой стали, после чего обрабатываются цинком электролитическим методом. Имеют шлиц Phillips (Филипс, крестообразный шлиц) и соответствуют стандарту DIN 7981. | 3.72 | 3.35
00-00110631 | Саморез 3,9х9,5 DIN 7981 (PR08.9532) | Промрукав | Саморезы с полукруглой головкой DIN 7981 применяются при соединении деревянных элементов, сквозного монтажа конструкций к деревянным основаниям, крепления металлических пластин с предварительным сверлением, а также монтажа различных элементов в основания из полнотелых и пустотелых материалов совместно с распорными дюбелями. Могут использоваться в машиностроении и приборостроении, например при соединении пластмассовых элементов. Саморезы с полусферической головкой производятся из углеродистой стали, после чего обрабатываются цинком электролитическим методом. Имеют шлиц Phillips (Филипс, крестообразный шлиц) и соответствуют стандарту DIN 7981. | 3.39 | 3.05
00-00041819 | Саморез Firestone 4,13 см | Монтажное прочее | Саморез Firestone 4,13 см | Уточняйте у менеджера | Уточняйте у менеджера
00-00110434 | Саморез 4,2x16 с прессшайбой (PR08.9242) | Промрукав | Саморезы с прессшайбой и острым наконечником изготавливают из высокопрочной стали и покрываются тонким слоем цинкового состава для предохранения от коррозии. Саморез с прессшайбой используется для крепления тонкого листового металла к деревянным основаниям или металлическому профилю. Частая резьба обеспечивает хорошую прочность соединения. Особенность саморезов с прессшайбой - хорошее качество прижатия листовой поверхности к материалам без использования шайбы. Такие саморезы применяются для крепежа профнастила на крыше, работать с ними значительно легче, чем с другими видами крепежа. Для установки самореза с прессшайбой RAL потребуется обыкновенная дрель с насадкой, шуруповерт, либо отвертка. | 2.45 | 2.21
00-00110435 | Саморез 4,2x16 с прессшайбой (PR08.9243) | Промрукав | Саморезы с прессшайбой и острым наконечником изготавливают из высокопрочной стали и покрываются тонким слоем цинкового состава для предохранения от коррозии. Саморез с прессшайбой используется для крепления тонкого листового металла к деревянным основаниям или металлическому профилю. Частая резьба обеспечивает хорошую прочность соединения. Особенность саморезов с прессшайбой - хорошее качество прижатия листовой поверхности к материалам без использования шайбы. Такие саморезы применяются для крепежа профнастила на крыше, работать с ними значительно легче, чем с другими видами крепежа. Для установки самореза с прессшайбой RAL потребуется обыкновенная дрель с насадкой, шуруповерт, либо отвертка. | 2.21 | 1.99
00-00110436 | Саморез 4,2x16 с прессшайбой (PR08.9263) | Промрукав | Саморезы с прессшайбой и острым наконечником изготавливают из высокопрочной стали и покрываются тонким слоем цинкового состава для предохранения от коррозии. Саморез с прессшайбой используется для крепления тонкого листового металла к деревянным основаниям или металлическому профилю. Частая резьба обеспечивает хорошую прочность соединения. Особенность саморезов с прессшайбой - хорошее качество прижатия листовой поверхности к материалам без использования шайбы. Такие саморезы применяются для крепежа профнастила на крыше, работать с ними значительно легче, чем с другими видами крепежа. Для установки самореза с прессшайбой RAL потребуется обыкновенная дрель с насадкой, шуруповерт, либо отвертка. | 2.45 | 2.21
00-00110437 | Саморез 4,2x16 с прессшайбой (PR08.9264) | Промрукав | Саморезы с прессшайбой и острым наконечником изготавливают из высокопрочной стали и покрываются тонким слоем цинкового состава для предохранения от коррозии. Саморез с прессшайбой используется для крепления тонкого листового металла к деревянным основаниям или металлическому профилю. Частая резьба обеспечивает хорошую прочность соединения. Особенность саморезов с прессшайбой - хорошее качество прижатия листовой поверхности к материалам без использования шайбы. Такие саморезы применяются для крепежа профнастила на крыше, работать с ними значительно легче, чем с другими видами крепежа. Для установки самореза с прессшайбой RAL потребуется обыкновенная дрель с насадкой, шуруповерт, либо отвертка. | 2.21 | 1.99
00-00110438 | Саморез 4,2x16 с прессшайбой (PR08.9305) | Промрукав | Саморезы с прессшайбой и острым наконечником изготавливают из высокопрочной стали и покрываются тонким слоем цинкового состава для предохранения от коррозии. Саморез с прессшайбой используется для крепления тонкого листового металла к деревянным основаниям или металлическому профилю. Частая резьба обеспечивает хорошую прочность соединения. Особенность саморезов с прессшайбой - хорошее качество прижатия листовой поверхности к материалам без использования шайбы. Такие саморезы применяются для крепежа профнастила на крыше, работать с ними значительно легче, чем с другими видами крепежа. Для установки самореза с прессшайбой RAL потребуется обыкновенная дрель с насадкой, шуруповерт, либо отвертка. | 2.45 | 2.21
00-00110439 | Саморез 4,2x16 с прессшайбой (PR08.9306) | Промрукав | Саморезы с прессшайбой и острым наконечником изготавливают из высокопрочной стали и покрываются тонким слоем цинкового состава для предохранения от коррозии. Саморез с прессшайбой используется для крепления тонкого листового металла к деревянным основаниям или металлическому профилю. Частая резьба обеспечивает хорошую прочность соединения. Особенность саморезов с прессшайбой - хорошее качество прижатия листовой поверхности к материалам без использования шайбы. Такие саморезы применяются для крепежа профнастила на крыше, работать с ними значительно легче, чем с другими видами крепежа. Для установки самореза с прессшайбой RAL потребуется обыкновенная дрель с насадкой, шуруповерт, либо отвертка. | 2.21 | 1.99
00-00110440 | Саморез 4,2x16 с прессшайбой (PR08.9134) | Промрукав | Саморез с прессшайбой и сверлом - применяется для крепления листовых материалов к металлическому основанию. Cаморез с прессшайбой имеет сверловидный наконечник, оцинкованное и фосфатированное покрытие и шлиц Philips №2. Сверловидный наконечник дает возможность просверливать сталь до 2 мм без предварительного сверления отверстия. | 2.88 | 2.59
00-00110441 | Саморез 4,2x16 с прессшайбой (PR08.9135) | Промрукав | Саморез с прессшайбой и сверлом - применяется для крепления листовых материалов к металлическому основанию. Cаморез с прессшайбой имеет сверловидный наконечник, оцинкованное и фосфатированное покрытие и шлиц Philips №2. Сверловидный наконечник дает возможность просверливать сталь до 2 мм без предварительного сверления отверстия. | 2.65 | 2.39
00-00110442 | Саморез 4,2x16 с прессшайбой (PR08.9161) | Промрукав | Саморез с прессшайбой и сверлом - применяется для крепления листовых материалов к металлическому основанию. Cаморез с прессшайбой имеет сверловидный наконечник, оцинкованное и фосфатированное покрытие и шлиц Philips №2. Сверловидный наконечник дает возможность просверливать сталь до 2 мм без предварительного сверления отверстия. | 2.88 | 2.59
00-00110443 | Саморез 4,2x16 с прессшайбой (PR08.9162) | Промрукав | Саморез с прессшайбой и сверлом - применяется для крепления листовых материалов к металлическому основанию. Cаморез с прессшайбой имеет сверловидный наконечник, оцинкованное и фосфатированное покрытие и шлиц Philips №2. Сверловидный наконечник дает возможность просверливать сталь до 2 мм без предварительного сверления отверстия. | 2.65 | 2.39
00-00110444 | Саморез 4,2x16 с прессшайбой (PR08.9188) | Промрукав | Саморез с прессшайбой и сверлом - применяется для крепления листовых материалов к металлическому основанию. Cаморез с прессшайбой имеет сверловидный наконечник, оцинкованное и фосфатированное покрытие и шлиц Philips №2. Сверловидный наконечник дает возможность просверливать сталь до 2 мм без предварительного сверления отверстия. | 2.88 | 2.59
00-00110445 | Саморез 4,2x16 с прессшайбой (PR08.9189) | Промрукав | Саморез с прессшайбой и сверлом - применяется для крепления листовых материалов к металлическому основанию. Cаморез с прессшайбой имеет сверловидный наконечник, оцинкованное и фосфатированное покрытие и шлиц Philips №2. Сверловидный наконечник дает возможность просверливать сталь до 2 мм без предварительного сверления отверстия. | 2.65 | 2.39
00-00110446 | Саморез 4,2x16 с прессшайбой (PR08.9215) | Промрукав | Саморез с прессшайбой и сверлом - применяется для крепления листовых материалов к металлическому основанию. Cаморез с прессшайбой имеет сверловидный наконечник, оцинкованное и фосфатированное покрытие и шлиц Philips №2. Сверловидный наконечник дает возможность просверливать сталь до 2 мм без предварительного сверления отверстия. | 2.88 | 2.59
00-00110447 | Саморез 4,2x16 с прессшайбой (PR08.9216) | Промрукав | Саморез с прессшайбой и сверлом - применяется для крепления листовых материалов к металлическому основанию. Cаморез с прессшайбой имеет сверловидный наконечник, оцинкованное и фосфатированное покрытие и шлиц Philips №2. Сверловидный наконечник дает возможность просверливать сталь до 2 мм без предварительного сверления отверстия. | 2.65 | 2.39
00-00110448 | Саморез 4,2x19 с прессшайбой (PR08.9245) | Промрукав | Саморезы с прессшайбой и острым наконечником изготавливают из высокопрочной стали и покрываются тонким слоем цинкового состава для предохранения от коррозии. Саморез с прессшайбой используется для крепления тонкого листового металла к деревянным основаниям или металлическому профилю. Частая резьба обеспечивает хорошую прочность соединения. Особенность саморезов с прессшайбой - хорошее качество прижатия листовой поверхности к материалам без использования шайбы. Такие саморезы применяются для крепежа профнастила на крыше, работать с ними значительно легче, чем с другими видами крепежа. Для установки самореза с прессшайбой RAL потребуется обыкновенная дрель с насадкой, шуруповерт, либо отвертка. | 2.68 | 2.41
00-00110449 | Саморез 4,2x19 с прессшайбой (PR08.9246) | Промрукав | Саморезы с прессшайбой и острым наконечником изготавливают из высокопрочной стали и покрываются тонким слоем цинкового состава для предохранения от коррозии. Саморез с прессшайбой используется для крепления тонкого листового металла к деревянным основаниям или металлическому профилю. Частая резьба обеспечивает хорошую прочность соединения. Особенность саморезов с прессшайбой - хорошее качество прижатия листовой поверхности к материалам без использования шайбы. Такие саморезы применяются для крепежа профнастила на крыше, работать с ними значительно легче, чем с другими видами крепежа. Для установки самореза с прессшайбой RAL потребуется обыкновенная дрель с насадкой, шуруповерт, либо отвертка. | 2.44 | 2.2
00-00110450 | Саморез 4,2x19 с прессшайбой (PR08.9266) | Промрукав | Саморезы с прессшайбой и острым наконечником изготавливают из высокопрочной стали и покрываются тонким слоем цинкового состава для предохранения от коррозии. Саморез с прессшайбой используется для крепления тонкого листового металла к деревянным основаниям или металлическому профилю. Частая резьба обеспечивает хорошую прочность соединения. Особенность саморезов с прессшайбой - хорошее качество прижатия листовой поверхности к материалам без использования шайбы. Такие саморезы применяются для крепежа профнастила на крыше, работать с ними значительно легче, чем с другими видами крепежа. Для установки самореза с прессшайбой RAL потребуется обыкновенная дрель с насадкой, шуруповерт, либо отвертка. | 2.68 | 2.41
00-00110451 | Саморез 4,2x19 с прессшайбой (PR08.9267) | Промрукав | Саморезы с прессшайбой и острым наконечником изготавливают из высокопрочной стали и покрываются тонким слоем цинкового состава для предохранения от коррозии. Саморез с прессшайбой используется для крепления тонкого листового металла к деревянным основаниям или металлическому профилю. Частая резьба обеспечивает хорошую прочность соединения. Особенность саморезов с прессшайбой - хорошее качество прижатия листовой поверхности к материалам без использования шайбы. Такие саморезы применяются для крепежа профнастила на крыше, работать с ними значительно легче, чем с другими видами крепежа. Для установки самореза с прессшайбой RAL потребуется обыкновенная дрель с насадкой, шуруповерт, либо отвертка. | 2.44 | 2.2
00-00110452 | Саморез 4,2x19 с прессшайбой (PR08.9287) | Промрукав | Саморезы с прессшайбой и острым наконечником изготавливают из высокопрочной стали и покрываются тонким слоем цинкового состава для предохранения от коррозии. Саморез с прессшайбой используется для крепления тонкого листового металла к деревянным основаниям или металлическому профилю. Частая резьба обеспечивает хорошую прочность соединения. Особенность саморезов с прессшайбой - хорошее качество прижатия листовой поверхности к материалам без использования шайбы. Такие саморезы применяются для крепежа профнастила на крыше, работать с ними значительно легче, чем с другими видами крепежа. Для установки самореза с прессшайбой RAL потребуется обыкновенная дрель с насадкой, шуруповерт, либо отвертка. | 2.68 | 2.41
00-00110453 | Саморез 4,2x19 с прессшайбой (PR08.9288) | Промрукав | Саморезы с прессшайбой и острым наконечником изготавливают из высокопрочной стали и покрываются тонким слоем цинкового состава для предохранения от коррозии. Саморез с прессшайбой используется для крепления тонкого листового металла к деревянным основаниям или металлическому профилю. Частая резьба обеспечивает хорошую прочность соединения. Особенность саморезов с прессшайбой - хорошее качество прижатия листовой поверхности к материалам без использования шайбы. Такие саморезы применяются для крепежа профнастила на крыше, работать с ними значительно легче, чем с другими видами крепежа. Для установки самореза с прессшайбой RAL потребуется обыкновенная дрель с насадкой, шуруповерт, либо отвертка. | 2.44 | 2.2
00-00110454 | Саморез 4,2x19 с прессшайбой (PR08.9308) | Промрукав | Саморезы с прессшайбой и острым наконечником изготавливают из высокопрочной стали и покрываются тонким слоем цинкового состава для предохранения от коррозии. Саморез с прессшайбой используется для крепления тонкого листового металла к деревянным основаниям или металлическому профилю. Частая резьба обеспечивает хорошую прочность соединения. Особенность саморезов с прессшайбой - хорошее качество прижатия листовой поверхности к материалам без использования шайбы. Такие саморезы применяются для крепежа профнастила на крыше, работать с ними значительно легче, чем с другими видами крепежа. Для установки самореза с прессшайбой RAL потребуется обыкновенная дрель с насадкой, шуруповерт, либо отвертка. | 2.68 | 2.41
00-00110455 | Саморез 4,2x19 с прессшайбой (PR08.9309) | Промрукав | Саморезы с прессшайбой и острым наконечником изготавливают из высокопрочной стали и покрываются тонким слоем цинкового состава для предохранения от коррозии. Саморез с прессшайбой используется для крепления тонкого листового металла к деревянным основаниям или металлическому профилю. Частая резьба обеспечивает хорошую прочность соединения. Особенность саморезов с прессшайбой - хорошее качество прижатия листовой поверхности к материалам без использования шайбы. Такие саморезы применяются для крепежа профнастила на крыше, работать с ними значительно легче, чем с другими видами крепежа. Для установки самореза с прессшайбой RAL потребуется обыкновенная дрель с насадкой, шуруповерт, либо отвертка. | 2.44 | 2.2
00-00110456 | Саморез 4,2x19 с прессшайбой (PR08.9137) | Промрукав | Саморез с прессшайбой и сверлом - применяется для крепления листовых материалов к металлическому основанию. Cаморез с прессшайбой имеет сверловидный наконечник, оцинкованное и фосфатированное покрытие и шлиц Philips №2. Сверловидный наконечник дает возможность просверливать сталь до 2 мм без предварительного сверления отверстия. | 3.02 | 2.72
00-00110457 | Саморез 4,2x19 с прессшайбой (PR08.9138) | Промрукав | Саморез с прессшайбой и сверлом - применяется для крепления листовых материалов к металлическому основанию. Cаморез с прессшайбой имеет сверловидный наконечник, оцинкованное и фосфатированное покрытие и шлиц Philips №2. Сверловидный наконечник дает возможность просверливать сталь до 2 мм без предварительного сверления отверстия. | 2.79 | 2.51
00-00110458 | Саморез 4,2x19 с прессшайбой (PR08.9164) | Промрукав | Саморез с прессшайбой и сверлом - применяется для крепления листовых материалов к металлическому основанию. Cаморез с прессшайбой имеет сверловидный наконечник, оцинкованное и фосфатированное покрытие и шлиц Philips №2. Сверловидный наконечник дает возможность просверливать сталь до 2 мм без предварительного сверления отверстия. | 3.02 | 2.72
00-00110459 | Саморез 4,2x19 с прессшайбой (PR08.9165) | Промрукав | Саморез с прессшайбой и сверлом - применяется для крепления листовых материалов к металлическому основанию. Cаморез с прессшайбой имеет сверловидный наконечник, оцинкованное и фосфатированное покрытие и шлиц Philips №2. Сверловидный наконечник дает возможность просверливать сталь до 2 мм без предварительного сверления отверстия. | 2.79 | 2.51
00-00110460 | Саморез 4,2x19 с прессшайбой (PR08.9191) | Промрукав | Саморез с прессшайбой и сверлом - применяется для крепления листовых материалов к металлическому основанию. Cаморез с прессшайбой имеет сверловидный наконечник, оцинкованное и фосфатированное покрытие и шлиц Philips №2. Сверловидный наконечник дает возможность просверливать сталь до 2 мм без предварительного сверления отверстия. | 3.02 | 2.72
00-00110461 | Саморез 4,2x19 с прессшайбой (PR08.9192) | Промрукав | Саморез с прессшайбой и сверлом - применяется для крепления листовых материалов к металлическому основанию. Cаморез с прессшайбой имеет сверловидный наконечник, оцинкованное и фосфатированное покрытие и шлиц Philips №2. Сверловидный наконечник дает возможность просверливать сталь до 2 мм без предварительного сверления отверстия. | 2.79 | 2.51
00-00110462 | Саморез 4,2x19 с прессшайбой (PR08.9218) | Промрукав | Саморез с прессшайбой и сверлом - применяется для крепления листовых материалов к металлическому основанию. Cаморез с прессшайбой имеет сверловидный наконечник, оцинкованное и фосфатированное покрытие и шлиц Philips №2. Сверловидный наконечник дает возможность просверливать сталь до 2 мм без предварительного сверления отверстия. | 3.02 | 2.72
00-00110463 | Саморез 4,2x19 с прессшайбой (PR08.9219) | Промрукав | Саморез с прессшайбой и сверлом - применяется для крепления листовых материалов к металлическому основанию. Cаморез с прессшайбой имеет сверловидный наконечник, оцинкованное и фосфатированное покрытие и шлиц Philips №2. Сверловидный наконечник дает возможность просверливать сталь до 2 мм без предварительного сверления отверстия. | 2.79 | 2.51
00-00110464 | Саморез 4,2x25 с прессшайбой (PR08.9248) | Промрукав | Саморезы с прессшайбой и острым наконечником изготавливают из высокопрочной стали и покрываются тонким слоем цинкового состава для предохранения от коррозии. Саморез с прессшайбой используется для крепления тонкого листового металла к деревянным основаниям или металлическому профилю. Частая резьба обеспечивает хорошую прочность соединения. Особенность саморезов с прессшайбой - хорошее качество прижатия листовой поверхности к материалам без использования шайбы. Такие саморезы применяются для крепежа профнастила на крыше, работать с ними значительно легче, чем с другими видами крепежа. Для установки самореза с прессшайбой RAL потребуется обыкновенная дрель с насадкой, шуруповерт, либо отвертка. | 2.91 | 2.62
00-00110465 | Саморез 4,2x25 с прессшайбой (PR08.9249) | Промрукав | Саморезы с прессшайбой и острым наконечником изготавливают из высокопрочной стали и покрываются тонким слоем цинкового состава для предохранения от коррозии. Саморез с прессшайбой используется для крепления тонкого листового металла к деревянным основаниям или металлическому профилю. Частая резьба обеспечивает хорошую прочность соединения. Особенность саморезов с прессшайбой - хорошее качество прижатия листовой поверхности к материалам без использования шайбы. Такие саморезы применяются для крепежа профнастила на крыше, работать с ними значительно легче, чем с другими видами крепежа. Для установки самореза с прессшайбой RAL потребуется обыкновенная дрель с насадкой, шуруповерт, либо отвертка. | 2.67 | 2.4
00-00110466 | Саморез 4,2x25 с прессшайбой (PR08.9269) | Промрукав | Саморезы с прессшайбой и острым наконечником изготавливают из высокопрочной стали и покрываются тонким слоем цинкового состава для предохранения от коррозии. Саморез с прессшайбой используется для крепления тонкого листового металла к деревянным основаниям или металлическому профилю. Частая резьба обеспечивает хорошую прочность соединения. Особенность саморезов с прессшайбой - хорошее качество прижатия листовой поверхности к материалам без использования шайбы. Такие саморезы применяются для крепежа профнастила на крыше, работать с ними значительно легче, чем с другими видами крепежа. Для установки самореза с прессшайбой RAL потребуется обыкновенная дрель с насадкой, шуруповерт, либо отвертка. | 2.91 | 2.62
00-00110467 | Саморез 4,2x25 с прессшайбой (PR08.9270) | Промрукав | Саморезы с прессшайбой и острым наконечником изготавливают из высокопрочной стали и покрываются тонким слоем цинкового состава для предохранения от коррозии. Саморез с прессшайбой используется для крепления тонкого листового металла к деревянным основаниям или металлическому профилю. Частая резьба обеспечивает хорошую прочность соединения. Особенность саморезов с прессшайбой - хорошее качество прижатия листовой поверхности к материалам без использования шайбы. Такие саморезы применяются для крепежа профнастила на крыше, работать с ними значительно легче, чем с другими видами крепежа. Для установки самореза с прессшайбой RAL потребуется обыкновенная дрель с насадкой, шуруповерт, либо отвертка. | 2.67 | 2.4
00-00110468 | Саморез 4,2x25 с прессшайбой (PR08.9290) | Промрукав | Саморезы с прессшайбой и острым наконечником изготавливают из высокопрочной стали и покрываются тонким слоем цинкового состава для предохранения от коррозии. Саморез с прессшайбой используется для крепления тонкого листового металла к деревянным основаниям или металлическому профилю. Частая резьба обеспечивает хорошую прочность соединения. Особенность саморезов с прессшайбой - хорошее качество прижатия листовой поверхности к материалам без использования шайбы. Такие саморезы применяются для крепежа профнастила на крыше, работать с ними значительно легче, чем с другими видами крепежа. Для установки самореза с прессшайбой RAL потребуется обыкновенная дрель с насадкой, шуруповерт, либо отвертка. | 2.91 | 2.62
00-00110469 | Саморез 4,2x25 с прессшайбой (PR08.9291) | Промрукав | Саморезы с прессшайбой и острым наконечником изготавливают из высокопрочной стали и покрываются тонким слоем цинкового состава для предохранения от коррозии. Саморез с прессшайбой используется для крепления тонкого листового металла к деревянным основаниям или металлическому профилю. Частая резьба обеспечивает хорошую прочность соединения. Особенность саморезов с прессшайбой - хорошее качество прижатия листовой поверхности к материалам без использования шайбы. Такие саморезы применяются для крепежа профнастила на крыше, работать с ними значительно легче, чем с другими видами крепежа. Для установки самореза с прессшайбой RAL потребуется обыкновенная дрель с насадкой, шуруповерт, либо отвертка. | 2.67 | 2.4
00-00110470 | Саморез 4,2x25 с прессшайбой (PR08.9311) | Промрукав | Саморезы с прессшайбой и острым наконечником изготавливают из высокопрочной стали и покрываются тонким слоем цинкового состава для предохранения от коррозии. Саморез с прессшайбой используется для крепления тонкого листового металла к деревянным основаниям или металлическому профилю. Частая резьба обеспечивает хорошую прочность соединения. Особенность саморезов с прессшайбой - хорошее качество прижатия листовой поверхности к материалам без использования шайбы. Такие саморезы применяются для крепежа профнастила на крыше, работать с ними значительно легче, чем с другими видами крепежа. Для установки самореза с прессшайбой RAL потребуется обыкновенная дрель с насадкой, шуруповерт, либо отвертка. | 2.91 | 2.62
00-00110471 | Саморез 4,2x25 с прессшайбой (PR08.9312) | Промрукав | Саморезы с прессшайбой и острым наконечником изготавливают из высокопрочной стали и покрываются тонким слоем цинкового состава для предохранения от коррозии. Саморез с прессшайбой используется для крепления тонкого листового металла к деревянным основаниям или металлическому профилю. Частая резьба обеспечивает хорошую прочность соединения. Особенность саморезов с прессшайбой - хорошее качество прижатия листовой поверхности к материалам без использования шайбы. Такие саморезы применяются для крепежа профнастила на крыше, работать с ними значительно легче, чем с другими видами крепежа. Для установки самореза с прессшайбой RAL потребуется обыкновенная дрель с насадкой, шуруповерт, либо отвертка. | 2.67 | 2.4
00-00110472 | Саморез 4,2x25 с прессшайбой (PR08.9140) | Промрукав | Саморез с прессшайбой и сверлом - применяется для крепления листовых материалов к металлическому основанию. Cаморез с прессшайбой имеет сверловидный наконечник, оцинкованное и фосфатированное покрытие и шлиц Philips №2. Сверловидный наконечник дает возможность просверливать сталь до 2 мм без предварительного сверления отверстия. | 3.28 | 2.95
00-00110473 | Саморез 4,2x25 с прессшайбой (PR08.9141) | Промрукав | Саморез с прессшайбой и сверлом - применяется для крепления листовых материалов к металлическому основанию. Cаморез с прессшайбой имеет сверловидный наконечник, оцинкованное и фосфатированное покрытие и шлиц Philips №2. Сверловидный наконечник дает возможность просверливать сталь до 2 мм без предварительного сверления отверстия. | 3.05 | 2.75
00-00110474 | Саморез 4,2x25 с прессшайбой (PR08.9167) | Промрукав | Саморез с прессшайбой и сверлом - применяется для крепления листовых материалов к металлическому основанию. Cаморез с прессшайбой имеет сверловидный наконечник, оцинкованное и фосфатированное покрытие и шлиц Philips №2. Сверловидный наконечник дает возможность просверливать сталь до 2 мм без предварительного сверления отверстия. | 3.28 | 2.95
00-00110475 | Саморез 4,2x25 с прессшайбой (PR08.9168) | Промрукав | Саморез с прессшайбой и сверлом - применяется для крепления листовых материалов к металлическому основанию. Cаморез с прессшайбой имеет сверловидный наконечник, оцинкованное и фосфатированное покрытие и шлиц Philips №2. Сверловидный наконечник дает возможность просверливать сталь до 2 мм без предварительного сверления отверстия. | 3.05 | 2.75
00-00110476 | Саморез 4,2x25 с прессшайбой (PR08.9194) | Промрукав | Саморез с прессшайбой и сверлом - применяется для крепления листовых материалов к металлическому основанию. Cаморез с прессшайбой имеет сверловидный наконечник, оцинкованное и фосфатированное покрытие и шлиц Philips №2. Сверловидный наконечник дает возможность просверливать сталь до 2 мм без предварительного сверления отверстия. | 3.28 | 2.95
00-00110477 | Саморез 4,2x25 с прессшайбой (PR08.9195) | Промрукав | Саморез с прессшайбой и сверлом - применяется для крепления листовых материалов к металлическому основанию. Cаморез с прессшайбой имеет сверловидный наконечник, оцинкованное и фосфатированное покрытие и шлиц Philips №2. Сверловидный наконечник дает возможность просверливать сталь до 2 мм без предварительного сверления отверстия. | 3.05 | 2.75
00-00110478 | Саморез 4,2x25 с прессшайбой (PR08.9221) | Промрукав | Саморез с прессшайбой и сверлом - применяется для крепления листовых материалов к металлическому основанию. Cаморез с прессшайбой имеет сверловидный наконечник, оцинкованное и фосфатированное покрытие и шлиц Philips №2. Сверловидный наконечник дает возможность просверливать сталь до 2 мм без предварительного сверления отверстия. | 3.28 | 2.95
00-00110479 | Саморез 4,2x25 с прессшайбой (PR08.9222) | Промрукав | Саморез с прессшайбой и сверлом - применяется для крепления листовых материалов к металлическому основанию. Cаморез с прессшайбой имеет сверловидный наконечник, оцинкованное и фосфатированное покрытие и шлиц Philips №2. Сверловидный наконечник дает возможность просверливать сталь до 2 мм без предварительного сверления отверстия. | 3.05 | 2.75
00-00110480 | Саморез 4,2x32 с прессшайбой (PR08.9251) | Промрукав | Саморезы с прессшайбой и острым наконечником изготавливают из высокопрочной стали и покрываются тонким слоем цинкового состава для предохранения от коррозии. Саморез с прессшайбой используется для крепления тонкого листового металла к деревянным основаниям или металлическому профилю. Частая резьба обеспечивает хорошую прочность соединения. Особенность саморезов с прессшайбой - хорошее качество прижатия листовой поверхности к материалам без использования шайбы. Такие саморезы применяются для крепежа профнастила на крыше, работать с ними значительно легче, чем с другими видами крепежа. Для установки самореза с прессшайбой RAL потребуется обыкновенная дрель с насадкой, шуруповерт, либо отвертка. | 3.49 | 3.14
00-00110481 | Саморез 4,2x32 с прессшайбой (PR08.9252) | Промрукав | Саморезы с прессшайбой и острым наконечником изготавливают из высокопрочной стали и покрываются тонким слоем цинкового состава для предохранения от коррозии. Саморез с прессшайбой используется для крепления тонкого листового металла к деревянным основаниям или металлическому профилю. Частая резьба обеспечивает хорошую прочность соединения. Особенность саморезов с прессшайбой - хорошее качество прижатия листовой поверхности к материалам без использования шайбы. Такие саморезы применяются для крепежа профнастила на крыше, работать с ними значительно легче, чем с другими видами крепежа. Для установки самореза с прессшайбой RAL потребуется обыкновенная дрель с насадкой, шуруповерт, либо отвертка. | 3.26 | 2.93
00-00110482 | Саморез 4,2x32 с прессшайбой (PR08.9272) | Промрукав | Саморезы с прессшайбой и острым наконечником изготавливают из высокопрочной стали и покрываются тонким слоем цинкового состава для предохранения от коррозии. Саморез с прессшайбой используется для крепления тонкого листового металла к деревянным основаниям или металлическому профилю. Частая резьба обеспечивает хорошую прочность соединения. Особенность саморезов с прессшайбой - хорошее качество прижатия листовой поверхности к материалам без использования шайбы. Такие саморезы применяются для крепежа профнастила на крыше, работать с ними значительно легче, чем с другими видами крепежа. Для установки самореза с прессшайбой RAL потребуется обыкновенная дрель с насадкой, шуруповерт, либо отвертка. | 3.49 | 3.14
00-00110483 | Саморез 4,2x32 с прессшайбой (PR08.9273) | Промрукав | Саморезы с прессшайбой и острым наконечником изготавливают из высокопрочной стали и покрываются тонким слоем цинкового состава для предохранения от коррозии. Саморез с прессшайбой используется для крепления тонкого листового металла к деревянным основаниям или металлическому профилю. Частая резьба обеспечивает хорошую прочность соединения. Особенность саморезов с прессшайбой - хорошее качество прижатия листовой поверхности к материалам без использования шайбы. Такие саморезы применяются для крепежа профнастила на крыше, работать с ними значительно легче, чем с другими видами крепежа. Для установки самореза с прессшайбой RAL потребуется обыкновенная дрель с насадкой, шуруповерт, либо отвертка. | 3.26 | 2.93
00-00110484 | Саморез 4,2x32 с прессшайбой (PR08.9293) | Промрукав | Саморезы с прессшайбой и острым наконечником изготавливают из высокопрочной стали и покрываются тонким слоем цинкового состава для предохранения от коррозии. Саморез с прессшайбой используется для крепления тонкого листового металла к деревянным основаниям или металлическому профилю. Частая резьба обеспечивает хорошую прочность соединения. Особенность саморезов с прессшайбой - хорошее качество прижатия листовой поверхности к материалам без использования шайбы. Такие саморезы применяются для крепежа профнастила на крыше, работать с ними значительно легче, чем с другими видами крепежа. Для установки самореза с прессшайбой RAL потребуется обыкновенная дрель с насадкой, шуруповерт, либо отвертка. | 3.49 | 3.14
00-00110485 | Саморез 4,2x32 с прессшайбой (PR08.9294) | Промрукав | Саморезы с прессшайбой и острым наконечником изготавливают из высокопрочной стали и покрываются тонким слоем цинкового состава для предохранения от коррозии. Саморез с прессшайбой используется для крепления тонкого листового металла к деревянным основаниям или металлическому профилю. Частая резьба обеспечивает хорошую прочность соединения. Особенность саморезов с прессшайбой - хорошее качество прижатия листовой поверхности к материалам без использования шайбы. Такие саморезы применяются для крепежа профнастила на крыше, работать с ними значительно легче, чем с другими видами крепежа. Для установки самореза с прессшайбой RAL потребуется обыкновенная дрель с насадкой, шуруповерт, либо отвертка. | 3.26 | 2.93
00-00110486 | Саморез 4,2x32 с прессшайбой (PR08.9314) | Промрукав | Саморезы с прессшайбой и острым наконечником изготавливают из высокопрочной стали и покрываются тонким слоем цинкового состава для предохранения от коррозии. Саморез с прессшайбой используется для крепления тонкого листового металла к деревянным основаниям или металлическому профилю. Частая резьба обеспечивает хорошую прочность соединения. Особенность саморезов с прессшайбой - хорошее качество прижатия листовой поверхности к материалам без использования шайбы. Такие саморезы применяются для крепежа профнастила на крыше, работать с ними значительно легче, чем с другими видами крепежа. Для установки самореза с прессшайбой RAL потребуется обыкновенная дрель с насадкой, шуруповерт, либо отвертка. | 3.49 | 3.14
00-00110487 | Саморез 4,2x32 с прессшайбой (PR08.9315) | Промрукав | Саморезы с прессшайбой и острым наконечником изготавливают из высокопрочной стали и покрываются тонким слоем цинкового состава для предохранения от коррозии. Саморез с прессшайбой используется для крепления тонкого листового металла к деревянным основаниям или металлическому профилю. Частая резьба обеспечивает хорошую прочность соединения. Особенность саморезов с прессшайбой - хорошее качество прижатия листовой поверхности к материалам без использования шайбы. Такие саморезы применяются для крепежа профнастила на крыше, работать с ними значительно легче, чем с другими видами крепежа. Для установки самореза с прессшайбой RAL потребуется обыкновенная дрель с насадкой, шуруповерт, либо отвертка. | 3.26 | 2.93
00-00110488 | Саморез 4,2x32 с прессшайбой (PR08.9143) | Промрукав | Саморез с прессшайбой и сверлом - применяется для крепления листовых материалов к металлическому основанию. Cаморез с прессшайбой имеет сверловидный наконечник, оцинкованное и фосфатированное покрытие и шлиц Philips №2. Сверловидный наконечник дает возможность просверливать сталь до 2 мм без предварительного сверления отверстия. | 3.66 | 3.29
00-00110489 | Саморез 4,2x32 с прессшайбой (PR08.9144) | Промрукав | Саморез с прессшайбой и сверлом - применяется для крепления листовых материалов к металлическому основанию. Cаморез с прессшайбой имеет сверловидный наконечник, оцинкованное и фосфатированное покрытие и шлиц Philips №2. Сверловидный наконечник дает возможность просверливать сталь до 2 мм без предварительного сверления отверстия. | 3.42 | 3.08
00-00110490 | Саморез 4,2x32 с прессшайбой (PR08.9170) | Промрукав | Саморез с прессшайбой и сверлом - применяется для крепления листовых материалов к металлическому основанию. Cаморез с прессшайбой имеет сверловидный наконечник, оцинкованное и фосфатированное покрытие и шлиц Philips №2. Сверловидный наконечник дает возможность просверливать сталь до 2 мм без предварительного сверления отверстия. | 3.66 | 3.29
00-00110491 | Саморез 4,2x32 с прессшайбой (PR08.9171) | Промрукав | Саморез с прессшайбой и сверлом - применяется для крепления листовых материалов к металлическому основанию. Cаморез с прессшайбой имеет сверловидный наконечник, оцинкованное и фосфатированное покрытие и шлиц Philips №2. Сверловидный наконечник дает возможность просверливать сталь до 2 мм без предварительного сверления отверстия. | 3.42 | 3.08
00-00110492 | Саморез 4,2x32 с прессшайбой (PR08.9197) | Промрукав | Саморез с прессшайбой и сверлом - применяется для крепления листовых материалов к металлическому основанию. Cаморез с прессшайбой имеет сверловидный наконечник, оцинкованное и фосфатированное покрытие и шлиц Philips №2. Сверловидный наконечник дает возможность просверливать сталь до 2 мм без предварительного сверления отверстия. | 3.66 | 3.29
00-00110493 | Саморез 4,2x32 с прессшайбой (PR08.9198) | Промрукав | Саморез с прессшайбой и сверлом - применяется для крепления листовых материалов к металлическому основанию. Cаморез с прессшайбой имеет сверловидный наконечник, оцинкованное и фосфатированное покрытие и шлиц Philips №2. Сверловидный наконечник дает возможность просверливать сталь до 2 мм без предварительного сверления отверстия. | 3.42 | 3.08
00-00110494 | Саморез 4,2x32 с прессшайбой (PR08.9224) | Промрукав | Саморез с прессшайбой и сверлом - применяется для крепления листовых материалов к металлическому основанию. Cаморез с прессшайбой имеет сверловидный наконечник, оцинкованное и фосфатированное покрытие и шлиц Philips №2. Сверловидный наконечник дает возможность просверливать сталь до 2 мм без предварительного сверления отверстия. | 3.66 | 3.29
00-00110495 | Саморез 4,2x32 с прессшайбой (PR08.9225) | Промрукав | Саморез с прессшайбой и сверлом - применяется для крепления листовых материалов к металлическому основанию. Cаморез с прессшайбой имеет сверловидный наконечник, оцинкованное и фосфатированное покрытие и шлиц Philips №2. Сверловидный наконечник дает возможность просверливать сталь до 2 мм без предварительного сверления отверстия. | 3.42 | 3.08
00-00110632 | Саморез 4,2х13 DIN 7981 (PR08.9552) | Промрукав | Саморезы с полукруглой головкой DIN 7981 применяются при соединении деревянных элементов, сквозного монтажа конструкций к деревянным основаниям, крепления металлических пластин с предварительным сверлением, а также монтажа различных элементов в основания из полнотелых и пустотелых материалов совместно с распорными дюбелями. Могут использоваться в машиностроении и приборостроении, например при соединении пластмассовых элементов. Саморезы с полусферической головкой производятся из углеродистой стали, после чего обрабатываются цинком электролитическим методом. Имеют шлиц Phillips (Филипс, крестообразный шлиц) и соответствуют стандарту DIN 7981. | 4.27 | 3.84
00-00110633 | Саморез 4,2х13 DIN 7981 (PR08.9553) | Промрукав | Саморезы с полукруглой головкой DIN 7981 применяются при соединении деревянных элементов, сквозного монтажа конструкций к деревянным основаниям, крепления металлических пластин с предварительным сверлением, а также монтажа различных элементов в основания из полнотелых и пустотелых материалов совместно с распорными дюбелями. Могут использоваться в машиностроении и приборостроении, например при соединении пластмассовых элементов. Саморезы с полусферической головкой производятся из углеродистой стали, после чего обрабатываются цинком электролитическим методом. Имеют шлиц Phillips (Филипс, крестообразный шлиц) и соответствуют стандарту DIN 7981. | 3.93 | 3.54
00-00110634 | Саморез 4,2х16 DIN 7981 (PR08.9555) | Промрукав | Саморезы с полукруглой головкой DIN 7981 применяются при соединении деревянных элементов, сквозного монтажа конструкций к деревянным основаниям, крепления металлических пластин с предварительным сверлением, а также монтажа различных элементов в основания из полнотелых и пустотелых материалов совместно с распорными дюбелями. Могут использоваться в машиностроении и приборостроении, например при соединении пластмассовых элементов. Саморезы с полусферической головкой производятся из углеродистой стали, после чего обрабатываются цинком электролитическим методом. Имеют шлиц Phillips (Филипс, крестообразный шлиц) и соответствуют стандарту DIN 7981. | 5.17 | 4.65
00-00110635 | Саморез 4,2х16 DIN 7981 (PR08.9556) | Промрукав | Саморезы с полукруглой головкой DIN 7981 применяются при соединении деревянных элементов, сквозного монтажа конструкций к деревянным основаниям, крепления металлических пластин с предварительным сверлением, а также монтажа различных элементов в основания из полнотелых и пустотелых материалов совместно с распорными дюбелями. Могут использоваться в машиностроении и приборостроении, например при соединении пластмассовых элементов. Саморезы с полусферической головкой производятся из углеродистой стали, после чего обрабатываются цинком электролитическим методом. Имеют шлиц Phillips (Филипс, крестообразный шлиц) и соответствуют стандарту DIN 7981. | 4.84 | 4.36
03-00006861 | Саморез 4,2х16 прессшайба, СВЕРЛО | Монтажное прочее | Саморез 4,2х16 прессшайба, СВЕРЛО | Уточняйте у менеджера | Уточняйте у менеджера
00-00110636 | Саморез 4,2х19 DIN 7981 (PR08.9558) | Промрукав | Саморезы с полукруглой головкой DIN 7981 применяются при соединении деревянных элементов, сквозного монтажа конструкций к деревянным основаниям, крепления металлических пластин с предварительным сверлением, а также монтажа различных элементов в основания из полнотелых и пустотелых материалов совместно с распорными дюбелями. Могут использоваться в машиностроении и приборостроении, например при соединении пластмассовых элементов. Саморезы с полусферической головкой производятся из углеродистой стали, после чего обрабатываются цинком электролитическим методом. Имеют шлиц Phillips (Филипс, крестообразный шлиц) и соответствуют стандарту DIN 7981. | 5.49 | 4.94
00-00110637 | Саморез 4,2х19 DIN 7981 (PR08.9559) | Промрукав | Саморезы с полукруглой головкой DIN 7981 применяются при соединении деревянных элементов, сквозного монтажа конструкций к деревянным основаниям, крепления металлических пластин с предварительным сверлением, а также монтажа различных элементов в основания из полнотелых и пустотелых материалов совместно с распорными дюбелями. Могут использоваться в машиностроении и приборостроении, например при соединении пластмассовых элементов. Саморезы с полусферической головкой производятся из углеродистой стали, после чего обрабатываются цинком электролитическим методом. Имеют шлиц Phillips (Филипс, крестообразный шлиц) и соответствуют стандарту DIN 7981. | 5.16 | 4.64
00-00030871 | Саморез 4,2х19 по металлу сверло (100шт) (22819-0) | Хортъ | Саморезы для листовых пластин, наконечник-сверло не требуют установки в предварительно просверленное отверстие при работе с металлом толщиной до 2 мм. Пресс-шайба и резьба с частым шагом обеспечивают прочное и аккуратное соединение листового металла с опорой из металла или дерева. Шлиц полусферической головки - крестообразный. Метиз устойчив к коррозии. | Уточняйте у менеджера | Уточняйте у менеджера
00-00110638 | Саморез 4,2х25 DIN 7981 (PR08.9564) | Промрукав | Саморезы с полукруглой головкой DIN 7981 применяются при соединении деревянных элементов, сквозного монтажа конструкций к деревянным основаниям, крепления металлических пластин с предварительным сверлением, а также монтажа различных элементов в основания из полнотелых и пустотелых материалов совместно с распорными дюбелями. Могут использоваться в машиностроении и приборостроении, например при соединении пластмассовых элементов. Саморезы с полусферической головкой производятся из углеродистой стали, после чего обрабатываются цинком электролитическим методом. Имеют шлиц Phillips (Филипс, крестообразный шлиц) и соответствуют стандарту DIN 7981. | 5.49 | 4.94
00-00110639 | Саморез 4,2х25 DIN 7981 (PR08.9565) | Промрукав | Саморезы с полукруглой головкой DIN 7981 применяются при соединении деревянных элементов, сквозного монтажа конструкций к деревянным основаниям, крепления металлических пластин с предварительным сверлением, а также монтажа различных элементов в основания из полнотелых и пустотелых материалов совместно с распорными дюбелями. Могут использоваться в машиностроении и приборостроении, например при соединении пластмассовых элементов. Саморезы с полусферической головкой производятся из углеродистой стали, после чего обрабатываются цинком электролитическим методом. Имеют шлиц Phillips (Филипс, крестообразный шлиц) и соответствуют стандарту DIN 7981. | 5.16 | 4.64
00-00065315 | Саморез 4,2х25прессш,ост,цинк (1000)(PR08.3604) | Промрукав | Саморез 4,2х25 с прессшайбой, острый, цинк (1000 шт/уп) (PR08.3604) | 2.24 | 2.02
00-00065312 | Саморез 4,2х25прессш,ост,цинк пр(500)(PR08.3508) | Промрукав | Саморез 4,2х25 с прессшайбой, острый, цинк пр (500 шт/уп) (PR08.3508) | 2.26 | 2.03
00-00059400 | Саморез 4,2х25 прессш,Свер.,цинк(1000)(PR08.3601) | Промрукав | Саморез 4,2х25 с прессшайбой, Сверло, цинк (1000 шт/уп) Промрукав (PR08.3601) | 2.57 | 2.31
00-00065311 | Саморез 4,2х25прессш,Сверло,цинк(250)(PR08.2393) | Промрукав | Саморез 4,2х25 с прессшайбой, Сверло, цинк (250 шт/уп) (PR08.2393) | 2.57 | 2.31
00-00110640 | Саморез 4,2х32 DIN 7981 (PR08.9567) | Промрукав | Саморезы с полукруглой головкой DIN 7981 применяются при соединении деревянных элементов, сквозного монтажа конструкций к деревянным основаниям, крепления металлических пластин с предварительным сверлением, а также монтажа различных элементов в основания из полнотелых и пустотелых материалов совместно с распорными дюбелями. Могут использоваться в машиностроении и приборостроении, например при соединении пластмассовых элементов. Саморезы с полусферической головкой производятся из углеродистой стали, после чего обрабатываются цинком электролитическим методом. Имеют шлиц Phillips (Филипс, крестообразный шлиц) и соответствуют стандарту DIN 7981. | 7.26 | 6.53
00-00110641 | Саморез 4,2х32 DIN 7981 (PR08.9568) | Промрукав | Саморезы с полукруглой головкой DIN 7981 применяются при соединении деревянных элементов, сквозного монтажа конструкций к деревянным основаниям, крепления металлических пластин с предварительным сверлением, а также монтажа различных элементов в основания из полнотелых и пустотелых материалов совместно с распорными дюбелями. Могут использоваться в машиностроении и приборостроении, например при соединении пластмассовых элементов. Саморезы с полусферической головкой производятся из углеродистой стали, после чего обрабатываются цинком электролитическим методом. Имеют шлиц Phillips (Филипс, крестообразный шлиц) и соответствуют стандарту DIN 7981. | 6.92 | 6.23
00-00055464 | Саморез 4,2х32 (PR08.3626) | Промрукав | Саморез 4,2х32 с прессшайбой, острый, цинк (100 шт/уп) (PR08.3626) | 2.52 | 2.27
00-00075497 | Саморез 4,2х32 с прессш.,цинк(200шт)(PR08.3647) | Промрукав | Саморез 4,2х32 с прессшайбой, острый, цинк (200 шт/уп) Промрукав (PR08.3647) | 2.65 | 2.39
00-00065316 | Саморез 4,2х32прессш,ост,цинк (500)(PR08.3649) | Промрукав | Саморез 4,2х32 с прессшайбой, острый, цинк (500 шт/уп) (PR08.3649) | 2.87 | 2.58
00-00110642 | Саморез 4,2х38 DIN 7981 (PR08.9570) | Промрукав | Саморезы с полукруглой головкой DIN 7981 применяются при соединении деревянных элементов, сквозного монтажа конструкций к деревянным основаниям, крепления металлических пластин с предварительным сверлением, а также монтажа различных элементов в основания из полнотелых и пустотелых материалов совместно с распорными дюбелями. Могут использоваться в машиностроении и приборостроении, например при соединении пластмассовых элементов. Саморезы с полусферической головкой производятся из углеродистой стали, после чего обрабатываются цинком электролитическим методом. Имеют шлиц Phillips (Филипс, крестообразный шлиц) и соответствуют стандарту DIN 7981. | 7.71 | 6.94
00-00110643 | Саморез 4,2х38 DIN 7981 (PR08.9571) | Промрукав | Саморезы с полукруглой головкой DIN 7981 применяются при соединении деревянных элементов, сквозного монтажа конструкций к деревянным основаниям, крепления металлических пластин с предварительным сверлением, а также монтажа различных элементов в основания из полнотелых и пустотелых материалов совместно с распорными дюбелями. Могут использоваться в машиностроении и приборостроении, например при соединении пластмассовых элементов. Саморезы с полусферической головкой производятся из углеродистой стали, после чего обрабатываются цинком электролитическим методом. Имеют шлиц Phillips (Филипс, крестообразный шлиц) и соответствуют стандарту DIN 7981. | 7.38 | 6.64
00-00060620 | Саморез 4,2х38прессш.,цинк(500)(PR08.3627) | Промрукав | Саморез 4,2х38 с прессшайбой, острый, цинк (500 шт/уп) пр Промрукав (PR08.3627) | 2.99 | 2.69
00-00101621 | Саморез 4,2х38 (PR08.5892) | Промрукав | Саморезы с прессшайбой и острым наконечником изготавливают из высокопрочной стали и покрываются тонким слоем цинкового состава для предохранения от коррозии. Головка саморезов имеет полусферическую форму, оснащенную прессшайбой и крестообразным шлицем для крепления. | 2.89 | 2.6
00-00110644 | Саморез 4,2х41 DIN 7981 (PR08.9573) | Промрукав | Саморезы с полукруглой головкой DIN 7981 применяются при соединении деревянных элементов, сквозного монтажа конструкций к деревянным основаниям, крепления металлических пластин с предварительным сверлением, а также монтажа различных элементов в основания из полнотелых и пустотелых материалов совместно с распорными дюбелями. Могут использоваться в машиностроении и приборостроении, например при соединении пластмассовых элементов. Саморезы с полусферической головкой производятся из углеродистой стали, после чего обрабатываются цинком электролитическим методом. Имеют шлиц Phillips (Филипс, крестообразный шлиц) и соответствуют стандарту DIN 7981. | 8.79 | 7.91
00-00110645 | Саморез 4,2х41 DIN 7981 (PR08.9574) | Промрукав | Саморезы с полукруглой головкой DIN 7981 применяются при соединении деревянных элементов, сквозного монтажа конструкций к деревянным основаниям, крепления металлических пластин с предварительным сверлением, а также монтажа различных элементов в основания из полнотелых и пустотелых материалов совместно с распорными дюбелями. Могут использоваться в машиностроении и приборостроении, например при соединении пластмассовых элементов. Саморезы с полусферической головкой производятся из углеродистой стали, после чего обрабатываются цинком электролитическим методом. Имеют шлиц Phillips (Филипс, крестообразный шлиц) и соответствуют стандарту DIN 7981. | 8.47 | 7.62
00-00110646 | Саморез 4,2х45 DIN 7981 (PR08.9576) | Промрукав | Саморезы с полукруглой головкой DIN 7981 применяются при соединении деревянных элементов, сквозного монтажа конструкций к деревянным основаниям, крепления металлических пластин с предварительным сверлением, а также монтажа различных элементов в основания из полнотелых и пустотелых материалов совместно с распорными дюбелями. Могут использоваться в машиностроении и приборостроении, например при соединении пластмассовых элементов. Саморезы с полусферической головкой производятся из углеродистой стали, после чего обрабатываются цинком электролитическим методом. Имеют шлиц Phillips (Филипс, крестообразный шлиц) и соответствуют стандарту DIN 7981. | 13.2 | 11.88
00-00110647 | Саморез 4,2х45 DIN 7981 (PR08.9577) | Промрукав | Саморезы с полукруглой головкой DIN 7981 применяются при соединении деревянных элементов, сквозного монтажа конструкций к деревянным основаниям, крепления металлических пластин с предварительным сверлением, а также монтажа различных элементов в основания из полнотелых и пустотелых материалов совместно с распорными дюбелями. Могут использоваться в машиностроении и приборостроении, например при соединении пластмассовых элементов. Саморезы с полусферической головкой производятся из углеродистой стали, после чего обрабатываются цинком электролитическим методом. Имеют шлиц Phillips (Филипс, крестообразный шлиц) и соответствуют стандарту DIN 7981. | 12.86 | 11.57
00-00110648 | Саморез 4,2х70 DIN 7981 (PR08.9579) | Промрукав | Саморезы с полукруглой головкой DIN 7981 применяются при соединении деревянных элементов, сквозного монтажа конструкций к деревянным основаниям, крепления металлических пластин с предварительным сверлением, а также монтажа различных элементов в основания из полнотелых и пустотелых материалов совместно с распорными дюбелями. Могут использоваться в машиностроении и приборостроении, например при соединении пластмассовых элементов. Саморезы с полусферической головкой производятся из углеродистой стали, после чего обрабатываются цинком электролитическим методом. Имеют шлиц Phillips (Филипс, крестообразный шлиц) и соответствуют стандарту DIN 7981. | 13.87 | 12.48
00-00110649 | Саморез 4,2х70 DIN 7981 (PR08.9580) | Промрукав | Саморезы с полукруглой головкой DIN 7981 применяются при соединении деревянных элементов, сквозного монтажа конструкций к деревянным основаниям, крепления металлических пластин с предварительным сверлением, а также монтажа различных элементов в основания из полнотелых и пустотелых материалов совместно с распорными дюбелями. Могут использоваться в машиностроении и приборостроении, например при соединении пластмассовых элементов. Саморезы с полусферической головкой производятся из углеродистой стали, после чего обрабатываются цинком электролитическим методом. Имеют шлиц Phillips (Филипс, крестообразный шлиц) и соответствуют стандарту DIN 7981. | 13.54 | 12.19
00-00110650 | Саморез 4,2х9,5 DIN 7981 (PR08.9549) | Промрукав | Саморезы с полукруглой головкой DIN 7981 применяются при соединении деревянных элементов, сквозного монтажа конструкций к деревянным основаниям, крепления металлических пластин с предварительным сверлением, а также монтажа различных элементов в основания из полнотелых и пустотелых материалов совместно с распорными дюбелями. Могут использоваться в машиностроении и приборостроении, например при соединении пластмассовых элементов. Саморезы с полусферической головкой производятся из углеродистой стали, после чего обрабатываются цинком электролитическим методом. Имеют шлиц Phillips (Филипс, крестообразный шлиц) и соответствуют стандарту DIN 7981. | 3.67 | 3.3
00-00110651 | Саморез 4,2х9,5 DIN 7981 (PR08.9550) | Промрукав | Саморезы с полукруглой головкой DIN 7981 применяются при соединении деревянных элементов, сквозного монтажа конструкций к деревянным основаниям, крепления металлических пластин с предварительным сверлением, а также монтажа различных элементов в основания из полнотелых и пустотелых материалов совместно с распорными дюбелями. Могут использоваться в машиностроении и приборостроении, например при соединении пластмассовых элементов. Саморезы с полусферической головкой производятся из углеродистой стали, после чего обрабатываются цинком электролитическим методом. Имеют шлиц Phillips (Филипс, крестообразный шлиц) и соответствуют стандарту DIN 7981. | 3.35 | 3.02
00-00110652 | Саморез 4,8х13 DIN 7981 (PR08.9585) | Промрукав | Саморезы с полукруглой головкой DIN 7981 применяются при соединении деревянных элементов, сквозного монтажа конструкций к деревянным основаниям, крепления металлических пластин с предварительным сверлением, а также монтажа различных элементов в основания из полнотелых и пустотелых материалов совместно с распорными дюбелями. Могут использоваться в машиностроении и приборостроении, например при соединении пластмассовых элементов. Саморезы с полусферической головкой производятся из углеродистой стали, после чего обрабатываются цинком электролитическим методом. Имеют шлиц Phillips (Филипс, крестообразный шлиц) и соответствуют стандарту DIN 7981. | 6.17 | 5.55
00-00110653 | Саморез 4,8х13 DIN 7981 (PR08.9586) | Промрукав | Саморезы с полукруглой головкой DIN 7981 применяются при соединении деревянных элементов, сквозного монтажа конструкций к деревянным основаниям, крепления металлических пластин с предварительным сверлением, а также монтажа различных элементов в основания из полнотелых и пустотелых материалов совместно с распорными дюбелями. Могут использоваться в машиностроении и приборостроении, например при соединении пластмассовых элементов. Саморезы с полусферической головкой производятся из углеродистой стали, после чего обрабатываются цинком электролитическим методом. Имеют шлиц Phillips (Филипс, крестообразный шлиц) и соответствуют стандарту DIN 7981. | 5.84 | 5.26
00-00110654 | Саморез 4,8х19 DIN 7981 (PR08.9591) | Промрукав | Саморезы с полукруглой головкой DIN 7981 применяются при соединении деревянных элементов, сквозного монтажа конструкций к деревянным основаниям, крепления металлических пластин с предварительным сверлением, а также монтажа различных элементов в основания из полнотелых и пустотелых материалов совместно с распорными дюбелями. Могут использоваться в машиностроении и приборостроении, например при соединении пластмассовых элементов. Саморезы с полусферической головкой производятся из углеродистой стали, после чего обрабатываются цинком электролитическим методом. Имеют шлиц Phillips (Филипс, крестообразный шлиц) и соответствуют стандарту DIN 7981. | 7.34 | 6.61
00-00110655 | Саморез 4,8х19 DIN 7981 (PR08.9592) | Промрукав | Саморезы с полукруглой головкой DIN 7981 применяются при соединении деревянных элементов, сквозного монтажа конструкций к деревянным основаниям, крепления металлических пластин с предварительным сверлением, а также монтажа различных элементов в основания из полнотелых и пустотелых материалов совместно с распорными дюбелями. Могут использоваться в машиностроении и приборостроении, например при соединении пластмассовых элементов. Саморезы с полусферической головкой производятся из углеродистой стали, после чего обрабатываются цинком электролитическим методом. Имеют шлиц Phillips (Филипс, крестообразный шлиц) и соответствуют стандарту DIN 7981. | 7.02 | 6.32
00-00110656 | Саморез 4,8х22 DIN 7981 (PR08.95940 | Промрукав | Саморезы с полукруглой головкой DIN 7981 применяются при соединении деревянных элементов, сквозного монтажа конструкций к деревянным основаниям, крепления металлических пластин с предварительным сверлением, а также монтажа различных элементов в основания из полнотелых и пустотелых материалов совместно с распорными дюбелями. Могут использоваться в машиностроении и приборостроении, например при соединении пластмассовых элементов. Саморезы с полусферической головкой производятся из углеродистой стали, после чего обрабатываются цинком электролитическим методом. Имеют шлиц Phillips (Филипс, крестообразный шлиц) и соответствуют стандарту DIN 7981. | 7.8 | 7.02
00-00110657 | Саморез 4,8х22 DIN 7981 (PR08.9595) | Промрукав | Саморезы с полукруглой головкой DIN 7981 применяются при соединении деревянных элементов, сквозного монтажа конструкций к деревянным основаниям, крепления металлических пластин с предварительным сверлением, а также монтажа различных элементов в основания из полнотелых и пустотелых материалов совместно с распорными дюбелями. Могут использоваться в машиностроении и приборостроении, например при соединении пластмассовых элементов. Саморезы с полусферической головкой производятся из углеродистой стали, после чего обрабатываются цинком электролитическим методом. Имеют шлиц Phillips (Филипс, крестообразный шлиц) и соответствуют стандарту DIN 7981. | 7.47 | 6.72
00-00110658 | Саморез 4,8х25 DIN 7981 (PR08.9597) | Промрукав | Саморезы с полукруглой головкой DIN 7981 применяются при соединении деревянных элементов, сквозного монтажа конструкций к деревянным основаниям, крепления металлических пластин с предварительным сверлением, а также монтажа различных элементов в основания из полнотелых и пустотелых материалов совместно с распорными дюбелями. Могут использоваться в машиностроении и приборостроении, например при соединении пластмассовых элементов. Саморезы с полусферической головкой производятся из углеродистой стали, после чего обрабатываются цинком электролитическим методом. Имеют шлиц Phillips (Филипс, крестообразный шлиц) и соответствуют стандарту DIN 7981. | 7.98 | 7.18
00-00110659 | Саморез 4,8х25 DIN 7981 (PR08.9598) | Промрукав | Саморезы с полукруглой головкой DIN 7981 применяются при соединении деревянных элементов, сквозного монтажа конструкций к деревянным основаниям, крепления металлических пластин с предварительным сверлением, а также монтажа различных элементов в основания из полнотелых и пустотелых материалов совместно с распорными дюбелями. Могут использоваться в машиностроении и приборостроении, например при соединении пластмассовых элементов. Саморезы с полусферической головкой производятся из углеродистой стали, после чего обрабатываются цинком электролитическим методом. Имеют шлиц Phillips (Филипс, крестообразный шлиц) и соответствуют стандарту DIN 7981. | 7.66 | 6.89
00-00106727 | Саморез (PR08.9413) | Промрукав | Саморез кровельный – это крепежное изделие, которое используется для крепежа профнастила и металлочерепицы к металлическим и деревянным кровельным конструкциям. Резиновая прокладка служит для гидроизоляции крепления, устойчива к постоянным изменениям нагрузок, перемене температур и другим внешним условиям. Изготавливаются из углеродистой стали с электрооцинковкой. Головки саморезов могут окрашивать в разнообразные цвета горошковой полиэстерной краской с помощью специального температурного способа. | 8.37 | 7.53
00-00106728 | Саморез (PR08.9414) | Промрукав | Саморез кровельный – это крепежное изделие, которое используется для крепежа профнастила и металлочерепицы к металлическим и деревянным кровельным конструкциям. Резиновая прокладка служит для гидроизоляции крепления, устойчива к постоянным изменениям нагрузок, перемене температур и другим внешним условиям. Изготавливаются из углеродистой стали с электрооцинковкой. Головки саморезов могут окрашивать в разнообразные цвета горошковой полиэстерной краской с помощью специального температурного способа. | 5.98 | 5.38
00-00106729 | Саморез (PR08.9415) | Промрукав | Саморез кровельный – это крепежное изделие, которое используется для крепежа профнастила и металлочерепицы к металлическим и деревянным кровельным конструкциям. Резиновая прокладка служит для гидроизоляции крепления, устойчива к постоянным изменениям нагрузок, перемене температур и другим внешним условиям. Изготавливаются из углеродистой стали с электрооцинковкой. Головки саморезов могут окрашивать в разнообразные цвета горошковой полиэстерной краской с помощью специального температурного способа. | 5.77 | 5.19
00-00107252 | Саморез 4,8х28 кровельный (PR08.12301) | Промрукав | Саморез кровельный – это крепежное изделие, которое используется для крепежа профнастила и металлочерепицы к металлическим и деревянным кровельным конструкциям. Резиновая прокладка служит для гидроизоляции крепления, устойчива к постоянным изменениям нагрузок, перемене температур и другим внешним условиям. Изготавливаются из углеродистой стали с электрооцинковкой. Головки саморезов могут окрашивать в разнообразные цвета горошковой полиэстерной краской с помощью специального температурного способа. | Уточняйте у менеджера | Уточняйте у менеджера
00-00106730 | Саморез (PR08.9422) | Промрукав | Саморез кровельный – это крепежное изделие, которое используется для крепежа профнастила и металлочерепицы к металлическим и деревянным кровельным конструкциям. Резиновая прокладка служит для гидроизоляции крепления, устойчива к постоянным изменениям нагрузок, перемене температур и другим внешним условиям. Изготавливаются из углеродистой стали с электрооцинковкой. Головки саморезов могут окрашивать в разнообразные цвета горошковой полиэстерной краской с помощью специального температурного способа. | 8.22 | 7.4
00-00106731 | Саморез (PR08.9423) | Промрукав | Саморез кровельный – это крепежное изделие, которое используется для крепежа профнастила и металлочерепицы к металлическим и деревянным кровельным конструкциям. Резиновая прокладка служит для гидроизоляции крепления, устойчива к постоянным изменениям нагрузок, перемене температур и другим внешним условиям. Изготавливаются из углеродистой стали с электрооцинковкой. Головки саморезов могут окрашивать в разнообразные цвета горошковой полиэстерной краской с помощью специального температурного способа. | 5.83 | 5.25
00-00106732 | Саморез (PR08.9424) | Промрукав | Саморез кровельный – это крепежное изделие, которое используется для крепежа профнастила и металлочерепицы к металлическим и деревянным кровельным конструкциям. Резиновая прокладка служит для гидроизоляции крепления, устойчива к постоянным изменениям нагрузок, перемене температур и другим внешним условиям. Изготавливаются из углеродистой стали с электрооцинковкой. Головки саморезов могут окрашивать в разнообразные цвета горошковой полиэстерной краской с помощью специального температурного способа. | 5.59 | 5.03
00-00107253 | Саморез 4,8х28 кровельный (PR08.12305) | Промрукав | Саморез кровельный – это крепежное изделие, которое используется для крепежа профнастила и металлочерепицы к металлическим и деревянным кровельным конструкциям. Резиновая прокладка служит для гидроизоляции крепления, устойчива к постоянным изменениям нагрузок, перемене температур и другим внешним условиям. Изготавливаются из углеродистой стали с электрооцинковкой. Головки саморезов могут окрашивать в разнообразные цвета горошковой полиэстерной краской с помощью специального температурного способа. | Уточняйте у менеджера | Уточняйте у менеджера
00-00106733 | Саморез (PR08.9431) | Промрукав | Саморез кровельный – это крепежное изделие, которое используется для крепежа профнастила и металлочерепицы к металлическим и деревянным кровельным конструкциям. Резиновая прокладка служит для гидроизоляции крепления, устойчива к постоянным изменениям нагрузок, перемене температур и другим внешним условиям. Изготавливаются из углеродистой стали с электрооцинковкой. Головки саморезов могут окрашивать в разнообразные цвета горошковой полиэстерной краской с помощью специального температурного способа. | 7.98 | 7.18
00-00106734 | Саморез (PR08.9432) | Промрукав | Саморез кровельный – это крепежное изделие, которое используется для крепежа профнастила и металлочерепицы к металлическим и деревянным кровельным конструкциям. Резиновая прокладка служит для гидроизоляции крепления, устойчива к постоянным изменениям нагрузок, перемене температур и другим внешним условиям. Изготавливаются из углеродистой стали с электрооцинковкой. Головки саморезов могут окрашивать в разнообразные цвета горошковой полиэстерной краской с помощью специального температурного способа. | 5.63 | 5.07
00-00106735 | Саморез (PR08.9433) | Промрукав | Саморез кровельный – это крепежное изделие, которое используется для крепежа профнастила и металлочерепицы к металлическим и деревянным кровельным конструкциям. Резиновая прокладка служит для гидроизоляции крепления, устойчива к постоянным изменениям нагрузок, перемене температур и другим внешним условиям. Изготавливаются из углеродистой стали с электрооцинковкой. Головки саморезов могут окрашивать в разнообразные цвета горошковой полиэстерной краской с помощью специального температурного способа. | 5.38 | 4.84
00-00107254 | Саморез 4,8х28 кровельный (PR08.12309) | Промрукав | Саморез кровельный – это крепежное изделие, которое используется для крепежа профнастила и металлочерепицы к металлическим и деревянным кровельным конструкциям. Резиновая прокладка служит для гидроизоляции крепления, устойчива к постоянным изменениям нагрузок, перемене температур и другим внешним условиям. Изготавливаются из углеродистой стали с электрооцинковкой. Головки саморезов могут окрашивать в разнообразные цвета горошковой полиэстерной краской с помощью специального температурного способа. | Уточняйте у менеджера | Уточняйте у менеджера
00-00106736 | Саморез (PR08.9443) | Промрукав | Саморез кровельный – это крепежное изделие, которое используется для крепежа профнастила и металлочерепицы к металлическим и деревянным кровельным конструкциям. Резиновая прокладка служит для гидроизоляции крепления, устойчива к постоянным изменениям нагрузок, перемене температур и другим внешним условиям. Изготавливаются из углеродистой стали с электрооцинковкой. Головки саморезов могут окрашивать в разнообразные цвета горошковой полиэстерной краской с помощью специального температурного способа. | 11.08 | 9.97
00-00106737 | Саморез (PR08.9444) | Промрукав | Саморез кровельный – это крепежное изделие, которое используется для крепежа профнастила и металлочерепицы к металлическим и деревянным кровельным конструкциям. Резиновая прокладка служит для гидроизоляции крепления, устойчива к постоянным изменениям нагрузок, перемене температур и другим внешним условиям. Изготавливаются из углеродистой стали с электрооцинковкой. Головки саморезов могут окрашивать в разнообразные цвета горошковой полиэстерной краской с помощью специального температурного способа. | 6.32 | 5.69
00-00106738 | Саморез (PR08.9445) | Промрукав | Саморез кровельный – это крепежное изделие, которое используется для крепежа профнастила и металлочерепицы к металлическим и деревянным кровельным конструкциям. Резиновая прокладка служит для гидроизоляции крепления, устойчива к постоянным изменениям нагрузок, перемене температур и другим внешним условиям. Изготавливаются из углеродистой стали с электрооцинковкой. Головки саморезов могут окрашивать в разнообразные цвета горошковой полиэстерной краской с помощью специального температурного способа. | 6.07 | 5.46
00-00107255 | Саморез 4,8х28 кровельный (PR08.12313) | Промрукав | Саморез кровельный – это крепежное изделие, которое используется для крепежа профнастила и металлочерепицы к металлическим и деревянным кровельным конструкциям. Резиновая прокладка служит для гидроизоляции крепления, устойчива к постоянным изменениям нагрузок, перемене температур и другим внешним условиям. Изготавливаются из углеродистой стали с электрооцинковкой. Головки саморезов могут окрашивать в разнообразные цвета горошковой полиэстерной краской с помощью специального температурного способа. | Уточняйте у менеджера | Уточняйте у менеджера
00-00107256 | Саморез (PR08.9392) | Промрукав | Саморез кровельный – это крепежное изделие, которое используется для крепежа профнастила и металлочерепицы к металлическим и деревянным кровельным конструкциям. Резиновая прокладка служит для гидроизоляции крепления, устойчива к постоянным изменениям нагрузок, перемене температур и другим внешним условиям. Изготавливаются из углеродистой стали с электрооцинковкой. | 5.98 | 5.38
00-00107257 | Саморез (PR08.9393) | Промрукав | Саморез кровельный – это крепежное изделие, которое используется для крепежа профнастила и металлочерепицы к металлическим и деревянным кровельным конструкциям. Резиновая прокладка служит для гидроизоляции крепления, устойчива к постоянным изменениям нагрузок, перемене температур и другим внешним условиям. Изготавливаются из углеродистой стали с электрооцинковкой. | 3.6 | 3.24
00-00107258 | Саморез (PR08.9394) | Промрукав | Саморез кровельный – это крепежное изделие, которое используется для крепежа профнастила и металлочерепицы к металлическим и деревянным кровельным конструкциям. Резиновая прокладка служит для гидроизоляции крепления, устойчива к постоянным изменениям нагрузок, перемене температур и другим внешним условиям. Изготавливаются из углеродистой стали с электрооцинковкой. | 3.38 | 3.04
00-00107259 | Саморез 4,8х28 кровельный (PR08.12294) | Промрукав | Саморез кровельный – это крепежное изделие, которое используется для крепежа профнастила и металлочерепицы к металлическим и деревянным кровельным конструкциям. Резиновая прокладка служит для гидроизоляции крепления, устойчива к постоянным изменениям нагрузок, перемене температур и другим внешним условиям. Изготавливаются из углеродистой стали с электрооцинковкой. | Уточняйте у менеджера | Уточняйте у менеджера
00-00107261 | Саморез (PR08.9395) | Промрукав | Саморез кровельный – это крепежное изделие, которое используется для крепежа профнастила и металлочерепицы к металлическим и деревянным кровельным конструкциям. Резиновая прокладка служит для гидроизоляции крепления, устойчива к постоянным изменениям нагрузок, перемене температур и другим внешним условиям. Изготавливаются из углеродистой стали с электрооцинковкой. | 5.98 | 5.38
00-00107262 | Саморез (PR08.9396) | Промрукав | Саморез кровельный – это крепежное изделие, которое используется для крепежа профнастила и металлочерепицы к металлическим и деревянным кровельным конструкциям. Резиновая прокладка служит для гидроизоляции крепления, устойчива к постоянным изменениям нагрузок, перемене температур и другим внешним условиям. Изготавливаются из углеродистой стали с электрооцинковкой. | 3.6 | 3.24
00-00107263 | Саморез (PR08.9397) | Промрукав | Саморез кровельный – это крепежное изделие, которое используется для крепежа профнастила и металлочерепицы к металлическим и деревянным кровельным конструкциям. Резиновая прокладка служит для гидроизоляции крепления, устойчива к постоянным изменениям нагрузок, перемене температур и другим внешним условиям. Изготавливаются из углеродистой стали с электрооцинковкой. | 3.38 | 3.04
00-00107260 | Саморез 4,8х29 кровельный (PR08.12295) | Промрукав | Саморез кровельный – это крепежное изделие, которое используется для крепежа профнастила и металлочерепицы к металлическим и деревянным кровельным конструкциям. Резиновая прокладка служит для гидроизоляции крепления, устойчива к постоянным изменениям нагрузок, перемене температур и другим внешним условиям. Изготавливаются из углеродистой стали с электрооцинковкой. | Уточняйте у менеджера | Уточняйте у менеджера
00-00059402 | Саморез 4,8х32 DIN 7981 (PR08.3956) | Промрукав | Саморез 4,8х32 DIN 7981 Промрукав (PR08.3956) | 6.23 | 5.61
00-00065320 | Саморез 4,8х32 DIN 7981(PR08.4801) | Промрукав | Саморез 4,8х32 DIN 7981 (PR08.4801) | 5.51 | 4.96
00-00065321 | Саморез 4,8х32 DIN 7981(PR08.4802) | Промрукав | Саморез 4,8х32 DIN 7981 (PR08.4802) | 5.83 | 5.25
00-00101622 | Саморез 4,8х32 (PR08.7459) | Промрукав | Саморез с полукруглой головкой 4,8х32 применяется при соединении деревянных элементов. Стальные листовые пластины крепятся с предварительной подготовкой отверстий. Возможно использование самореза с полусферической головкой для крепления различных элементов в пластмассовые основания. Саморез с полусферической головкой 4,8*32 изготавливается из нержавеющей стали. Это позволяет использовать саморезы в уличных условиях. Универсальный саморез 4,8х32 с полукруглой головкой соответствует стандарту DIN 7981 (форма C-H) и ISO 7049. Имеет на головке крестообразный шлиц Филипс. | 19.14 | 17.23
00-00106739 | Саморез (PR08.9416) | Промрукав | Саморез кровельный – это крепежное изделие, которое используется для крепежа профнастила и металлочерепицы к металлическим и деревянным кровельным конструкциям. Резиновая прокладка служит для гидроизоляции крепления, устойчива к постоянным изменениям нагрузок, перемене температур и другим внешним условиям. Изготавливаются из углеродистой стали с электрооцинковкой. Головки саморезов могут окрашивать в разнообразные цвета горошковой полиэстерной краской с помощью специального температурного способа. | 8.37 | 7.53
00-00106740 | Саморез (PR08.9417) | Промрукав | Саморез кровельный – это крепежное изделие, которое используется для крепежа профнастила и металлочерепицы к металлическим и деревянным кровельным конструкциям. Резиновая прокладка служит для гидроизоляции крепления, устойчива к постоянным изменениям нагрузок, перемене температур и другим внешним условиям. Изготавливаются из углеродистой стали с электрооцинковкой. Головки саморезов могут окрашивать в разнообразные цвета горошковой полиэстерной краской с помощью специального температурного способа. | 6.02 | 5.42
00-00106741 | Саморез (PR08.9418) | Промрукав | Саморез кровельный – это крепежное изделие, которое используется для крепежа профнастила и металлочерепицы к металлическим и деревянным кровельным конструкциям. Резиновая прокладка служит для гидроизоляции крепления, устойчива к постоянным изменениям нагрузок, перемене температур и другим внешним условиям. Изготавливаются из углеродистой стали с электрооцинковкой. Головки саморезов могут окрашивать в разнообразные цвета горошковой полиэстерной краской с помощью специального температурного способа. | 5.77 | 5.19
00-00107264 | Саморез 4,8х35 кровельный (PR08.12302) | Промрукав | Саморез кровельный – это крепежное изделие, которое используется для крепежа профнастила и металлочерепицы к металлическим и деревянным кровельным конструкциям. Резиновая прокладка служит для гидроизоляции крепления, устойчива к постоянным изменениям нагрузок, перемене температур и другим внешним условиям. Изготавливаются из углеродистой стали с электрооцинковкой. Головки саморезов могут окрашивать в разнообразные цвета горошковой полиэстерной краской с помощью специального температурного способа. | Уточняйте у менеджера | Уточняйте у менеджера
00-00106742 | Саморез (PR08.9425) | Промрукав | Саморез кровельный – это крепежное изделие, которое используется для крепежа профнастила и металлочерепицы к металлическим и деревянным кровельным конструкциям. Резиновая прокладка служит для гидроизоляции крепления, устойчива к постоянным изменениям нагрузок, перемене температур и другим внешним условиям. Изготавливаются из углеродистой стали с электрооцинковкой. Головки саморезов могут окрашивать в разнообразные цвета горошковой полиэстерной краской с помощью специального температурного способа. | 8.37 | 7.53
00-00106743 | Саморез (PR08.9426) | Промрукав | Саморез кровельный – это крепежное изделие, которое используется для крепежа профнастила и металлочерепицы к металлическим и деревянным кровельным конструкциям. Резиновая прокладка служит для гидроизоляции крепления, устойчива к постоянным изменениям нагрузок, перемене температур и другим внешним условиям. Изготавливаются из углеродистой стали с электрооцинковкой. Головки саморезов могут окрашивать в разнообразные цвета горошковой полиэстерной краской с помощью специального температурного способа. | 6.02 | 5.42
00-00106744 | Саморез (PR08.9427) | Промрукав | Саморез кровельный – это крепежное изделие, которое используется для крепежа профнастила и металлочерепицы к металлическим и деревянным кровельным конструкциям. Резиновая прокладка служит для гидроизоляции крепления, устойчива к постоянным изменениям нагрузок, перемене температур и другим внешним условиям. Изготавливаются из углеродистой стали с электрооцинковкой. Головки саморезов могут окрашивать в разнообразные цвета горошковой полиэстерной краской с помощью специального температурного способа. | 5.77 | 5.19
00-00107265 | Саморез 4,8х35 кровельный (PR08.12306) | Промрукав | Саморез кровельный – это крепежное изделие, которое используется для крепежа профнастила и металлочерепицы к металлическим и деревянным кровельным конструкциям. Резиновая прокладка служит для гидроизоляции крепления, устойчива к постоянным изменениям нагрузок, перемене температур и другим внешним условиям. Изготавливаются из углеродистой стали с электрооцинковкой. Головки саморезов могут окрашивать в разнообразные цвета горошковой полиэстерной краской с помощью специального температурного способа. | Уточняйте у менеджера | Уточняйте у менеджера
00-00106745 | Саморез (PR08.9434) | Промрукав | Саморез кровельный – это крепежное изделие, которое используется для крепежа профнастила и металлочерепицы к металлическим и деревянным кровельным конструкциям. Резиновая прокладка служит для гидроизоляции крепления, устойчива к постоянным изменениям нагрузок, перемене температур и другим внешним условиям. Изготавливаются из углеродистой стали с электрооцинковкой. Головки саморезов могут окрашивать в разнообразные цвета горошковой полиэстерной краской с помощью специального температурного способа. | 8.62 | 7.76
00-00106746 | Саморез (PR08.9435) | Промрукав | Саморез кровельный – это крепежное изделие, которое используется для крепежа профнастила и металлочерепицы к металлическим и деревянным кровельным конструкциям. Резиновая прокладка служит для гидроизоляции крепления, устойчива к постоянным изменениям нагрузок, перемене температур и другим внешним условиям. Изготавливаются из углеродистой стали с электрооцинковкой. Головки саморезов могут окрашивать в разнообразные цвета горошковой полиэстерной краской с помощью специального температурного способа. | 6.25 | 5.63
00-00106747 | Саморез (PR08.9436) | Промрукав | Саморез кровельный – это крепежное изделие, которое используется для крепежа профнастила и металлочерепицы к металлическим и деревянным кровельным конструкциям. Резиновая прокладка служит для гидроизоляции крепления, устойчива к постоянным изменениям нагрузок, перемене температур и другим внешним условиям. Изготавливаются из углеродистой стали с электрооцинковкой. Головки саморезов могут окрашивать в разнообразные цвета горошковой полиэстерной краской с помощью специального температурного способа. | 6.03 | 5.43
00-00107266 | Саморез 4,8х35 кровельный (PR08.12310) | Промрукав | Саморез кровельный – это крепежное изделие, которое используется для крепежа профнастила и металлочерепицы к металлическим и деревянным кровельным конструкциям. Резиновая прокладка служит для гидроизоляции крепления, устойчива к постоянным изменениям нагрузок, перемене температур и другим внешним условиям. Изготавливаются из углеродистой стали с электрооцинковкой. Головки саморезов могут окрашивать в разнообразные цвета горошковой полиэстерной краской с помощью специального температурного способа. | Уточняйте у менеджера | Уточняйте у менеджера
00-00106748 | Саморез (PR08.9446) | Промрукав | Саморез кровельный – это крепежное изделие, которое используется для крепежа профнастила и металлочерепицы к металлическим и деревянным кровельным конструкциям. Резиновая прокладка служит для гидроизоляции крепления, устойчива к постоянным изменениям нагрузок, перемене температур и другим внешним условиям. Изготавливаются из углеродистой стали с электрооцинковкой. Головки саморезов могут окрашивать в разнообразные цвета горошковой полиэстерной краской с помощью специального температурного способа. | 11.08 | 9.97
00-00106749 | Саморез (PR08.9447) | Промрукав | Саморез кровельный – это крепежное изделие, которое используется для крепежа профнастила и металлочерепицы к металлическим и деревянным кровельным конструкциям. Резиновая прокладка служит для гидроизоляции крепления, устойчива к постоянным изменениям нагрузок, перемене температур и другим внешним условиям. Изготавливаются из углеродистой стали с электрооцинковкой. Головки саморезов могут окрашивать в разнообразные цвета горошковой полиэстерной краской с помощью специального температурного способа. | 5.9 | 5.31
00-00106750 | Саморез (PR08.9448) | Промрукав | Саморез кровельный – это крепежное изделие, которое используется для крепежа профнастила и металлочерепицы к металлическим и деревянным кровельным конструкциям. Резиновая прокладка служит для гидроизоляции крепления, устойчива к постоянным изменениям нагрузок, перемене температур и другим внешним условиям. Изготавливаются из углеродистой стали с электрооцинковкой. Головки саморезов могут окрашивать в разнообразные цвета горошковой полиэстерной краской с помощью специального температурного способа. | 5.65 | 5.09
00-00107267 | Саморез 4,8х35 кровельный (PR08.12314) | Промрукав | Саморез кровельный – это крепежное изделие, которое используется для крепежа профнастила и металлочерепицы к металлическим и деревянным кровельным конструкциям. Резиновая прокладка служит для гидроизоляции крепления, устойчива к постоянным изменениям нагрузок, перемене температур и другим внешним условиям. Изготавливаются из углеродистой стали с электрооцинковкой. Головки саморезов могут окрашивать в разнообразные цвета горошковой полиэстерной краской с помощью специального температурного способа. | Уточняйте у менеджера | Уточняйте у менеджера
00-00107268 | Саморез (PR08.9398) | Промрукав | Саморез кровельный – это крепежное изделие, которое используется для крепежа профнастила и металлочерепицы к металлическим и деревянным кровельным конструкциям. Резиновая прокладка служит для гидроизоляции крепления, устойчива к постоянным изменениям нагрузок, перемене температур и другим внешним условиям. Изготавливаются из углеродистой стали с электрооцинковкой. | 6.54 | 5.89
00-00107269 | Саморез (PR08.9399) | Промрукав | Саморез кровельный – это крепежное изделие, которое используется для крепежа профнастила и металлочерепицы к металлическим и деревянным кровельным конструкциям. Резиновая прокладка служит для гидроизоляции крепления, устойчива к постоянным изменениям нагрузок, перемене температур и другим внешним условиям. Изготавливаются из углеродистой стали с электрооцинковкой. | 3.83 | 3.45
00-00106751 | Саморез (PR08.9400) | Промрукав | Саморез кровельный – это крепежное изделие, которое используется для крепежа профнастила и металлочерепицы к металлическим и деревянным кровельным конструкциям. Резиновая прокладка служит для гидроизоляции крепления, устойчива к постоянным изменениям нагрузок, перемене температур и другим внешним условиям. Изготавливаются из углеродистой стали с электрооцинковкой. | 3.6 | 3.24
00-00107270 | Саморез 4,8х35 кровельный (PR08.12296) | Промрукав | Саморез кровельный – это крепежное изделие, которое используется для крепежа профнастила и металлочерепицы к металлическим и деревянным кровельным конструкциям. Резиновая прокладка служит для гидроизоляции крепления, устойчива к постоянным изменениям нагрузок, перемене температур и другим внешним условиям. Изготавливаются из углеродистой стали с электрооцинковкой. | Уточняйте у менеджера | Уточняйте у менеджера
00-00065318 | Саморез 4,8х38 DIN 7981(100)(PR08.3981) | Промрукав | Саморез 4,8х38 DIN 7981 (100 шт/уп) (PR08.3981) | 6.18 | 5.56
00-00060480 | Саморез 4,8х38 DIN 7981(PR08.3638) | Промрукав | Саморез 4,8х38 DIN 7981 Промрукав (PR08.3638) | 5.44 | 4.9
00-00065317 | Саморез 4,8х38 DIN 7981(PR08.3759) | Промрукав | Саморез 4,8х38 DIN 7981 (PR08.3759) | 5.96 | 5.36
00-00110660 | Саморез 4,8х45 DIN 7981 (PR08.9600) | Промрукав | Саморезы с полукруглой головкой DIN 7981 применяются при соединении деревянных элементов, сквозного монтажа конструкций к деревянным основаниям, крепления металлических пластин с предварительным сверлением, а также монтажа различных элементов в основания из полнотелых и пустотелых материалов совместно с распорными дюбелями. Могут использоваться в машиностроении и приборостроении, например при соединении пластмассовых элементов. Саморезы с полусферической головкой производятся из углеродистой стали, после чего обрабатываются цинком электролитическим методом. Имеют шлиц Phillips (Филипс, крестообразный шлиц) и соответствуют стандарту DIN 7981. | 13.51 | 12.16
00-00110661 | Саморез 4,8х45 DIN 7981 (PR08.9601) | Промрукав | Саморезы с полукруглой головкой DIN 7981 применяются при соединении деревянных элементов, сквозного монтажа конструкций к деревянным основаниям, крепления металлических пластин с предварительным сверлением, а также монтажа различных элементов в основания из полнотелых и пустотелых материалов совместно с распорными дюбелями. Могут использоваться в машиностроении и приборостроении, например при соединении пластмассовых элементов. Саморезы с полусферической головкой производятся из углеродистой стали, после чего обрабатываются цинком электролитическим методом. Имеют шлиц Phillips (Филипс, крестообразный шлиц) и соответствуют стандарту DIN 7981. | 13.19 | 11.87
00-00110662 | Саморез 4,8х50 DIN 7981 (PR08.9603) | Промрукав | Саморезы с полукруглой головкой DIN 7981 применяются при соединении деревянных элементов, сквозного монтажа конструкций к деревянным основаниям, крепления металлических пластин с предварительным сверлением, а также монтажа различных элементов в основания из полнотелых и пустотелых материалов совместно с распорными дюбелями. Могут использоваться в машиностроении и приборостроении, например при соединении пластмассовых элементов. Саморезы с полусферической головкой производятся из углеродистой стали, после чего обрабатываются цинком электролитическим методом. Имеют шлиц Phillips (Филипс, крестообразный шлиц) и соответствуют стандарту DIN 7981. | 13.87 | 12.48
00-00110663 | Саморез 4,8х50 DIN 7981 (PR08.9604) | Промрукав | Саморезы с полукруглой головкой DIN 7981 применяются при соединении деревянных элементов, сквозного монтажа конструкций к деревянным основаниям, крепления металлических пластин с предварительным сверлением, а также монтажа различных элементов в основания из полнотелых и пустотелых материалов совместно с распорными дюбелями. Могут использоваться в машиностроении и приборостроении, например при соединении пластмассовых элементов. Саморезы с полусферической головкой производятся из углеродистой стали, после чего обрабатываются цинком электролитическим методом. Имеют шлиц Phillips (Филипс, крестообразный шлиц) и соответствуют стандарту DIN 7981. | 13.54 | 12.19
00-00106752 | Саморез (PR08.9458) | Промрукав | Саморез кровельный – это крепежное изделие, которое используется для крепежа профнастила и металлочерепицы к металлическим и деревянным кровельным конструкциям. Резиновая прокладка служит для гидроизоляции крепления, устойчива к постоянным изменениям нагрузок, перемене температур и другим внешним условиям. Изготавливаются из углеродистой стали с электрооцинковкой. Головки саморезов могут окрашивать в разнообразные цвета горошковой полиэстерной краской с помощью специального температурного способа. | 9.24 | 8.32
00-00106753 | Саморез (PR08.9459) | Промрукав | Саморез кровельный – это крепежное изделие, которое используется для крепежа профнастила и металлочерепицы к металлическим и деревянным кровельным конструкциям. Резиновая прокладка служит для гидроизоляции крепления, устойчива к постоянным изменениям нагрузок, перемене температур и другим внешним условиям. Изготавливаются из углеродистой стали с электрооцинковкой. Головки саморезов могут окрашивать в разнообразные цвета горошковой полиэстерной краской с помощью специального температурного способа. | 6.89 | 6.2
00-00106754 | Саморез (PR08.9460) | Промрукав | Саморез кровельный – это крепежное изделие, которое используется для крепежа профнастила и металлочерепицы к металлическим и деревянным кровельным конструкциям. Резиновая прокладка служит для гидроизоляции крепления, устойчива к постоянным изменениям нагрузок, перемене температур и другим внешним условиям. Изготавливаются из углеродистой стали с электрооцинковкой. Головки саморезов могут окрашивать в разнообразные цвета горошковой полиэстерной краской с помощью специального температурного способа. | 6.65 | 5.99
00-00107271 | Саморез 4,8х51 кровельный (PR08.12303) | Промрукав | Саморез кровельный – это крепежное изделие, которое используется для крепежа профнастила и металлочерепицы к металлическим и деревянным кровельным конструкциям. Резиновая прокладка служит для гидроизоляции крепления, устойчива к постоянным изменениям нагрузок, перемене температур и другим внешним условиям. Изготавливаются из углеродистой стали с электрооцинковкой. Головки саморезов могут окрашивать в разнообразные цвета горошковой полиэстерной краской с помощью специального температурного способа. | Уточняйте у менеджера | Уточняйте у менеджера
00-00106755 | Саморез (PR08.9455) | Промрукав | Саморез кровельный – это крепежное изделие, которое используется для крепежа профнастила и металлочерепицы к металлическим и деревянным кровельным конструкциям. Резиновая прокладка служит для гидроизоляции крепления, устойчива к постоянным изменениям нагрузок, перемене температур и другим внешним условиям. Изготавливаются из углеродистой стали с электрооцинковкой. Головки саморезов могут окрашивать в разнообразные цвета горошковой полиэстерной краской с помощью специального температурного способа. | 9.46 | 8.51
00-00106756 | Саморез (PR08.9456) | Промрукав | Саморез кровельный – это крепежное изделие, которое используется для крепежа профнастила и металлочерепицы к металлическим и деревянным кровельным конструкциям. Резиновая прокладка служит для гидроизоляции крепления, устойчива к постоянным изменениям нагрузок, перемене температур и другим внешним условиям. Изготавливаются из углеродистой стали с электрооцинковкой. Головки саморезов могут окрашивать в разнообразные цвета горошковой полиэстерной краской с помощью специального температурного способа. | 7.11 | 6.4
00-00106757 | Саморез (PR08.9457) | Промрукав | Саморез кровельный – это крепежное изделие, которое используется для крепежа профнастила и металлочерепицы к металлическим и деревянным кровельным конструкциям. Резиновая прокладка служит для гидроизоляции крепления, устойчива к постоянным изменениям нагрузок, перемене температур и другим внешним условиям. Изготавливаются из углеродистой стали с электрооцинковкой. Головки саморезов могут окрашивать в разнообразные цвета горошковой полиэстерной краской с помощью специального температурного способа. | 6.86 | 6.17
00-00107272 | Саморез 4,8х51 кровельный (PR08.12307) | Промрукав | Саморез кровельный – это крепежное изделие, которое используется для крепежа профнастила и металлочерепицы к металлическим и деревянным кровельным конструкциям. Резиновая прокладка служит для гидроизоляции крепления, устойчива к постоянным изменениям нагрузок, перемене температур и другим внешним условиям. Изготавливаются из углеродистой стали с электрооцинковкой. Головки саморезов могут окрашивать в разнообразные цвета горошковой полиэстерной краской с помощью специального температурного способа. | Уточняйте у менеджера | Уточняйте у менеджера
00-00106758 | Саморез (PR08.9440) | Промрукав | Саморез кровельный – это крепежное изделие, которое используется для крепежа профнастила и металлочерепицы к металлическим и деревянным кровельным конструкциям. Резиновая прокладка служит для гидроизоляции крепления, устойчива к постоянным изменениям нагрузок, перемене температур и другим внешним условиям. Изготавливаются из углеродистой стали с электрооцинковкой. Головки саморезов могут окрашивать в разнообразные цвета горошковой полиэстерной краской с помощью специального температурного способа. | 9.7 | 8.73
00-00106759 | Саморез (PR08.9441) | Промрукав | Саморез кровельный – это крепежное изделие, которое используется для крепежа профнастила и металлочерепицы к металлическим и деревянным кровельным конструкциям. Резиновая прокладка служит для гидроизоляции крепления, устойчива к постоянным изменениям нагрузок, перемене температур и другим внешним условиям. Изготавливаются из углеродистой стали с электрооцинковкой. Головки саморезов могут окрашивать в разнообразные цвета горошковой полиэстерной краской с помощью специального температурного способа. | 7.31 | 6.58
00-00106760 | Саморез (PR08.9442) | Промрукав | Саморез кровельный – это крепежное изделие, которое используется для крепежа профнастила и металлочерепицы к металлическим и деревянным кровельным конструкциям. Резиновая прокладка служит для гидроизоляции крепления, устойчива к постоянным изменениям нагрузок, перемене температур и другим внешним условиям. Изготавливаются из углеродистой стали с электрооцинковкой. Головки саморезов могут окрашивать в разнообразные цвета горошковой полиэстерной краской с помощью специального температурного способа. | 7.11 | 6.4
00-00107273 | Саморез 4,8х51 кровельный (PR08.12311) | Промрукав | Саморез кровельный – это крепежное изделие, которое используется для крепежа профнастила и металлочерепицы к металлическим и деревянным кровельным конструкциям. Резиновая прокладка служит для гидроизоляции крепления, устойчива к постоянным изменениям нагрузок, перемене температур и другим внешним условиям. Изготавливаются из углеродистой стали с электрооцинковкой. Головки саморезов могут окрашивать в разнообразные цвета горошковой полиэстерной краской с помощью специального температурного способа. | Уточняйте у менеджера | Уточняйте у менеджера
00-00106761 | Саморез (PR08.9452) | Промрукав | Саморез кровельный – это крепежное изделие, которое используется для крепежа профнастила и металлочерепицы к металлическим и деревянным кровельным конструкциям. Резиновая прокладка служит для гидроизоляции крепления, устойчива к постоянным изменениям нагрузок, перемене температур и другим внешним условиям. Изготавливаются из углеродистой стали с электрооцинковкой. Головки саморезов могут окрашивать в разнообразные цвета горошковой полиэстерной краской с помощью специального температурного способа. | 12.07 | 10.86
00-00106762 | Саморез (PR08.9453) | Промрукав | Саморез кровельный – это крепежное изделие, которое используется для крепежа профнастила и металлочерепицы к металлическим и деревянным кровельным конструкциям. Резиновая прокладка служит для гидроизоляции крепления, устойчива к постоянным изменениям нагрузок, перемене температур и другим внешним условиям. Изготавливаются из углеродистой стали с электрооцинковкой. Головки саморезов могут окрашивать в разнообразные цвета горошковой полиэстерной краской с помощью специального температурного способа. | 7.04 | 6.34
00-00106763 | Саморез (PR08.9454) | Промрукав | Саморез кровельный – это крепежное изделие, которое используется для крепежа профнастила и металлочерепицы к металлическим и деревянным кровельным конструкциям. Резиновая прокладка служит для гидроизоляции крепления, устойчива к постоянным изменениям нагрузок, перемене температур и другим внешним условиям. Изготавливаются из углеродистой стали с электрооцинковкой. Головки саморезов могут окрашивать в разнообразные цвета горошковой полиэстерной краской с помощью специального температурного способа. | 6.8 | 6.12
00-00107274 | Саморез 4,8х51 кровельный (PR08.12315) | Промрукав | Саморез кровельный – это крепежное изделие, которое используется для крепежа профнастила и металлочерепицы к металлическим и деревянным кровельным конструкциям. Резиновая прокладка служит для гидроизоляции крепления, устойчива к постоянным изменениям нагрузок, перемене температур и другим внешним условиям. Изготавливаются из углеродистой стали с электрооцинковкой. Головки саморезов могут окрашивать в разнообразные цвета горошковой полиэстерной краской с помощью специального температурного способа. | Уточняйте у менеджера | Уточняйте у менеджера
00-00106764 | Саморез (PR08.9401) | Промрукав | Саморез кровельный – это крепежное изделие, которое используется для крепежа профнастила и металлочерепицы к металлическим и деревянным кровельным конструкциям. Резиновая прокладка служит для гидроизоляции крепления, устойчива к постоянным изменениям нагрузок, перемене температур и другим внешним условиям. Изготавливаются из углеродистой стали с электрооцинковкой. | 7.58 | 6.82
00-00106765 | Саморез (PR08.9402) | Промрукав | Саморез кровельный – это крепежное изделие, которое используется для крепежа профнастила и металлочерепицы к металлическим и деревянным кровельным конструкциям. Резиновая прокладка служит для гидроизоляции крепления, устойчива к постоянным изменениям нагрузок, перемене температур и другим внешним условиям. Изготавливаются из углеродистой стали с электрооцинковкой. | 5.23 | 4.71
00-00106766 | Саморез (PR08.9403) | Промрукав | Саморез кровельный – это крепежное изделие, которое используется для крепежа профнастила и металлочерепицы к металлическим и деревянным кровельным конструкциям. Резиновая прокладка служит для гидроизоляции крепления, устойчива к постоянным изменениям нагрузок, перемене температур и другим внешним условиям. Изготавливаются из углеродистой стали с электрооцинковкой. | 6.03 | 5.43
00-00107275 | Саморез 4,8х51 кровельный (PR08.12297) | Промрукав | Саморез кровельный – это крепежное изделие, которое используется для крепежа профнастила и металлочерепицы к металлическим и деревянным кровельным конструкциям. Резиновая прокладка служит для гидроизоляции крепления, устойчива к постоянным изменениям нагрузок, перемене температур и другим внешним условиям. Изготавливаются из углеродистой стали с электрооцинковкой. | Уточняйте у менеджера | Уточняйте у менеджера
00-00110664 | Саморез 4,8х60 DIN 7981 (PR08.9606) | Промрукав | Саморезы с полукруглой головкой DIN 7981 применяются при соединении деревянных элементов, сквозного монтажа конструкций к деревянным основаниям, крепления металлических пластин с предварительным сверлением, а также монтажа различных элементов в основания из полнотелых и пустотелых материалов совместно с распорными дюбелями. Могут использоваться в машиностроении и приборостроении, например при соединении пластмассовых элементов. Саморезы с полусферической головкой производятся из углеродистой стали, после чего обрабатываются цинком электролитическим методом. Имеют шлиц Phillips (Филипс, крестообразный шлиц) и соответствуют стандарту DIN 7981. | 14.96 | 13.46
00-00110665 | Саморез 4,8х60 DIN 7981 (PR08.9607) | Промрукав | Саморезы с полукруглой головкой DIN 7981 применяются при соединении деревянных элементов, сквозного монтажа конструкций к деревянным основаниям, крепления металлических пластин с предварительным сверлением, а также монтажа различных элементов в основания из полнотелых и пустотелых материалов совместно с распорными дюбелями. Могут использоваться в машиностроении и приборостроении, например при соединении пластмассовых элементов. Саморезы с полусферической головкой производятся из углеродистой стали, после чего обрабатываются цинком электролитическим методом. Имеют шлиц Phillips (Филипс, крестообразный шлиц) и соответствуют стандарту DIN 7981. | 14.63 | 13.17
00-00110666 | Саморез 4,8х9,5 DIN 7981 (PR08.9582) | Промрукав | Саморезы с полукруглой головкой DIN 7981 применяются при соединении деревянных элементов, сквозного монтажа конструкций к деревянным основаниям, крепления металлических пластин с предварительным сверлением, а также монтажа различных элементов в основания из полнотелых и пустотелых материалов совместно с распорными дюбелями. Могут использоваться в машиностроении и приборостроении, например при соединении пластмассовых элементов. Саморезы с полусферической головкой производятся из углеродистой стали, после чего обрабатываются цинком электролитическим методом. Имеют шлиц Phillips (Филипс, крестообразный шлиц) и соответствуют стандарту DIN 7981. | 5.94 | 5.35
00-00110667 | Саморез 4,8х9,5 DIN 7981 (PR08.9583) | Промрукав | Саморезы с полукруглой головкой DIN 7981 применяются при соединении деревянных элементов, сквозного монтажа конструкций к деревянным основаниям, крепления металлических пластин с предварительным сверлением, а также монтажа различных элементов в основания из полнотелых и пустотелых материалов совместно с распорными дюбелями. Могут использоваться в машиностроении и приборостроении, например при соединении пластмассовых элементов. Саморезы с полусферической головкой производятся из углеродистой стали, после чего обрабатываются цинком электролитическим методом. Имеют шлиц Phillips (Филипс, крестообразный шлиц) и соответствуют стандарту DIN 7981. | 5.62 | 5.06
00-00059479 | Саморез 4,8х90 остр,редк.шаг,РН2(2000)(PR08.3592) | Промрукав | Саморез 4,8х90 острый, редкий шаг, РН 2 (2000 шт/уп) Промрукав (PR08.3592) | 4.21 | 3.79
00-00110668 | Саморез 5,5х13 DIN 7981 (PR08.9609) | Промрукав | Саморезы с полукруглой головкой DIN 7981 применяются при соединении деревянных элементов, сквозного монтажа конструкций к деревянным основаниям, крепления металлических пластин с предварительным сверлением, а также монтажа различных элементов в основания из полнотелых и пустотелых материалов совместно с распорными дюбелями. Могут использоваться в машиностроении и приборостроении, например при соединении пластмассовых элементов. Саморезы с полусферической головкой производятся из углеродистой стали, после чего обрабатываются цинком электролитическим методом. Имеют шлиц Phillips (Филипс, крестообразный шлиц) и соответствуют стандарту DIN 7981. | 6.98 | 6.28
00-00110669 | Саморез 5,5х13 DIN 7981 (PR08.9610) | Промрукав | Саморезы с полукруглой головкой DIN 7981 применяются при соединении деревянных элементов, сквозного монтажа конструкций к деревянным основаниям, крепления металлических пластин с предварительным сверлением, а также монтажа различных элементов в основания из полнотелых и пустотелых материалов совместно с распорными дюбелями. Могут использоваться в машиностроении и приборостроении, например при соединении пластмассовых элементов. Саморезы с полусферической головкой производятся из углеродистой стали, после чего обрабатываются цинком электролитическим методом. Имеют шлиц Phillips (Филипс, крестообразный шлиц) и соответствуют стандарту DIN 7981. | 6.65 | 5.99
00-00110670 | Саморез 5,5х16 DIN 7981 (PR08.9612) | Промрукав | Саморезы с полукруглой головкой DIN 7981 применяются при соединении деревянных элементов, сквозного монтажа конструкций к деревянным основаниям, крепления металлических пластин с предварительным сверлением, а также монтажа различных элементов в основания из полнотелых и пустотелых материалов совместно с распорными дюбелями. Могут использоваться в машиностроении и приборостроении, например при соединении пластмассовых элементов. Саморезы с полусферической головкой производятся из углеродистой стали, после чего обрабатываются цинком электролитическим методом. Имеют шлиц Phillips (Филипс, крестообразный шлиц) и соответствуют стандарту DIN 7981. | 8.89 | 8
00-00110671 | Саморез 5,5х16 DIN 7981 (PR08.9613) | Промрукав | Саморезы с полукруглой головкой DIN 7981 применяются при соединении деревянных элементов, сквозного монтажа конструкций к деревянным основаниям, крепления металлических пластин с предварительным сверлением, а также монтажа различных элементов в основания из полнотелых и пустотелых материалов совместно с распорными дюбелями. Могут использоваться в машиностроении и приборостроении, например при соединении пластмассовых элементов. Саморезы с полусферической головкой производятся из углеродистой стали, после чего обрабатываются цинком электролитическим методом. Имеют шлиц Phillips (Филипс, крестообразный шлиц) и соответствуют стандарту DIN 7981. | 8.56 | 7.7
00-00110672 | Саморез 5,5х19 DIN 7981 (PR08.9615) | Промрукав | Саморезы с полукруглой головкой DIN 7981 применяются при соединении деревянных элементов, сквозного монтажа конструкций к деревянным основаниям, крепления металлических пластин с предварительным сверлением, а также монтажа различных элементов в основания из полнотелых и пустотелых материалов совместно с распорными дюбелями. Могут использоваться в машиностроении и приборостроении, например при соединении пластмассовых элементов. Саморезы с полусферической головкой производятся из углеродистой стали, после чего обрабатываются цинком электролитическим методом. Имеют шлиц Phillips (Филипс, крестообразный шлиц) и соответствуют стандарту DIN 7981. | 8.93 | 8.04
00-00110673 | Саморез 5,5х19 DIN 7981 (PR08.9616) | Промрукав | Саморезы с полукруглой головкой DIN 7981 применяются при соединении деревянных элементов, сквозного монтажа конструкций к деревянным основаниям, крепления металлических пластин с предварительным сверлением, а также монтажа различных элементов в основания из полнотелых и пустотелых материалов совместно с распорными дюбелями. Могут использоваться в машиностроении и приборостроении, например при соединении пластмассовых элементов. Саморезы с полусферической головкой производятся из углеродистой стали, после чего обрабатываются цинком электролитическим методом. Имеют шлиц Phillips (Филипс, крестообразный шлиц) и соответствуют стандарту DIN 7981. | 8.61 | 7.75
00-00106770 | Саморез (PR08.9419) | Промрукав | Саморез кровельный – это крепежное изделие, которое используется для крепежа профнастила и металлочерепицы к металлическим и деревянным кровельным конструкциям. Резиновая прокладка служит для гидроизоляции крепления, устойчива к постоянным изменениям нагрузок, перемене температур и другим внешним условиям. Изготавливаются из углеродистой стали с электрооцинковкой. Головки саморезов могут окрашивать в разнообразные цвета горошковой полиэстерной краской с помощью специального температурного способа. | 8.13 | 7.32
00-00106771 | Саморез (PR08.9420) | Промрукав | Саморез кровельный – это крепежное изделие, которое используется для крепежа профнастила и металлочерепицы к металлическим и деревянным кровельным конструкциям. Резиновая прокладка служит для гидроизоляции крепления, устойчива к постоянным изменениям нагрузок, перемене температур и другим внешним условиям. Изготавливаются из углеродистой стали с электрооцинковкой. Головки саморезов могут окрашивать в разнообразные цвета горошковой полиэстерной краской с помощью специального температурного способа. | 5.77 | 5.19
00-00106772 | Саморез (PR08.9421) | Промрукав | Саморез кровельный – это крепежное изделие, которое используется для крепежа профнастила и металлочерепицы к металлическим и деревянным кровельным конструкциям. Резиновая прокладка служит для гидроизоляции крепления, устойчива к постоянным изменениям нагрузок, перемене температур и другим внешним условиям. Изготавливаются из углеродистой стали с электрооцинковкой. Головки саморезов могут окрашивать в разнообразные цвета горошковой полиэстерной краской с помощью специального температурного способа. | 5.53 | 4.98
00-00107277 | Саморез 5,5х19 кровельный (PR08.12304) | Промрукав | Саморез кровельный – это крепежное изделие, которое используется для крепежа профнастила и металлочерепицы к металлическим и деревянным кровельным конструкциям. Резиновая прокладка служит для гидроизоляции крепления, устойчива к постоянным изменениям нагрузок, перемене температур и другим внешним условиям. Изготавливаются из углеродистой стали с электрооцинковкой. Головки саморезов могут окрашивать в разнообразные цвета горошковой полиэстерной краской с помощью специального температурного способа. | Уточняйте у менеджера | Уточняйте у менеджера
00-00106773 | Саморез (PR08.9428) | Промрукав | Саморез кровельный – это крепежное изделие, которое используется для крепежа профнастила и металлочерепицы к металлическим и деревянным кровельным конструкциям. Резиновая прокладка служит для гидроизоляции крепления, устойчива к постоянным изменениям нагрузок, перемене температур и другим внешним условиям. Изготавливаются из углеродистой стали с электрооцинковкой. Головки саморезов могут окрашивать в разнообразные цвета горошковой полиэстерной краской с помощью специального температурного способа. | 8.25 | 7.43
00-00106774 | Саморез (PR08.9429) | Промрукав | Саморез кровельный – это крепежное изделие, которое используется для крепежа профнастила и металлочерепицы к металлическим и деревянным кровельным конструкциям. Резиновая прокладка служит для гидроизоляции крепления, устойчива к постоянным изменениям нагрузок, перемене температур и другим внешним условиям. Изготавливаются из углеродистой стали с электрооцинковкой. Головки саморезов могут окрашивать в разнообразные цвета горошковой полиэстерной краской с помощью специального температурного способа. | 5.9 | 5.31
00-00106775 | Саморез (PR08.9430) | Промрукав | Саморез кровельный – это крепежное изделие, которое используется для крепежа профнастила и металлочерепицы к металлическим и деревянным кровельным конструкциям. Резиновая прокладка служит для гидроизоляции крепления, устойчива к постоянным изменениям нагрузок, перемене температур и другим внешним условиям. Изготавливаются из углеродистой стали с электрооцинковкой. Головки саморезов могут окрашивать в разнообразные цвета горошковой полиэстерной краской с помощью специального температурного способа. | 5.65 | 5.09
00-00107278 | Саморез 5,5х19 кровельный (PR08.12308) | Промрукав | Саморез кровельный – это крепежное изделие, которое используется для крепежа профнастила и металлочерепицы к металлическим и деревянным кровельным конструкциям. Резиновая прокладка служит для гидроизоляции крепления, устойчива к постоянным изменениям нагрузок, перемене температур и другим внешним условиям. Изготавливаются из углеродистой стали с электрооцинковкой. Головки саморезов могут окрашивать в разнообразные цвета горошковой полиэстерной краской с помощью специального температурного способа. | Уточняйте у менеджера | Уточняйте у менеджера
00-00106776 | Саморез (PR08.9437) | Промрукав | Саморез кровельный – это крепежное изделие, которое используется для крепежа профнастила и металлочерепицы к металлическим и деревянным кровельным конструкциям. Резиновая прокладка служит для гидроизоляции крепления, устойчива к постоянным изменениям нагрузок, перемене температур и другим внешним условиям. Изготавливаются из углеродистой стали с электрооцинковкой. Головки саморезов могут окрашивать в разнообразные цвета горошковой полиэстерной краской с помощью специального температурного способа. | 9.07 | 8.16
00-00106777 | Саморез (PR08.9438) | Промрукав | Саморез кровельный – это крепежное изделие, которое используется для крепежа профнастила и металлочерепицы к металлическим и деревянным кровельным конструкциям. Резиновая прокладка служит для гидроизоляции крепления, устойчива к постоянным изменениям нагрузок, перемене температур и другим внешним условиям. Изготавливаются из углеродистой стали с электрооцинковкой. Головки саморезов могут окрашивать в разнообразные цвета горошковой полиэстерной краской с помощью специального температурного способа. | 6.71 | 6.04
00-00106778 | Саморез (PR08.9439) | Промрукав | Саморез кровельный – это крепежное изделие, которое используется для крепежа профнастила и металлочерепицы к металлическим и деревянным кровельным конструкциям. Резиновая прокладка служит для гидроизоляции крепления, устойчива к постоянным изменениям нагрузок, перемене температур и другим внешним условиям. Изготавливаются из углеродистой стали с электрооцинковкой. Головки саморезов могут окрашивать в разнообразные цвета горошковой полиэстерной краской с помощью специального температурного способа. | 6.7 | 6.03
00-00107279 | Саморез 5,5х19 кровельный (PR08.12312) | Промрукав | Саморез кровельный – это крепежное изделие, которое используется для крепежа профнастила и металлочерепицы к металлическим и деревянным кровельным конструкциям. Резиновая прокладка служит для гидроизоляции крепления, устойчива к постоянным изменениям нагрузок, перемене температур и другим внешним условиям. Изготавливаются из углеродистой стали с электрооцинковкой. Головки саморезов могут окрашивать в разнообразные цвета горошковой полиэстерной краской с помощью специального температурного способа. | Уточняйте у менеджера | Уточняйте у менеджера
00-00106779 | Саморез (PR08.9449) | Промрукав | Саморез кровельный – это крепежное изделие, которое используется для крепежа профнастила и металлочерепицы к металлическим и деревянным кровельным конструкциям. Резиновая прокладка служит для гидроизоляции крепления, устойчива к постоянным изменениям нагрузок, перемене температур и другим внешним условиям. Изготавливаются из углеродистой стали с электрооцинковкой. Головки саморезов могут окрашивать в разнообразные цвета горошковой полиэстерной краской с помощью специального температурного способа. | 11.08 | 9.97
00-00106780 | Саморез (PR08.9450) | Промрукав | Саморез кровельный – это крепежное изделие, которое используется для крепежа профнастила и металлочерепицы к металлическим и деревянным кровельным конструкциям. Резиновая прокладка служит для гидроизоляции крепления, устойчива к постоянным изменениям нагрузок, перемене температур и другим внешним условиям. Изготавливаются из углеродистой стали с электрооцинковкой. Головки саморезов могут окрашивать в разнообразные цвета горошковой полиэстерной краской с помощью специального температурного способа. | 5.77 | 5.19
00-00106781 | Саморез (PR08.9451) | Промрукав | Саморез кровельный – это крепежное изделие, которое используется для крепежа профнастила и металлочерепицы к металлическим и деревянным кровельным конструкциям. Резиновая прокладка служит для гидроизоляции крепления, устойчива к постоянным изменениям нагрузок, перемене температур и другим внешним условиям. Изготавливаются из углеродистой стали с электрооцинковкой. Головки саморезов могут окрашивать в разнообразные цвета горошковой полиэстерной краской с помощью специального температурного способа. | 5.53 | 4.98
00-00107280 | Саморез 5,5х19 кровельный (PR08.12316) | Промрукав | Саморез кровельный – это крепежное изделие, которое используется для крепежа профнастила и металлочерепицы к металлическим и деревянным кровельным конструкциям. Резиновая прокладка служит для гидроизоляции крепления, устойчива к постоянным изменениям нагрузок, перемене температур и другим внешним условиям. Изготавливаются из углеродистой стали с электрооцинковкой. Головки саморезов могут окрашивать в разнообразные цвета горошковой полиэстерной краской с помощью специального температурного способа. | Уточняйте у менеджера | Уточняйте у менеджера
00-00106767 | Саморез (PR08.9404) | Промрукав | Саморез кровельный – это крепежное изделие, которое используется для крепежа профнастила и металлочерепицы к металлическим и деревянным кровельным конструкциям. Резиновая прокладка служит для гидроизоляции крепления, устойчива к постоянным изменениям нагрузок, перемене температур и другим внешним условиям. Изготавливаются из углеродистой стали с электрооцинковкой. | 6.1 | 5.49
00-00106768 | Саморез (PR08.9405) | Промрукав | Саморез кровельный – это крепежное изделие, которое используется для крепежа профнастила и металлочерепицы к металлическим и деревянным кровельным конструкциям. Резиновая прокладка служит для гидроизоляции крепления, устойчива к постоянным изменениям нагрузок, перемене температур и другим внешним условиям. Изготавливаются из углеродистой стали с электрооцинковкой. | 3.75 | 3.38
00-00106769 | Саморез (PR08.9406) | Промрукав | Саморез кровельный – это крепежное изделие, которое используется для крепежа профнастила и металлочерепицы к металлическим и деревянным кровельным конструкциям. Резиновая прокладка служит для гидроизоляции крепления, устойчива к постоянным изменениям нагрузок, перемене температур и другим внешним условиям. Изготавливаются из углеродистой стали с электрооцинковкой. | 3.51 | 3.16
00-00107276 | Саморез 5,5х19 кровельный (PR08.12298) | Промрукав | Саморез кровельный – это крепежное изделие, которое используется для крепежа профнастила и металлочерепицы к металлическим и деревянным кровельным конструкциям. Резиновая прокладка служит для гидроизоляции крепления, устойчива к постоянным изменениям нагрузок, перемене температур и другим внешним условиям. Изготавливаются из углеродистой стали с электрооцинковкой. | Уточняйте у менеджера | Уточняйте у менеджера
00-00110674 | Саморез 5,5х22 DIN 7981 (PR08.9618) | Промрукав | Саморезы с полукруглой головкой DIN 7981 применяются при соединении деревянных элементов, сквозного монтажа конструкций к деревянным основаниям, крепления металлических пластин с предварительным сверлением, а также монтажа различных элементов в основания из полнотелых и пустотелых материалов совместно с распорными дюбелями. Могут использоваться в машиностроении и приборостроении, например при соединении пластмассовых элементов. Саморезы с полусферической головкой производятся из углеродистой стали, после чего обрабатываются цинком электролитическим методом. Имеют шлиц Phillips (Филипс, крестообразный шлиц) и соответствуют стандарту DIN 7981. | 9.16 | 8.24
00-00110675 | Саморез 5,5х22 DIN 7981 (PR08.9619) | Промрукав | Саморезы с полукруглой головкой DIN 7981 применяются при соединении деревянных элементов, сквозного монтажа конструкций к деревянным основаниям, крепления металлических пластин с предварительным сверлением, а также монтажа различных элементов в основания из полнотелых и пустотелых материалов совместно с распорными дюбелями. Могут использоваться в машиностроении и приборостроении, например при соединении пластмассовых элементов. Саморезы с полусферической головкой производятся из углеродистой стали, после чего обрабатываются цинком электролитическим методом. Имеют шлиц Phillips (Филипс, крестообразный шлиц) и соответствуют стандарту DIN 7981. | 8.83 | 7.95
00-00110676 | Саморез 5,5х25 DIN 7981 (PR08.9621) | Промрукав | Саморезы с полукруглой головкой DIN 7981 применяются при соединении деревянных элементов, сквозного монтажа конструкций к деревянным основаниям, крепления металлических пластин с предварительным сверлением, а также монтажа различных элементов в основания из полнотелых и пустотелых материалов совместно с распорными дюбелями. Могут использоваться в машиностроении и приборостроении, например при соединении пластмассовых элементов. Саморезы с полусферической головкой производятся из углеродистой стали, после чего обрабатываются цинком электролитическим методом. Имеют шлиц Phillips (Филипс, крестообразный шлиц) и соответствуют стандарту DIN 7981. | 10.75 | 9.68
00-00110677 | Саморез 5,5х25 DIN 7981 (PR08.9622) | Промрукав | Саморезы с полукруглой головкой DIN 7981 применяются при соединении деревянных элементов, сквозного монтажа конструкций к деревянным основаниям, крепления металлических пластин с предварительным сверлением, а также монтажа различных элементов в основания из полнотелых и пустотелых материалов совместно с распорными дюбелями. Могут использоваться в машиностроении и приборостроении, например при соединении пластмассовых элементов. Саморезы с полусферической головкой производятся из углеродистой стали, после чего обрабатываются цинком электролитическим методом. Имеют шлиц Phillips (Филипс, крестообразный шлиц) и соответствуют стандарту DIN 7981. | 10.42 | 9.38
00-00106782 | Саморез (PR08.9407) | Промрукав | Саморез кровельный – это крепежное изделие, которое используется для крепежа профнастила и металлочерепицы к металлическим и деревянным кровельным конструкциям. Резиновая прокладка служит для гидроизоляции крепления, устойчива к постоянным изменениям нагрузок, перемене температур и другим внешним условиям. Изготавливаются из углеродистой стали с электрооцинковкой. | 7.23 | 6.51
00-00106783 | Саморез (PR08.9408) | Промрукав | Саморез кровельный – это крепежное изделие, которое используется для крепежа профнастила и металлочерепицы к металлическим и деревянным кровельным конструкциям. Резиновая прокладка служит для гидроизоляции крепления, устойчива к постоянным изменениям нагрузок, перемене температур и другим внешним условиям. Изготавливаются из углеродистой стали с электрооцинковкой. | 4.87 | 4.38
00-00106784 | Саморез (PR08.9409) | Промрукав | Саморез кровельный – это крепежное изделие, которое используется для крепежа профнастила и металлочерепицы к металлическим и деревянным кровельным конструкциям. Резиновая прокладка служит для гидроизоляции крепления, устойчива к постоянным изменениям нагрузок, перемене температур и другим внешним условиям. Изготавливаются из углеродистой стали с электрооцинковкой. | 4.62 | 4.16
00-00107281 | Саморез 5,5х25 кровельный (PR08.12299) | Промрукав | Саморез кровельный – это крепежное изделие, которое используется для крепежа профнастила и металлочерепицы к металлическим и деревянным кровельным конструкциям. Резиновая прокладка служит для гидроизоляции крепления, устойчива к постоянным изменениям нагрузок, перемене температур и другим внешним условиям. Изготавливаются из углеродистой стали с электрооцинковкой. | Уточняйте у менеджера | Уточняйте у менеджера
00-00110678 | Саморез 5,5х32 DIN 7981 (PR08.9624) | Промрукав | Саморезы с полукруглой головкой DIN 7981 применяются при соединении деревянных элементов, сквозного монтажа конструкций к деревянным основаниям, крепления металлических пластин с предварительным сверлением, а также монтажа различных элементов в основания из полнотелых и пустотелых материалов совместно с распорными дюбелями. Могут использоваться в машиностроении и приборостроении, например при соединении пластмассовых элементов. Саморезы с полусферической головкой производятся из углеродистой стали, после чего обрабатываются цинком электролитическим методом. Имеют шлиц Phillips (Филипс, крестообразный шлиц) и соответствуют стандарту DIN 7981. | 11.2 | 10.08
00-00110679 | Саморез 5,5х32 DIN 7981 (PR08.9625) | Промрукав | Саморезы с полукруглой головкой DIN 7981 применяются при соединении деревянных элементов, сквозного монтажа конструкций к деревянным основаниям, крепления металлических пластин с предварительным сверлением, а также монтажа различных элементов в основания из полнотелых и пустотелых материалов совместно с распорными дюбелями. Могут использоваться в машиностроении и приборостроении, например при соединении пластмассовых элементов. Саморезы с полусферической головкой производятся из углеродистой стали, после чего обрабатываются цинком электролитическим методом. Имеют шлиц Phillips (Филипс, крестообразный шлиц) и соответствуют стандарту DIN 7981. | 10.88 | 9.79
00-00106785 | Саморез (PR08.9410) | Промрукав | Саморез кровельный – это крепежное изделие, которое используется для крепежа профнастила и металлочерепицы к металлическим и деревянным кровельным конструкциям. Резиновая прокладка служит для гидроизоляции крепления, устойчива к постоянным изменениям нагрузок, перемене температур и другим внешним условиям. Изготавливаются из углеродистой стали с электрооцинковкой. | 7.65 | 6.89
00-00106786 | Саморез (PR08.9411) | Промрукав | Саморез кровельный – это крепежное изделие, которое используется для крепежа профнастила и металлочерепицы к металлическим и деревянным кровельным конструкциям. Резиновая прокладка служит для гидроизоляции крепления, устойчива к постоянным изменениям нагрузок, перемене температур и другим внешним условиям. Изготавливаются из углеродистой стали с электрооцинковкой. | 5.29 | 4.76
00-00106787 | Саморез (PR08.9412) | Промрукав | Саморез кровельный – это крепежное изделие, которое используется для крепежа профнастила и металлочерепицы к металлическим и деревянным кровельным конструкциям. Резиновая прокладка служит для гидроизоляции крепления, устойчива к постоянным изменениям нагрузок, перемене температур и другим внешним условиям. Изготавливаются из углеродистой стали с электрооцинковкой. | 5.04 | 4.54
00-00107282 | Саморез 5,5х32 кровельный (PR08.12300) | Промрукав | Саморез кровельный – это крепежное изделие, которое используется для крепежа профнастила и металлочерепицы к металлическим и деревянным кровельным конструкциям. Резиновая прокладка служит для гидроизоляции крепления, устойчива к постоянным изменениям нагрузок, перемене температур и другим внешним условиям. Изготавливаются из углеродистой стали с электрооцинковкой. | Уточняйте у менеджера | Уточняйте у менеджера
00-00065319 | Саморез 5,5х38 DIN 7981(300)(PR08.4261) | Промрукав | Саморез 5,5х38 DIN 7981 (300 шт/уп) (PR08.4261) | 7.56 | 6.8
00-00059403 | Саморез 5,5х38 DIN 7981 (500 шт/уп)(PR08.3957) | Промрукав | Саморез 5,5х38 DIN 7981 (500 шт/уп) Промрукав (PR08.3957) | 7.38 | 6.64
00-00110680 | Саморез 5,5х38 DIN 7981 (PR08.9627) | Промрукав | Саморезы с полукруглой головкой DIN 7981 применяются при соединении деревянных элементов, сквозного монтажа конструкций к деревянным основаниям, крепления металлических пластин с предварительным сверлением, а также монтажа различных элементов в основания из полнотелых и пустотелых материалов совместно с распорными дюбелями. Могут использоваться в машиностроении и приборостроении, например при соединении пластмассовых элементов. Саморезы с полусферической головкой производятся из углеродистой стали, после чего обрабатываются цинком электролитическим методом. Имеют шлиц Phillips (Филипс, крестообразный шлиц) и соответствуют стандарту DIN 7981. | 11.92 | 10.73
00-00110681 | Саморез 5,5х38 DIN 7981 (PR08.9628) | Промрукав | Саморезы с полукруглой головкой DIN 7981 применяются при соединении деревянных элементов, сквозного монтажа конструкций к деревянным основаниям, крепления металлических пластин с предварительным сверлением, а также монтажа различных элементов в основания из полнотелых и пустотелых материалов совместно с распорными дюбелями. Могут использоваться в машиностроении и приборостроении, например при соединении пластмассовых элементов. Саморезы с полусферической головкой производятся из углеродистой стали, после чего обрабатываются цинком электролитическим методом. Имеют шлиц Phillips (Филипс, крестообразный шлиц) и соответствуют стандарту DIN 7981. | 11.6 | 10.44
00-00110682 | Саморез 5,5х45 DIN 7981 (PR08.9630) | Промрукав | Саморезы с полукруглой головкой DIN 7981 применяются при соединении деревянных элементов, сквозного монтажа конструкций к деревянным основаниям, крепления металлических пластин с предварительным сверлением, а также монтажа различных элементов в основания из полнотелых и пустотелых материалов совместно с распорными дюбелями. Могут использоваться в машиностроении и приборостроении, например при соединении пластмассовых элементов. Саморезы с полусферической головкой производятся из углеродистой стали, после чего обрабатываются цинком электролитическим методом. Имеют шлиц Phillips (Филипс, крестообразный шлиц) и соответствуют стандарту DIN 7981. | 17.14 | 15.43
00-00110683 | Саморез 5,5х45 DIN 7981 (PR08.9631) | Промрукав | Саморезы с полукруглой головкой DIN 7981 применяются при соединении деревянных элементов, сквозного монтажа конструкций к деревянным основаниям, крепления металлических пластин с предварительным сверлением, а также монтажа различных элементов в основания из полнотелых и пустотелых материалов совместно с распорными дюбелями. Могут использоваться в машиностроении и приборостроении, например при соединении пластмассовых элементов. Саморезы с полусферической головкой производятся из углеродистой стали, после чего обрабатываются цинком электролитическим методом. Имеют шлиц Phillips (Филипс, крестообразный шлиц) и соответствуют стандарту DIN 7981. | 16.8 | 15.12
00-00065314 | Саморез 5,5х45 DIN 7981(PR08.3503) | Промрукав | Саморез 5,5х45 DIN 7981 (PR08.3503) | 7.92 | 7.13
00-00110684 | Саморез 5,5х50 DIN 7981 (PR08.9633) | Промрукав | Саморезы с полукруглой головкой DIN 7981 применяются при соединении деревянных элементов, сквозного монтажа конструкций к деревянным основаниям, крепления металлических пластин с предварительным сверлением, а также монтажа различных элементов в основания из полнотелых и пустотелых материалов совместно с распорными дюбелями. Могут использоваться в машиностроении и приборостроении, например при соединении пластмассовых элементов. Саморезы с полусферической головкой производятся из углеродистой стали, после чего обрабатываются цинком электролитическим методом. Имеют шлиц Phillips (Филипс, крестообразный шлиц) и соответствуют стандарту DIN 7981. | 17.37 | 15.63
00-00110685 | Саморез 5,5х50 DIN 7981 (PR08.9634) | Промрукав | Саморезы с полукруглой головкой DIN 7981 применяются при соединении деревянных элементов, сквозного монтажа конструкций к деревянным основаниям, крепления металлических пластин с предварительным сверлением, а также монтажа различных элементов в основания из полнотелых и пустотелых материалов совместно с распорными дюбелями. Могут использоваться в машиностроении и приборостроении, например при соединении пластмассовых элементов. Саморезы с полусферической головкой производятся из углеродистой стали, после чего обрабатываются цинком электролитическим методом. Имеют шлиц Phillips (Филипс, крестообразный шлиц) и соответствуют стандарту DIN 7981. | 17.03 | 15.33
00-00110686 | Саморез 5,5х60 DIN 7981 (PR08.9636) | Промрукав | Саморезы с полукруглой головкой DIN 7981 применяются при соединении деревянных элементов, сквозного монтажа конструкций к деревянным основаниям, крепления металлических пластин с предварительным сверлением, а также монтажа различных элементов в основания из полнотелых и пустотелых материалов совместно с распорными дюбелями. Могут использоваться в машиностроении и приборостроении, например при соединении пластмассовых элементов. Саморезы с полусферической головкой производятся из углеродистой стали, после чего обрабатываются цинком электролитическим методом. Имеют шлиц Phillips (Филипс, крестообразный шлиц) и соответствуют стандарту DIN 7981. | 17.68 | 15.91
00-00110687 | Саморез 5,5х60 DIN 7981 (PR08.9637) | Промрукав | Саморезы с полукруглой головкой DIN 7981 применяются при соединении деревянных элементов, сквозного монтажа конструкций к деревянным основаниям, крепления металлических пластин с предварительным сверлением, а также монтажа различных элементов в основания из полнотелых и пустотелых материалов совместно с распорными дюбелями. Могут использоваться в машиностроении и приборостроении, например при соединении пластмассовых элементов. Саморезы с полусферической головкой производятся из углеродистой стали, после чего обрабатываются цинком электролитическим методом. Имеют шлиц Phillips (Филипс, крестообразный шлиц) и соответствуют стандарту DIN 7981. | 17.36 | 15.62
00-00110688 | Саморез 5,5х70 DIN 7981 (PR08.9639) | Промрукав | Саморезы с полукруглой головкой DIN 7981 применяются при соединении деревянных элементов, сквозного монтажа конструкций к деревянным основаниям, крепления металлических пластин с предварительным сверлением, а также монтажа различных элементов в основания из полнотелых и пустотелых материалов совместно с распорными дюбелями. Могут использоваться в машиностроении и приборостроении, например при соединении пластмассовых элементов. Саморезы с полусферической головкой производятся из углеродистой стали, после чего обрабатываются цинком электролитическим методом. Имеют шлиц Phillips (Филипс, крестообразный шлиц) и соответствуют стандарту DIN 7981. | 17.99 | 16.19
00-00110689 | Саморез 5,5х70 DIN 7981 (PR08.9640) | Промрукав | Саморезы с полукруглой головкой DIN 7981 применяются при соединении деревянных элементов, сквозного монтажа конструкций к деревянным основаниям, крепления металлических пластин с предварительным сверлением, а также монтажа различных элементов в основания из полнотелых и пустотелых материалов совместно с распорными дюбелями. Могут использоваться в машиностроении и приборостроении, например при соединении пластмассовых элементов. Саморезы с полусферической головкой производятся из углеродистой стали, после чего обрабатываются цинком электролитическим методом. Имеют шлиц Phillips (Филипс, крестообразный шлиц) и соответствуют стандарту DIN 7981. | 17.67 | 15.9
00-00110690 | Саморез 5,5х80 DIN 7981 (PR08.9642) | Промрукав | Саморезы с полукруглой головкой DIN 7981 применяются при соединении деревянных элементов, сквозного монтажа конструкций к деревянным основаниям, крепления металлических пластин с предварительным сверлением, а также монтажа различных элементов в основания из полнотелых и пустотелых материалов совместно с распорными дюбелями. Могут использоваться в машиностроении и приборостроении, например при соединении пластмассовых элементов. Саморезы с полусферической головкой производятся из углеродистой стали, после чего обрабатываются цинком электролитическим методом. Имеют шлиц Phillips (Филипс, крестообразный шлиц) и соответствуют стандарту DIN 7981. | 25.89 | 23.3
00-00110691 | Саморез 5,5х80 DIN 7981 (PR08.9643) | Промрукав | Саморезы с полукруглой головкой DIN 7981 применяются при соединении деревянных элементов, сквозного монтажа конструкций к деревянным основаниям, крепления металлических пластин с предварительным сверлением, а также монтажа различных элементов в основания из полнотелых и пустотелых материалов совместно с распорными дюбелями. Могут использоваться в машиностроении и приборостроении, например при соединении пластмассовых элементов. Саморезы с полусферической головкой производятся из углеродистой стали, после чего обрабатываются цинком электролитическим методом. Имеют шлиц Phillips (Филипс, крестообразный шлиц) и соответствуют стандарту DIN 7981. | 25.56 | 23
00-00046780 | Саморез 5х100 универсальный | Монтажное прочее | Саморез 5х100 универсальный | Уточняйте у менеджера | Уточняйте у менеджера
00-00110692 | Саморез 6,3x100 DIN 7981 (PR08.9672) | Промрукав | Саморезы с полукруглой головкой DIN 7981 применяются при соединении деревянных элементов, сквозного монтажа конструкций к деревянным основаниям, крепления металлических пластин с предварительным сверлением, а также монтажа различных элементов в основания из полнотелых и пустотелых материалов совместно с распорными дюбелями. Могут использоваться в машиностроении и приборостроении, например при соединении пластмассовых элементов. Саморезы с полусферической головкой производятся из углеродистой стали, после чего обрабатываются цинком электролитическим методом. Имеют шлиц Phillips (Филипс, крестообразный шлиц) и соответствуют стандарту DIN 7981. | 41.71 | 37.54
00-00110693 | Саморез 6,3x100 DIN 7981 (PR08.9673) | Промрукав | Саморезы с полукруглой головкой DIN 7981 применяются при соединении деревянных элементов, сквозного монтажа конструкций к деревянным основаниям, крепления металлических пластин с предварительным сверлением, а также монтажа различных элементов в основания из полнотелых и пустотелых материалов совместно с распорными дюбелями. Могут использоваться в машиностроении и приборостроении, например при соединении пластмассовых элементов. Саморезы с полусферической головкой производятся из углеродистой стали, после чего обрабатываются цинком электролитическим методом. Имеют шлиц Phillips (Филипс, крестообразный шлиц) и соответствуют стандарту DIN 7981. | 41.39 | 37.25
00-00110694 | Саморез 6,3x19 DIN 7981 (PR08.9648) | Промрукав | Саморезы с полукруглой головкой DIN 7981 применяются при соединении деревянных элементов, сквозного монтажа конструкций к деревянным основаниям, крепления металлических пластин с предварительным сверлением, а также монтажа различных элементов в основания из полнотелых и пустотелых материалов совместно с распорными дюбелями. Могут использоваться в машиностроении и приборостроении, например при соединении пластмассовых элементов. Саморезы с полусферической головкой производятся из углеродистой стали, после чего обрабатываются цинком электролитическим методом. Имеют шлиц Phillips (Филипс, крестообразный шлиц) и соответствуют стандарту DIN 7981. | 15.96 | 14.36
00-00110695 | Саморез 6,3x19 DIN 7981 (PR08.9649) | Промрукав | Саморезы с полукруглой головкой DIN 7981 применяются при соединении деревянных элементов, сквозного монтажа конструкций к деревянным основаниям, крепления металлических пластин с предварительным сверлением, а также монтажа различных элементов в основания из полнотелых и пустотелых материалов совместно с распорными дюбелями. Могут использоваться в машиностроении и приборостроении, например при соединении пластмассовых элементов. Саморезы с полусферической головкой производятся из углеродистой стали, после чего обрабатываются цинком электролитическим методом. Имеют шлиц Phillips (Филипс, крестообразный шлиц) и соответствуют стандарту DIN 7981. | 15.63 | 14.07
00-00110696 | Саморез 6,3x25 DIN 7981 (PR08.9651) | Промрукав | Саморезы с полукруглой головкой DIN 7981 применяются при соединении деревянных элементов, сквозного монтажа конструкций к деревянным основаниям, крепления металлических пластин с предварительным сверлением, а также монтажа различных элементов в основания из полнотелых и пустотелых материалов совместно с распорными дюбелями. Могут использоваться в машиностроении и приборостроении, например при соединении пластмассовых элементов. Саморезы с полусферической головкой производятся из углеродистой стали, после чего обрабатываются цинком электролитическим методом. Имеют шлиц Phillips (Филипс, крестообразный шлиц) и соответствуют стандарту DIN 7981. | 16.46 | 14.81
00-00110697 | Саморез 6,3x25 DIN 7981 (PR08.9652) | Промрукав | Саморезы с полукруглой головкой DIN 7981 применяются при соединении деревянных элементов, сквозного монтажа конструкций к деревянным основаниям, крепления металлических пластин с предварительным сверлением, а также монтажа различных элементов в основания из полнотелых и пустотелых материалов совместно с распорными дюбелями. Могут использоваться в машиностроении и приборостроении, например при соединении пластмассовых элементов. Саморезы с полусферической головкой производятся из углеродистой стали, после чего обрабатываются цинком электролитическим методом. Имеют шлиц Phillips (Филипс, крестообразный шлиц) и соответствуют стандарту DIN 7981. | 16.14 | 14.53
00-00110698 | Саморез 6,3x38 DIN 7981 (PR08.9657) | Промрукав | Саморезы с полукруглой головкой DIN 7981 применяются при соединении деревянных элементов, сквозного монтажа конструкций к деревянным основаниям, крепления металлических пластин с предварительным сверлением, а также монтажа различных элементов в основания из полнотелых и пустотелых материалов совместно с распорными дюбелями. Могут использоваться в машиностроении и приборостроении, например при соединении пластмассовых элементов. Саморезы с полусферической головкой производятся из углеродистой стали, после чего обрабатываются цинком электролитическим методом. Имеют шлиц Phillips (Филипс, крестообразный шлиц) и соответствуют стандарту DIN 7981. | 18.5 | 16.65
00-00110699 | Саморез 6,3x38 DIN 7981 (PR08.9658) | Промрукав | Саморезы с полукруглой головкой DIN 7981 применяются при соединении деревянных элементов, сквозного монтажа конструкций к деревянным основаниям, крепления металлических пластин с предварительным сверлением, а также монтажа различных элементов в основания из полнотелых и пустотелых материалов совместно с распорными дюбелями. Могут использоваться в машиностроении и приборостроении, например при соединении пластмассовых элементов. Саморезы с полусферической головкой производятся из углеродистой стали, после чего обрабатываются цинком электролитическим методом. Имеют шлиц Phillips (Филипс, крестообразный шлиц) и соответствуют стандарту DIN 7981. | 18.17 | 16.35
00-00110700 | Саморез 6,3x45 DIN 7981 (PR08.9660) | Промрукав | Саморезы с полукруглой головкой DIN 7981 применяются при соединении деревянных элементов, сквозного монтажа конструкций к деревянным основаниям, крепления металлических пластин с предварительным сверлением, а также монтажа различных элементов в основания из полнотелых и пустотелых материалов совместно с распорными дюбелями. Могут использоваться в машиностроении и приборостроении, например при соединении пластмассовых элементов. Саморезы с полусферической головкой производятся из углеродистой стали, после чего обрабатываются цинком электролитическим методом. Имеют шлиц Phillips (Филипс, крестообразный шлиц) и соответствуют стандарту DIN 7981. | 25.79 | 23.21
00-00110701 | Саморез 6,3x45 DIN 7981 (PR08.9661) | Промрукав | Саморезы с полукруглой головкой DIN 7981 применяются при соединении деревянных элементов, сквозного монтажа конструкций к деревянным основаниям, крепления металлических пластин с предварительным сверлением, а также монтажа различных элементов в основания из полнотелых и пустотелых материалов совместно с распорными дюбелями. Могут использоваться в машиностроении и приборостроении, например при соединении пластмассовых элементов. Саморезы с полусферической головкой производятся из углеродистой стали, после чего обрабатываются цинком электролитическим методом. Имеют шлиц Phillips (Филипс, крестообразный шлиц) и соответствуют стандарту DIN 7981. | 25.47 | 22.92
00-00110702 | Саморез 6,3x50 DIN 7981 (PR08.9663) | Промрукав | Саморезы с полукруглой головкой DIN 7981 применяются при соединении деревянных элементов, сквозного монтажа конструкций к деревянным основаниям, крепления металлических пластин с предварительным сверлением, а также монтажа различных элементов в основания из полнотелых и пустотелых материалов совместно с распорными дюбелями. Могут использоваться в машиностроении и приборостроении, например при соединении пластмассовых элементов. Саморезы с полусферической головкой производятся из углеродистой стали, после чего обрабатываются цинком электролитическим методом. Имеют шлиц Phillips (Филипс, крестообразный шлиц) и соответствуют стандарту DIN 7981. | 26.52 | 23.87
00-00110703 | Саморез 6,3x50 DIN 7981 (PR08.9664) | Промрукав | Саморезы с полукруглой головкой DIN 7981 применяются при соединении деревянных элементов, сквозного монтажа конструкций к деревянным основаниям, крепления металлических пластин с предварительным сверлением, а также монтажа различных элементов в основания из полнотелых и пустотелых материалов совместно с распорными дюбелями. Могут использоваться в машиностроении и приборостроении, например при соединении пластмассовых элементов. Саморезы с полусферической головкой производятся из углеродистой стали, после чего обрабатываются цинком электролитическим методом. Имеют шлиц Phillips (Филипс, крестообразный шлиц) и соответствуют стандарту DIN 7981. | 26.19 | 23.57
00-00110704 | Саморез 6,3x70 DIN 7981 (PR08.9666) | Промрукав | Саморезы с полукруглой головкой DIN 7981 применяются при соединении деревянных элементов, сквозного монтажа конструкций к деревянным основаниям, крепления металлических пластин с предварительным сверлением, а также монтажа различных элементов в основания из полнотелых и пустотелых материалов совместно с распорными дюбелями. Могут использоваться в машиностроении и приборостроении, например при соединении пластмассовых элементов. Саморезы с полусферической головкой производятся из углеродистой стали, после чего обрабатываются цинком электролитическим методом. Имеют шлиц Phillips (Филипс, крестообразный шлиц) и соответствуют стандарту DIN 7981. | 28.97 | 26.07
00-00110705 | Саморез 6,3x70 DIN 7981 (PR08.9667) | Промрукав | Саморезы с полукруглой головкой DIN 7981 применяются при соединении деревянных элементов, сквозного монтажа конструкций к деревянным основаниям, крепления металлических пластин с предварительным сверлением, а также монтажа различных элементов в основания из полнотелых и пустотелых материалов совместно с распорными дюбелями. Могут использоваться в машиностроении и приборостроении, например при соединении пластмассовых элементов. Саморезы с полусферической головкой производятся из углеродистой стали, после чего обрабатываются цинком электролитическим методом. Имеют шлиц Phillips (Филипс, крестообразный шлиц) и соответствуют стандарту DIN 7981. | 28.64 | 25.78
00-00110706 | Саморез 6,3x80 DIN 7981 (PR08.9669) | Промрукав | Саморезы с полукруглой головкой DIN 7981 применяются при соединении деревянных элементов, сквозного монтажа конструкций к деревянным основаниям, крепления металлических пластин с предварительным сверлением, а также монтажа различных элементов в основания из полнотелых и пустотелых материалов совместно с распорными дюбелями. Могут использоваться в машиностроении и приборостроении, например при соединении пластмассовых элементов. Саморезы с полусферической головкой производятся из углеродистой стали, после чего обрабатываются цинком электролитическим методом. Имеют шлиц Phillips (Филипс, крестообразный шлиц) и соответствуют стандарту DIN 7981. | 38.94 | 35.05
00-00110707 | Саморез 6,3x80 DIN 7981 (PR08.9670) | Промрукав | Саморезы с полукруглой головкой DIN 7981 применяются при соединении деревянных элементов, сквозного монтажа конструкций к деревянным основаниям, крепления металлических пластин с предварительным сверлением, а также монтажа различных элементов в основания из полнотелых и пустотелых материалов совместно с распорными дюбелями. Могут использоваться в машиностроении и приборостроении, например при соединении пластмассовых элементов. Саморезы с полусферической головкой производятся из углеродистой стали, после чего обрабатываются цинком электролитическим методом. Имеют шлиц Phillips (Филипс, крестообразный шлиц) и соответствуют стандарту DIN 7981. | 38.62 | 34.76
00-00110708 | Саморез ГВЛ 3,9х19 (PR08.9328) | Промрукав | Саморезы для крепления ГВЛ (гипсоволокна) применяются для монтажа кровельных и облицовочных материалов (металлочерепица, профнастил, шифер и пр.) к деревянным основаниям и металлическим конструкциям. На саморезах, предназначенных для работы гипсоволокнистыми листами, имеются 2 ряда резьбы, которые идут параллельно друг другу. Один ряд резьбы выше другого. Эта конструктивная особенность является необходимостью: листы из гипсоволокна легко разрушаются, а разная по высоте резьба препятствует этому. | 3.43 | 3.09
00-00110709 | Саморез ГВЛ 3,9х19 (PR08.9329) | Промрукав | Саморезы для крепления ГВЛ (гипсоволокна) применяются для монтажа кровельных и облицовочных материалов (металлочерепица, профнастил, шифер и пр.) к деревянным основаниям и металлическим конструкциям. На саморезах, предназначенных для работы гипсоволокнистыми листами, имеются 2 ряда резьбы, которые идут параллельно друг другу. Один ряд резьбы выше другого. Эта конструктивная особенность является необходимостью: листы из гипсоволокна легко разрушаются, а разная по высоте резьба препятствует этому. | 1.07 | 0.96
00-00110710 | Саморез ГВЛ 3,9х19 (PR08.9330) | Промрукав | Саморезы для крепления ГВЛ (гипсоволокна) применяются для монтажа кровельных и облицовочных материалов (металлочерепица, профнастил, шифер и пр.) к деревянным основаниям и металлическим конструкциям. На саморезах, предназначенных для работы гипсоволокнистыми листами, имеются 2 ряда резьбы, которые идут параллельно друг другу. Один ряд резьбы выше другого. Эта конструктивная особенность является необходимостью: листы из гипсоволокна легко разрушаются, а разная по высоте резьба препятствует этому. | 0.89 | 0.8
00-00110711 | Саморез ГВЛ 3,9х25 (PR08.9331) | Промрукав | Саморезы для крепления ГВЛ (гипсоволокна) применяются для монтажа кровельных и облицовочных материалов (металлочерепица, профнастил, шифер и пр.) к деревянным основаниям и металлическим конструкциям. На саморезах, предназначенных для работы гипсоволокнистыми листами, имеются 2 ряда резьбы, которые идут параллельно друг другу. Один ряд резьбы выше другого. Эта конструктивная особенность является необходимостью: листы из гипсоволокна легко разрушаются, а разная по высоте резьба препятствует этому. | 3.62 | 3.26
00-00110712 | Саморез ГВЛ 3,9х25 (PR08.9332) | Промрукав | Саморезы для крепления ГВЛ (гипсоволокна) применяются для монтажа кровельных и облицовочных материалов (металлочерепица, профнастил, шифер и пр.) к деревянным основаниям и металлическим конструкциям. На саморезах, предназначенных для работы гипсоволокнистыми листами, имеются 2 ряда резьбы, которые идут параллельно друг другу. Один ряд резьбы выше другого. Эта конструктивная особенность является необходимостью: листы из гипсоволокна легко разрушаются, а разная по высоте резьба препятствует этому. | 1.33 | 1.2
00-00110713 | Саморез ГВЛ 3,9х25 (PR08.9333) | Промрукав | Саморезы для крепления ГВЛ (гипсоволокна) применяются для монтажа кровельных и облицовочных материалов (металлочерепица, профнастил, шифер и пр.) к деревянным основаниям и металлическим конструкциям. На саморезах, предназначенных для работы гипсоволокнистыми листами, имеются 2 ряда резьбы, которые идут параллельно друг другу. Один ряд резьбы выше другого. Эта конструктивная особенность является необходимостью: листы из гипсоволокна легко разрушаются, а разная по высоте резьба препятствует этому. | 1.21 | 1.09
00-00110714 | Саморез ГВЛ 3,9х30 (PR08.9334) | Промрукав | Саморезы для крепления ГВЛ (гипсоволокна) применяются для монтажа кровельных и облицовочных материалов (металлочерепица, профнастил, шифер и пр.) к деревянным основаниям и металлическим конструкциям. На саморезах, предназначенных для работы гипсоволокнистыми листами, имеются 2 ряда резьбы, которые идут параллельно друг другу. Один ряд резьбы выше другого. Эта конструктивная особенность является необходимостью: листы из гипсоволокна легко разрушаются, а разная по высоте резьба препятствует этому. | 3.8 | 3.42
00-00110715 | Саморез ГВЛ 3,9х30 (PR08.9335) | Промрукав | Саморезы для крепления ГВЛ (гипсоволокна) применяются для монтажа кровельных и облицовочных материалов (металлочерепица, профнастил, шифер и пр.) к деревянным основаниям и металлическим конструкциям. На саморезах, предназначенных для работы гипсоволокнистыми листами, имеются 2 ряда резьбы, которые идут параллельно друг другу. Один ряд резьбы выше другого. Эта конструктивная особенность является необходимостью: листы из гипсоволокна легко разрушаются, а разная по высоте резьба препятствует этому. | 1.48 | 1.33
00-00110716 | Саморез ГВЛ 3,9х30 (PR08.9336) | Промрукав | Саморезы для крепления ГВЛ (гипсоволокна) применяются для монтажа кровельных и облицовочных материалов (металлочерепица, профнастил, шифер и пр.) к деревянным основаниям и металлическим конструкциям. На саморезах, предназначенных для работы гипсоволокнистыми листами, имеются 2 ряда резьбы, которые идут параллельно друг другу. Один ряд резьбы выше другого. Эта конструктивная особенность является необходимостью: листы из гипсоволокна легко разрушаются, а разная по высоте резьба препятствует этому. | 1.36 | 1.22
00-00110717 | Саморез ГВЛ 3,9х35 (PR08.9337) | Промрукав | Саморезы для крепления ГВЛ (гипсоволокна) применяются для монтажа кровельных и облицовочных материалов (металлочерепица, профнастил, шифер и пр.) к деревянным основаниям и металлическим конструкциям. На саморезах, предназначенных для работы гипсоволокнистыми листами, имеются 2 ряда резьбы, которые идут параллельно друг другу. Один ряд резьбы выше другого. Эта конструктивная особенность является необходимостью: листы из гипсоволокна легко разрушаются, а разная по высоте резьба препятствует этому. | 3.94 | 3.55
00-00110718 | Саморез ГВЛ 3,9х35 (PR08.9338) | Промрукав | Саморезы для крепления ГВЛ (гипсоволокна) применяются для монтажа кровельных и облицовочных материалов (металлочерепица, профнастил, шифер и пр.) к деревянным основаниям и металлическим конструкциям. На саморезах, предназначенных для работы гипсоволокнистыми листами, имеются 2 ряда резьбы, которые идут параллельно друг другу. Один ряд резьбы выше другого. Эта конструктивная особенность является необходимостью: листы из гипсоволокна легко разрушаются, а разная по высоте резьба препятствует этому. | 1.72 | 1.55
00-00110719 | Саморез ГВЛ 3,9х35 (PR08.9339) | Промрукав | Саморезы для крепления ГВЛ (гипсоволокна) применяются для монтажа кровельных и облицовочных материалов (металлочерепица, профнастил, шифер и пр.) к деревянным основаниям и металлическим конструкциям. На саморезах, предназначенных для работы гипсоволокнистыми листами, имеются 2 ряда резьбы, которые идут параллельно друг другу. Один ряд резьбы выше другого. Эта конструктивная особенность является необходимостью: листы из гипсоволокна легко разрушаются, а разная по высоте резьба препятствует этому. | 1.57 | 1.41
00-00110720 | Саморез ГВЛ 3,9х45 (PR08.9340) | Промрукав | Саморезы для крепления ГВЛ (гипсоволокна) применяются для монтажа кровельных и облицовочных материалов (металлочерепица, профнастил, шифер и пр.) к деревянным основаниям и металлическим конструкциям. На саморезах, предназначенных для работы гипсоволокнистыми листами, имеются 2 ряда резьбы, которые идут параллельно друг другу. Один ряд резьбы выше другого. Эта конструктивная особенность является необходимостью: листы из гипсоволокна легко разрушаются, а разная по высоте резьба препятствует этому. | 4.27 | 3.84
00-00110721 | Саморез ГВЛ 3,9х45 (PR08.9341) | Промрукав | Саморезы для крепления ГВЛ (гипсоволокна) применяются для монтажа кровельных и облицовочных материалов (металлочерепица, профнастил, шифер и пр.) к деревянным основаниям и металлическим конструкциям. На саморезах, предназначенных для работы гипсоволокнистыми листами, имеются 2 ряда резьбы, которые идут параллельно друг другу. Один ряд резьбы выше другого. Эта конструктивная особенность является необходимостью: листы из гипсоволокна легко разрушаются, а разная по высоте резьба препятствует этому. | 2.16 | 1.94
00-00110722 | Саморез ГВЛ 3,9х45 (PR08.9342) | Промрукав | Саморезы для крепления ГВЛ (гипсоволокна) применяются для монтажа кровельных и облицовочных материалов (металлочерепица, профнастил, шифер и пр.) к деревянным основаниям и металлическим конструкциям. На саморезах, предназначенных для работы гипсоволокнистыми листами, имеются 2 ряда резьбы, которые идут параллельно друг другу. Один ряд резьбы выше другого. Эта конструктивная особенность является необходимостью: листы из гипсоволокна легко разрушаются, а разная по высоте резьба препятствует этому. | 2.04 | 1.84
00-00091010 | KR-01-3341-006 | KRANZ | Саморезы для крепления ГКЛ к металлическому профилю. За счет мелкой резьбы саморез надежно фиксируется в тонколистовом металле (профили для гипсокартона). Преимущества: Резьба с мелким шагом обеспечивает надежное крепление в тонколистовом металле. Материал: сталь С1022 Покрытие: фосфатированное Шаг резьбы: частый Тип шлица: Phillips (PH) Тип головы: потайная головка Тип наконечника: острый Место использования: внутренний Размер: 3.5х41 | Уточняйте у менеджера | Уточняйте у менеджера
00-00135000 | Саморез (860-026) | ПожТехКабель | Саморез кровельный с шайбой, оцинкованный, для крепления всех составляющих линии к сэндвич-панели. Время работоспособности линии в условиях пожара 45 мин. | Уточняйте у менеджера | Уточняйте у менеджера
00-00085256 | Саморез (860-010) | ПожТехКабель | Саморез кровельный с шайбой, оцинкованный, для крепления всех составляющих линии к сэндвич-панели. Время работоспособности линии в условиях пожара 45 мин. | 4.62 | 4.16
00-00135001 | Саморез (860-015) | ПожТехКабель | Саморез кровельный с шайбой, оцинкованный, для крепления всех составляющих линии к сэндвич-панели. Время работоспособности линии в условиях пожара 45 мин. | 5.02 | 4.52
00-00135002 | Саморез (860-016) | ПожТехКабель | Саморез кровельный с шайбой, оцинкованный, для крепления всех составляющих линии к сэндвич-панели. Время работоспособности линии в условиях пожара 45 мин. | 5.32 | 4.79
00-00135003 | Саморез (860-017) | ПожТехКабель | Саморез кровельный с шайбой, оцинкованный, для крепления всех составляющих линии к сэндвич-панели. Время работоспособности линии в условиях пожара 45 мин. | 5.53 | 4.98
00-00110496 | Саморез оконный 3,9х19 цинк (PR08.9462) | Промрукав | Саморез исполнен в виде стержня со сверловым окончанием. Головка у саморезов традиционно потайная с насечками на внутренней части. Изготавливаются из стали, имеют покрытие из желтого, либо белого цинка. При монтаже оконных саморезов как правило используется бита марки PH-2. Используются оконные саморезы со сверлом в основном при производстве пластиковых окон. Крепеж осуществляется без предварительного сверления. Используются для работы с металлом - для этого саморезы имеют часто расположенные витки резьбы. | 1.62 | 1.46
00-00110497 | Саморез оконный 3,9х19 цинк (PR08.9463) | Промрукав | Саморез исполнен в виде стержня со сверловым окончанием. Головка у саморезов традиционно потайная с насечками на внутренней части. Изготавливаются из стали, имеют покрытие из желтого, либо белого цинка. При монтаже оконных саморезов как правило используется бита марки PH-2. Используются оконные саморезы со сверлом в основном при производстве пластиковых окон. Крепеж осуществляется без предварительного сверления. Используются для работы с металлом - для этого саморезы имеют часто расположенные витки резьбы. | 1.53 | 1.38
00-00110498 | Саморез оконный 3,9х25 цинк (PR08.9465) | Промрукав | Саморез исполнен в виде стержня со сверловым окончанием. Головка у саморезов традиционно потайная с насечками на внутренней части. Изготавливаются из стали, имеют покрытие из желтого, либо белого цинка. При монтаже оконных саморезов как правило используется бита марки PH-2. Используются оконные саморезы со сверлом в основном при производстве пластиковых окон. Крепеж осуществляется без предварительного сверления. Используются для работы с металлом - для этого саморезы имеют часто расположенные витки резьбы. | 1.93 | 1.74
00-00110499 | Саморез оконный 3,9х25 цинк (PR08.9466) | Промрукав | Саморез исполнен в виде стержня со сверловым окончанием. Головка у саморезов традиционно потайная с насечками на внутренней части. Изготавливаются из стали, имеют покрытие из желтого, либо белого цинка. При монтаже оконных саморезов как правило используется бита марки PH-2. Используются оконные саморезы со сверлом в основном при производстве пластиковых окон. Крепеж осуществляется без предварительного сверления. Используются для работы с металлом - для этого саморезы имеют часто расположенные витки резьбы. | 1.85 | 1.67
00-00110500 | Саморез оконный 3,9х32 цинк (PR08.9468) | Промрукав | Саморез исполнен в виде стержня со сверловым окончанием. Головка у саморезов традиционно потайная с насечками на внутренней части. Изготавливаются из стали, имеют покрытие из желтого, либо белого цинка. При монтаже оконных саморезов как правило используется бита марки PH-2. Используются оконные саморезы со сверлом в основном при производстве пластиковых окон. Крепеж осуществляется без предварительного сверления. Используются для работы с металлом - для этого саморезы имеют часто расположенные витки резьбы. | 2.22 | 2
00-00110501 | Саморез оконный 3,9х32 цинк (PR08.9469) | Промрукав | Саморез исполнен в виде стержня со сверловым окончанием. Головка у саморезов традиционно потайная с насечками на внутренней части. Изготавливаются из стали, имеют покрытие из желтого, либо белого цинка. При монтаже оконных саморезов как правило используется бита марки PH-2. Используются оконные саморезы со сверлом в основном при производстве пластиковых окон. Крепеж осуществляется без предварительного сверления. Используются для работы с металлом - для этого саморезы имеют часто расположенные витки резьбы. | 2.14 | 1.93
00-00110502 | Саморез оконный 3,9х35 цинк (PR08.9471) | Промрукав | Саморез исполнен в виде стержня со сверловым окончанием. Головка у саморезов традиционно потайная с насечками на внутренней части. Изготавливаются из стали, имеют покрытие из желтого, либо белого цинка. При монтаже оконных саморезов как правило используется бита марки PH-2. Используются оконные саморезы со сверлом в основном при производстве пластиковых окон. Крепеж осуществляется без предварительного сверления. Используются для работы с металлом - для этого саморезы имеют часто расположенные витки резьбы. | 3.73 | 3.36
00-00110503 | Саморез оконный 3,9х35 цинк (PR08.9472) | Промрукав | Саморез исполнен в виде стержня со сверловым окончанием. Головка у саморезов традиционно потайная с насечками на внутренней части. Изготавливаются из стали, имеют покрытие из желтого, либо белого цинка. При монтаже оконных саморезов как правило используется бита марки PH-2. Используются оконные саморезы со сверлом в основном при производстве пластиковых окон. Крепеж осуществляется без предварительного сверления. Используются для работы с металлом - для этого саморезы имеют часто расположенные витки резьбы. | 3.49 | 3.14
00-00105269 | Саморез с прессшайбой КРЕП-КОМП острый 4,2х19 | Монтажное прочее | Саморез с прессшайбой КРЕП-КОМП острый 4,2х19 УПАК 1000шт (пшо19ф) | 798 | 798
00-00116273 | Саморез (PR17.00338) | Промрукав | Саморез с прессшайбой сверло усиленный ГОСТ - это универсальное крепежное изделие предназначенное для крепления к металлическим или пластиковым поверхностям без предварительного рассверливания. Входящие в конструктив шляпка в виде пресс-шайбы и усиленный сердечник резьбовой части, обеспечивают надежный монтаж и соединение. Для монтажа применяется крестообразная отвертка или бита (адаптер) с профилем PH2. | 2.28 | 2.05
00-00116274 | Саморез (PR17.00340) | Промрукав | Саморез с прессшайбой сверло усиленный ГОСТ - это универсальное крепежное изделие предназначенное для крепления к металлическим или пластиковым поверхностям без предварительного рассверливания. Входящие в конструктив шляпка в виде пресс-шайбы и усиленный сердечник резьбовой части, обеспечивают надежный монтаж и соединение. Для монтажа применяется крестообразная отвертка или бита (адаптер) с профилем PH2. | 2.59 | 2.33
00-00116275 | Саморез (PR17.00342) | Промрукав | Саморез с прессшайбой сверло усиленный ГОСТ - это универсальное крепежное изделие предназначенное для крепления к металлическим или пластиковым поверхностям без предварительного рассверливания. Входящие в конструктив шляпка в виде пресс-шайбы и усиленный сердечник резьбовой части, обеспечивают надежный монтаж и соединение. Для монтажа применяется крестообразная отвертка или бита (адаптер) с профилем PH2. | 2.37 | 2.13
00-00120321 | Саморез (PR17.00562) | Промрукав | Саморез с прессшайбой сверло усиленный ГОСТ - это универсальное крепежное изделие предназначенное для крепления к металлическим или пластиковым поверхностям без предварительного рассверливания. Входящие в конструктив шляпка в виде пресс-шайбы и усиленный сердечник резьбовой части, обеспечивают надежный монтаж и соединение. Для монтажа применяется крестообразная отвертка или бита (адаптер) с профилем PH2. | 2.8 | 2.52
00-00120324 | Саморез (PR17.00559) | Промрукав | Саморез с прессшайбой сверло усиленный ГОСТ - это универсальное крепежное изделие предназначенное для крепления к металлическим или пластиковым поверхностям без предварительного рассверливания. Входящие в конструктив шляпка в виде пресс-шайбы и усиленный сердечник резьбовой части, обеспечивают надежный монтаж и соединение. Для монтажа применяется крестообразная отвертка или бита (адаптер) с профилем PH2. | 2.34 | 2.11
00-00116267 | Саморез (PR17.00320) | Промрукав | Саморез с прессшайбой сверло усиленный ГОСТ - это универсальное крепежное изделие предназначенное для крепления к металлическим или пластиковым поверхностям без предварительного рассверливания. Входящие в конструктив шляпка в виде пресс-шайбы и усиленный сердечник резьбовой части, обеспечивают надежный монтаж и соединение. Для монтажа применяется крестообразная отвертка или бита (адаптер) с профилем PH2. | 1.91 | 1.72
00-00116268 | Саморез (PR17.00324) | Промрукав | Саморез с прессшайбой сверло усиленный ГОСТ - это универсальное крепежное изделие предназначенное для крепления к металлическим или пластиковым поверхностям без предварительного рассверливания. Входящие в конструктив шляпка в виде пресс-шайбы и усиленный сердечник резьбовой части, обеспечивают надежный монтаж и соединение. Для монтажа применяется крестообразная отвертка или бита (адаптер) с профилем PH2. | 2 | 1.8
00-00120323 | Саморез (PR17.00560) | Промрукав | Саморез с прессшайбой сверло усиленный ГОСТ - это универсальное крепежное изделие предназначенное для крепления к металлическим или пластиковым поверхностям без предварительного рассверливания. Входящие в конструктив шляпка в виде пресс-шайбы и усиленный сердечник резьбовой части, обеспечивают надежный монтаж и соединение. Для монтажа применяется крестообразная отвертка или бита (адаптер) с профилем PH2. | 2.49 | 2.24
00-00116269 | Саморез (PR17.00326) | Промрукав | Саморез с прессшайбой сверло усиленный ГОСТ - это универсальное крепежное изделие предназначенное для крепления к металлическим или пластиковым поверхностям без предварительного рассверливания. Входящие в конструктив шляпка в виде пресс-шайбы и усиленный сердечник резьбовой части, обеспечивают надежный монтаж и соединение. Для монтажа применяется крестообразная отвертка или бита (адаптер) с профилем PH2. | 2.03 | 1.83
00-00116270 | Саморез (PR17.00330) | Промрукав | Саморез с прессшайбой сверло усиленный ГОСТ - это универсальное крепежное изделие предназначенное для крепления к металлическим или пластиковым поверхностям без предварительного рассверливания. Входящие в конструктив шляпка в виде пресс-шайбы и усиленный сердечник резьбовой части, обеспечивают надежный монтаж и соединение. Для монтажа применяется крестообразная отвертка или бита (адаптер) с профилем PH2. | 2.13 | 1.92
00-00120322 | Саморез (PR17.00561) | Промрукав | Саморез с прессшайбой сверло усиленный ГОСТ - это универсальное крепежное изделие предназначенное для крепления к металлическим или пластиковым поверхностям без предварительного рассверливания. Входящие в конструктив шляпка в виде пресс-шайбы и усиленный сердечник резьбовой части, обеспечивают надежный монтаж и соединение. Для монтажа применяется крестообразная отвертка или бита (адаптер) с профилем PH2. | 2.59 | 2.33
00-00116271 | Саморез (PR17.00332) | Промрукав | Саморез с прессшайбой сверло усиленный ГОСТ - это универсальное крепежное изделие предназначенное для крепления к металлическим или пластиковым поверхностям без предварительного рассверливания. Входящие в конструктив шляпка в виде пресс-шайбы и усиленный сердечник резьбовой части, обеспечивают надежный монтаж и соединение. Для монтажа применяется крестообразная отвертка или бита (адаптер) с профилем PH2. | 2.13 | 1.92
00-00116272 | Саморез (PR17.00336) | Промрукав | Саморез с прессшайбой сверло усиленный ГОСТ - это универсальное крепежное изделие предназначенное для крепления к металлическим или пластиковым поверхностям без предварительного рассверливания. Входящие в конструктив шляпка в виде пресс-шайбы и усиленный сердечник резьбовой части, обеспечивают надежный монтаж и соединение. Для монтажа применяется крестообразная отвертка или бита (адаптер) с профилем PH2. | 2.22 | 2
00-00116276 | Саморез (PR17.00343) | Промрукав | Саморез с прессшайбой сверло усиленный ГОСТ - это универсальное крепежное изделие предназначенное для крепления к металлическим или пластиковым поверхностям без предварительного рассверливания. Входящие в конструктив шляпка в виде пресс-шайбы и усиленный сердечник резьбовой части, обеспечивают надежный монтаж и соединение. Для монтажа применяется крестообразная отвертка или бита (адаптер) с профилем PH2. | 3.02 | 2.72
00-00116277 | Саморез (PR17.00346) | Промрукав | Саморез с прессшайбой сверло усиленный ГОСТ - это универсальное крепежное изделие предназначенное для крепления к металлическим или пластиковым поверхностям без предварительного рассверливания. Входящие в конструктив шляпка в виде пресс-шайбы и усиленный сердечник резьбовой части, обеспечивают надежный монтаж и соединение. Для монтажа применяется крестообразная отвертка или бита (адаптер) с профилем PH2. | 2.77 | 2.49
00-00116278 | Саморез (PR17.00348) | Промрукав | Саморез с прессшайбой сверло усиленный ГОСТ - это универсальное крепежное изделие предназначенное для крепления к металлическим или пластиковым поверхностям без предварительного рассверливания. Входящие в конструктив шляпка в виде пресс-шайбы и усиленный сердечник резьбовой части, обеспечивают надежный монтаж и соединение. Для монтажа применяется крестообразная отвертка или бита (адаптер) с профилем PH2. | 2.56 | 2.3
00-00122320 | Саморез (PR17.00719) | Промрукав | Саморез с прессшайбой усиленный ГОСТ - это универсальное крепежное изделие предназначенное для крепления к металлическим, деревянным или пластиковым поверхностям. Входящие в конструктив шляпка в виде пресс-шайбы и усиленный сердечник резьбовой части, обеспечивают надежный монтаж и соединение. Для монтажа применяется крестообразная отвертка или бита (адаптер) с профилем PH2. | 3.42 | 3.08
00-00116279 | Саморез (PR17.00352) | Промрукав | Саморез с прессшайбой сверло усиленный ГОСТ - это универсальное крепежное изделие предназначенное для крепления к металлическим или пластиковым поверхностям без предварительного рассверливания. Входящие в конструктив шляпка в виде пресс-шайбы и усиленный сердечник резьбовой части, обеспечивают надежный монтаж и соединение. Для монтажа применяется крестообразная отвертка или бита (адаптер) с профилем PH2. | 2.83 | 2.55
00-00116280 | Саморез (PR17.00354) | Промрукав | Саморез с прессшайбой сверло усиленный ГОСТ - это универсальное крепежное изделие предназначенное для крепления к металлическим или пластиковым поверхностям без предварительного рассверливания. Входящие в конструктив шляпка в виде пресс-шайбы и усиленный сердечник резьбовой части, обеспечивают надежный монтаж и соединение. Для монтажа применяется крестообразная отвертка или бита (адаптер) с профилем PH2. | 2.96 | 2.66
00-00122319 | Саморез (PR17.00720) | Промрукав | Саморез с прессшайбой усиленный ГОСТ - это универсальное крепежное изделие предназначенное для крепления к металлическим, деревянным или пластиковым поверхностям. Входящие в конструктив шляпка в виде пресс-шайбы и усиленный сердечник резьбовой части, обеспечивают надежный монтаж и соединение. Для монтажа применяется крестообразная отвертка или бита (адаптер) с профилем PH2. | 3.76 | 3.38
00-00116281 | Саморез (PR17.00356) | Промрукав | Саморез с прессшайбой сверло усиленный ГОСТ - это универсальное крепежное изделие предназначенное для крепления к металлическим или пластиковым поверхностям без предварительного рассверливания. Входящие в конструктив шляпка в виде пресс-шайбы и усиленный сердечник резьбовой части, обеспечивают надежный монтаж и соединение. Для монтажа применяется крестообразная отвертка или бита (адаптер) с профилем PH2. | 3.11 | 2.8
00-00116282 | Саморез (PR17.00360) | Промрукав | Саморез с прессшайбой сверло усиленный ГОСТ - это универсальное крепежное изделие предназначенное для крепления к металлическим или пластиковым поверхностям без предварительного рассверливания. Входящие в конструктив шляпка в виде пресс-шайбы и усиленный сердечник резьбовой части, обеспечивают надежный монтаж и соединение. Для монтажа применяется крестообразная отвертка или бита (адаптер) с профилем PH2. | 3.23 | 2.91
00-00120320 | Саморез (PR17.00563) | Промрукав | Саморез с прессшайбой усиленный ГОСТ - это универсальное крепежное изделие предназначенное для крепления к металлическим, деревянным или пластиковым поверхностям. Входящие в конструктив шляпка в виде пресс-шайбы и усиленный сердечник резьбовой части, обеспечивают надежный монтаж и соединение. Для монтажа применяется крестообразная отвертка или бита (адаптер) с профилем PH2. | 1.94 | 1.75
00-00116283 | Саморез (PR17.00319) | Промрукав | Саморез с прессшайбой усиленный ГОСТ - это универсальное крепежное изделие предназначенное для крепления к металлическим, деревянным или пластиковым поверхностям. Входящие в конструктив шляпка в виде пресс-шайбы и усиленный сердечник резьбовой части, обеспечивают надежный монтаж и соединение. Для монтажа применяется крестообразная отвертка или бита (адаптер) с профилем PH2. | 1.6 | 1.44
00-00116284 | Саморез (PR17.00323) | Промрукав | Саморез с прессшайбой усиленный ГОСТ - это универсальное крепежное изделие предназначенное для крепления к металлическим, деревянным или пластиковым поверхностям. Входящие в конструктив шляпка в виде пресс-шайбы и усиленный сердечник резьбовой части, обеспечивают надежный монтаж и соединение. Для монтажа применяется крестообразная отвертка или бита (адаптер) с профилем PH2. | 1.66 | 1.49
00-00120319 | Саморез (PR17.00564) | Промрукав | Саморез с прессшайбой усиленный ГОСТ - это универсальное крепежное изделие предназначенное для крепления к металлическим, деревянным или пластиковым поверхностям. Входящие в конструктив шляпка в виде пресс-шайбы и усиленный сердечник резьбовой части, обеспечивают надежный монтаж и соединение. Для монтажа применяется крестообразная отвертка или бита (адаптер) с профилем PH2. | 2.06 | 1.85
00-00116285 | Саморез (PR17.00325) | Промрукав | Саморез с прессшайбой усиленный ГОСТ - это универсальное крепежное изделие предназначенное для крепления к металлическим, деревянным или пластиковым поверхностям. Входящие в конструктив шляпка в виде пресс-шайбы и усиленный сердечник резьбовой части, обеспечивают надежный монтаж и соединение. Для монтажа применяется крестообразная отвертка или бита (адаптер) с профилем PH2. | 1.69 | 1.52
00-00116286 | Саморез (PR17.00329) | Промрукав | Саморез с прессшайбой усиленный ГОСТ - это универсальное крепежное изделие предназначенное для крепления к металлическим, деревянным или пластиковым поверхностям. Входящие в конструктив шляпка в виде пресс-шайбы и усиленный сердечник резьбовой части, обеспечивают надежный монтаж и соединение. Для монтажа применяется крестообразная отвертка или бита (адаптер) с профилем PH2. | 1.76 | 1.58
00-00120318 | Саморез (PR17.00565) | Промрукав | Саморез с прессшайбой усиленный ГОСТ - это универсальное крепежное изделие предназначенное для крепления к металлическим, деревянным или пластиковым поверхностям. Входящие в конструктив шляпка в виде пресс-шайбы и усиленный сердечник резьбовой части, обеспечивают надежный монтаж и соединение. Для монтажа применяется крестообразная отвертка или бита (адаптер) с профилем PH2. | 2.16 | 1.94
00-00116287 | Саморез (PR17.00331) | Промрукав | Саморез с прессшайбой усиленный ГОСТ - это универсальное крепежное изделие предназначенное для крепления к металлическим, деревянным или пластиковым поверхностям. Входящие в конструктив шляпка в виде пресс-шайбы и усиленный сердечник резьбовой части, обеспечивают надежный монтаж и соединение. Для монтажа применяется крестообразная отвертка или бита (адаптер) с профилем PH2. | 1.79 | 1.61
00-00116288 | Саморез (PR17.00335) | Промрукав | Саморез с прессшайбой усиленный ГОСТ - это универсальное крепежное изделие предназначенное для крепления к металлическим, деревянным или пластиковым поверхностям. Входящие в конструктив шляпка в виде пресс-шайбы и усиленный сердечник резьбовой части, обеспечивают надежный монтаж и соединение. Для монтажа применяется крестообразная отвертка или бита (адаптер) с профилем PH2. | 1.85 | 1.67
00-00120317 | Саморез (PR17.00566) | Промрукав | Саморез с прессшайбой усиленный ГОСТ - это универсальное крепежное изделие предназначенное для крепления к металлическим, деревянным или пластиковым поверхностям. Входящие в конструктив шляпка в виде пресс-шайбы и усиленный сердечник резьбовой части, обеспечивают надежный монтаж и соединение. Для монтажа применяется крестообразная отвертка или бита (адаптер) с профилем PH2. | 2.31 | 2.08
00-00116289 | Саморез (PR17.00341) | Промрукав | Саморез с прессшайбой усиленный ГОСТ - это универсальное крепежное изделие предназначенное для крепления к металлическим, деревянным или пластиковым поверхностям. Входящие в конструктив шляпка в виде пресс-шайбы и усиленный сердечник резьбовой части, обеспечивают надежный монтаж и соединение. Для монтажа применяется крестообразная отвертка или бита (адаптер) с профилем PH2. | 1.91 | 1.72
00-00116290 | Саморез (PR17.00339) | Промрукав | Саморез с прессшайбой усиленный ГОСТ - это универсальное крепежное изделие предназначенное для крепления к металлическим, деревянным или пластиковым поверхностям. Входящие в конструктив шляпка в виде пресс-шайбы и усиленный сердечник резьбовой части, обеспечивают надежный монтаж и соединение. Для монтажа применяется крестообразная отвертка или бита (адаптер) с профилем PH2. | 2.16 | 1.94
00-00116291 | Саморез (PR17.00337) | Промрукав | Саморез с прессшайбой усиленный ГОСТ - это универсальное крепежное изделие предназначенное для крепления к металлическим, деревянным или пластиковым поверхностям. Входящие в конструктив шляпка в виде пресс-шайбы и усиленный сердечник резьбовой части, обеспечивают надежный монтаж и соединение. Для монтажа применяется крестообразная отвертка или бита (адаптер) с профилем PH2. | 1.97 | 1.77
00-00116292 | Саморез (PR17.00345) | Промрукав | Саморез с прессшайбой усиленный ГОСТ - это универсальное крепежное изделие предназначенное для крепления к металлическим, деревянным или пластиковым поверхностям. Входящие в конструктив шляпка в виде пресс-шайбы и усиленный сердечник резьбовой части, обеспечивают надежный монтаж и соединение. Для монтажа применяется крестообразная отвертка или бита (адаптер) с профилем PH2. | 2.31 | 2.08
00-00116293 | Саморез (PR17.00347) | Промрукав | Саморез с прессшайбой усиленный ГОСТ - это универсальное крепежное изделие предназначенное для крепления к металлическим, деревянным или пластиковым поверхностям. Входящие в конструктив шляпка в виде пресс-шайбы и усиленный сердечник резьбовой части, обеспечивают надежный монтаж и соединение. Для монтажа применяется крестообразная отвертка или бита (адаптер) с профилем PH2. | 2.31 | 2.08
00-00116294 | Саморез (PR17.00344) | Промрукав | Саморез с прессшайбой усиленный ГОСТ - это универсальное крепежное изделие предназначенное для крепления к металлическим, деревянным или пластиковым поверхностям. Входящие в конструктив шляпка в виде пресс-шайбы и усиленный сердечник резьбовой части, обеспечивают надежный монтаж и соединение. Для монтажа применяется крестообразная отвертка или бита (адаптер) с профилем PH2. | 2.16 | 1.94
00-00122318 | Саморез (PR17.00721) | Промрукав | Саморез с прессшайбой усиленный ГОСТ - это универсальное крепежное изделие предназначенное для крепления к металлическим, деревянным или пластиковым поверхностям. Входящие в конструктив шляпка в виде пресс-шайбы и усиленный сердечник резьбовой части, обеспечивают надежный монтаж и соединение. Для монтажа применяется крестообразная отвертка или бита (адаптер) с профилем PH2. | 2.87 | 2.58
00-00116295 | Саморез (PR17.00349) | Промрукав | Саморез с прессшайбой усиленный ГОСТ - это универсальное крепежное изделие предназначенное для крепления к металлическим, деревянным или пластиковым поверхностям. Входящие в конструктив шляпка в виде пресс-шайбы и усиленный сердечник резьбовой части, обеспечивают надежный монтаж и соединение. Для монтажа применяется крестообразная отвертка или бита (адаптер) с профилем PH2. | 2.37 | 2.13
00-00116296 | Саморез (PR17.00353) | Промрукав | Саморез с прессшайбой усиленный ГОСТ - это универсальное крепежное изделие предназначенное для крепления к металлическим, деревянным или пластиковым поверхностям. Входящие в конструктив шляпка в виде пресс-шайбы и усиленный сердечник резьбовой части, обеспечивают надежный монтаж и соединение. Для монтажа применяется крестообразная отвертка или бита (адаптер) с профилем PH2. | 2.46 | 2.21
00-00122317 | Саморез (PR17.00722) | Промрукав | Саморез с прессшайбой усиленный ГОСТ - это универсальное крепежное изделие предназначенное для крепления к металлическим, деревянным или пластиковым поверхностям. Входящие в конструктив шляпка в виде пресс-шайбы и усиленный сердечник резьбовой части, обеспечивают надежный монтаж и соединение. Для монтажа применяется крестообразная отвертка или бита (адаптер) с профилем PH2. | 3.13 | 2.82
00-00116297 | Саморез (PR17.00355) | Промрукав | Саморез с прессшайбой усиленный ГОСТ - это универсальное крепежное изделие предназначенное для крепления к металлическим, деревянным или пластиковым поверхностям. Входящие в конструктив шляпка в виде пресс-шайбы и усиленный сердечник резьбовой части, обеспечивают надежный монтаж и соединение. Для монтажа применяется крестообразная отвертка или бита (адаптер) с профилем PH2. | 2.59 | 2.33
00-00116298 | Саморез (PR17.00359) | Промрукав | Саморез с прессшайбой усиленный ГОСТ - это универсальное крепежное изделие предназначенное для крепления к металлическим, деревянным или пластиковым поверхностям. Входящие в конструктив шляпка в виде пресс-шайбы и усиленный сердечник резьбовой части, обеспечивают надежный монтаж и соединение. Для монтажа применяется крестообразная отвертка или бита (адаптер) с профилем PH2. | 2.68 | 2.41
00-00135004 | Саморез (860-056) | ПожТехКабель | Саморез с прессшайбой, 4х32 мм, 1 шт | Уточняйте у менеджера | Уточняйте у менеджера
00-00135005 | Саморез (860-050) | ПожТехКабель | Саморез с прессшайбой, острый 4,2x16 мм, 1000 шт/уп | 1.07 | 0.96
00-00135006 | Саморез (860-051) | ПожТехКабель | Саморез с прессшайбой, острый 4,2x19 мм, 1000 шт/уп | 1.22 | 1.1
00-00135007 | Саморез (860-052) | ПожТехКабель | Саморез с прессшайбой, острый 4,2х25 мм, 1000 шт/уп | 1.44 | 1.29
00-00135008 | Саморез (860-053) | ПожТехКабель | Саморез с прессшайбой, острый 4,2х32 мм, 1000 шт/уп | 1.74 | 1.57
00-00135009 | Саморез (860-054) | ПожТехКабель | Саморез с прессшайбой, острый 4,2х38 мм, 1000 шт/уп | 2.75 | 2.48
00-00135010 | Саморез (860-030) | ПожТехКабель | Саморез с прессшайбой, со сверлом, 4,2x16 мм, 1000 шт/уп | 1.32 | 1.18
00-00135011 | Саморез (860-031) | ПожТехКабель | Саморез с прессшайбой, со сверлом, 4,2х19 мм, 1000 шт/уп | 1.5 | 1.35
00-00135012 | Саморез (860-032) | ПожТехКабель | Саморез с прессшайбой, со сверлом, 4,2х25 мм, 1000 шт/уп | 1.74 | 1.57
00-00135013 | Саморез (860-033) | ПожТехКабель | Саморез с прессшайбой, со сверлом, 4,2х32 мм, 1000 шт/уп | 2.75 | 2.48
00-00135014 | Саморез (860-034) | ПожТехКабель | Саморез с прессшайбой, со сверлом, 4,2х38 мм, 1000 шт/уп | 2.42 | 2.18
00-00106513 | Саморез СГД (PR08.8121) | Промрукав | Саморез по дереву и гипсокартону с потайной головкой, острым наконечником и редким шагом резьбы, используется при скреплении деревянных элементов между собой или монтажа конструкций к деревянным основаниям или к гипсокартону. Черный саморез СГД производится из углеродистой стали, после чего проходит процесс фосфатирования для лучшей устойчивости к коррозии. При необходимости легко комбинируется с дюбелем. | 3.11 | 2.8
00-00106514 | Саморез СГД 3,5x16 (PR08.7901) | Промрукав | Саморез по дереву и гипсокартону с потайной головкой, острым наконечником и редким шагом резьбы, используется при скреплении деревянных элементов между собой или монтажа конструкций к деревянным основаниям или к гипсокартону. Черный саморез СГД производится из углеродистой стали, после чего проходит процесс фосфатирования для лучшей устойчивости к коррозии. При необходимости легко комбинируется с дюбелем. | 0.88 | 0.79
00-00106515 | Саморез СГД 3,5x16 (PR08.7900) | Промрукав | Саморез по дереву и гипсокартону с потайной головкой, острым наконечником и редким шагом резьбы, используется при скреплении деревянных элементов между собой или монтажа конструкций к деревянным основаниям или к гипсокартону. Черный саморез СГД производится из углеродистой стали, после чего проходит процесс фосфатирования для лучшей устойчивости к коррозии. При необходимости легко комбинируется с дюбелем. | 0.76 | 0.68
00-00106517 | Саморез СГД (PR08.8140) | Промрукав | Саморез по дереву и гипсокартону с потайной головкой, острым наконечником и редким шагом резьбы, используется при скреплении деревянных элементов между собой или монтажа конструкций к деревянным основаниям или к гипсокартону. Черный саморез СГД производится из углеродистой стали, после чего проходит процесс фосфатирования для лучшей устойчивости к коррозии. При необходимости легко комбинируется с дюбелем. | 1.06 | 0.95
00-00106518 | Саморез (PR08.8768) | Промрукав | Саморез по дереву и гипсокартону с потайной головкой используется при скреплении деревянных элементов между собой или монтажа конструкций к деревянным основаниям или к гипсокартону. Саморезы данного вида имеют оцинкованную поверхность, защищающую от коррозии. Возникновение ржавчины при эксплуатации во влажных помещениях исключено. За счёт потайной головки, саморез целиком вкручивается в деревянную поверхность или лист гипсокартона, сливаясь в поверхностью материала, при необходимости легко комбинируется с дюбелем. | 2.51 | 2.26
00-00106519 | Саморез (PR08.8767) | Промрукав | Саморез по дереву и гипсокартону с потайной головкой используется при скреплении деревянных элементов между собой или монтажа конструкций к деревянным основаниям или к гипсокартону. Саморезы данного вида имеют оцинкованную поверхность, защищающую от коррозии. Возникновение ржавчины при эксплуатации во влажных помещениях исключено. За счёт потайной головки, саморез целиком вкручивается в деревянную поверхность или лист гипсокартона, сливаясь в поверхностью материала, при необходимости легко комбинируется с дюбелем. | 0.94 | 0.85
00-00106520 | Саморез (PR08.8766) | Промрукав | Саморез по дереву и гипсокартону с потайной головкой используется при скреплении деревянных элементов между собой или монтажа конструкций к деревянным основаниям или к гипсокартону. Саморезы данного вида имеют оцинкованную поверхность, защищающую от коррозии. Возникновение ржавчины при эксплуатации во влажных помещениях исключено. За счёт потайной головки, саморез целиком вкручивается в деревянную поверхность или лист гипсокартона, сливаясь в поверхностью материала, при необходимости легко комбинируется с дюбелем. | 0.81 | 0.73
00-00106521 | Саморез СГД (PR08.8129) | Промрукав | Саморез по дереву и гипсокартону с потайной головкой используется при скреплении деревянных элементов между собой или монтажа конструкций к деревянным основаниям или к гипсокартону. Саморезы данного вида имеют оцинкованную поверхность, защищающую от коррозии. Возникновение ржавчины при эксплуатации во влажных помещениях исключено. За счёт потайной головки, саморез целиком вкручивается в деревянную поверхность или лист гипсокартона, сливаясь в поверхностью материала, при необходимости легко комбинируется с дюбелем. | Уточняйте у менеджера | Уточняйте у менеджера
00-00106522 | Саморез СГД (PR08.8123) | Промрукав | Саморез по дереву и гипсокартону с потайной головкой, острым наконечником и редким шагом резьбы, используется при скреплении деревянных элементов между собой или монтажа конструкций к деревянным основаниям или к гипсокартону. Черный саморез СГД производится из углеродистой стали, после чего проходит процесс фосфатирования для лучшей устойчивости к коррозии. При необходимости легко комбинируется с дюбелем. | 3.18 | 2.86
00-00106523 | Саморез СГД 3,5x19 (PR08.7903) | Промрукав | Саморез по дереву и гипсокартону с потайной головкой, острым наконечником и редким шагом резьбы, используется при скреплении деревянных элементов между собой или монтажа конструкций к деревянным основаниям или к гипсокартону. Черный саморез СГД производится из углеродистой стали, после чего проходит процесс фосфатирования для лучшей устойчивости к коррозии. При необходимости легко комбинируется с дюбелем. | 0.97 | 0.87
00-00106524 | Саморез СГД 3,5x19 (PR08.7902) | Промрукав | Саморез по дереву и гипсокартону с потайной головкой, острым наконечником и редким шагом резьбы, используется при скреплении деревянных элементов между собой или монтажа конструкций к деревянным основаниям или к гипсокартону. Черный саморез СГД производится из углеродистой стали, после чего проходит процесс фосфатирования для лучшей устойчивости к коррозии. При необходимости легко комбинируется с дюбелем. | 0.76 | 0.68
00-00106525 | Саморез СГД (PR08.7919) | Промрукав | Саморез по дереву и гипсокартону с потайной головкой, острым наконечником и редким шагом резьбы, используется при скреплении деревянных элементов между собой или монтажа конструкций к деревянным основаниям или к гипсокартону. Черный саморез СГД производится из углеродистой стали, после чего проходит процесс фосфатирования для лучшей устойчивости к коррозии. При необходимости легко комбинируется с дюбелем. | 1.12 | 1.01
00-00106526 | Саморез (PR08.8771) | Промрукав | Саморез по дереву и гипсокартону с потайной головкой используется при скреплении деревянных элементов между собой или монтажа конструкций к деревянным основаниям или к гипсокартону. Саморезы данного вида имеют оцинкованную поверхность, защищающую от коррозии. Возникновение ржавчины при эксплуатации во влажных помещениях исключено. За счёт потайной головки, саморез целиком вкручивается в деревянную поверхность или лист гипсокартона, сливаясь в поверхностью материала, при необходимости легко комбинируется с дюбелем. | 2.54 | 2.29
00-00106527 | Саморез (PR08.8770) | Промрукав | Саморез по дереву и гипсокартону с потайной головкой используется при скреплении деревянных элементов между собой или монтажа конструкций к деревянным основаниям или к гипсокартону. Саморезы данного вида имеют оцинкованную поверхность, защищающую от коррозии. Возникновение ржавчины при эксплуатации во влажных помещениях исключено. За счёт потайной головки, саморез целиком вкручивается в деревянную поверхность или лист гипсокартона, сливаясь в поверхностью материала, при необходимости легко комбинируется с дюбелем. | 0.91 | 0.82
00-00106528 | Саморез (PR08.8769) | Промрукав | Саморез по дереву и гипсокартону с потайной головкой используется при скреплении деревянных элементов между собой или монтажа конструкций к деревянным основаниям или к гипсокартону. Саморезы данного вида имеют оцинкованную поверхность, защищающую от коррозии. Возникновение ржавчины при эксплуатации во влажных помещениях исключено. За счёт потайной головки, саморез целиком вкручивается в деревянную поверхность или лист гипсокартона, сливаясь в поверхностью материала, при необходимости легко комбинируется с дюбелем. | 0.83 | 0.75
00-00106529 | Саморез СГД (PR08.7909) | Промрукав | Саморез по дереву и гипсокартону с потайной головкой используется при скреплении деревянных элементов между собой или монтажа конструкций к деревянным основаниям или к гипсокартону. Саморезы данного вида имеют оцинкованную поверхность, защищающую от коррозии. Возникновение ржавчины при эксплуатации во влажных помещениях исключено. За счёт потайной головки, саморез целиком вкручивается в деревянную поверхность или лист гипсокартона, сливаясь в поверхностью материала, при необходимости легко комбинируется с дюбелем. | Уточняйте у менеджера | Уточняйте у менеджера
00-00106530 | Саморез СГД (PR08.8124) | Промрукав | Саморез по дереву и гипсокартону с потайной головкой, острым наконечником и редким шагом резьбы, используется при скреплении деревянных элементов между собой или монтажа конструкций к деревянным основаниям или к гипсокартону. Черный саморез СГД производится из углеродистой стали, после чего проходит процесс фосфатирования для лучшей устойчивости к коррозии. При необходимости легко комбинируется с дюбелем. | 3.33 | 3
00-00106531 | Саморез СГД 3,5x25 (PR08.7905) | Промрукав | Саморез по дереву и гипсокартону с потайной головкой, острым наконечником и редким шагом резьбы, используется при скреплении деревянных элементов между собой или монтажа конструкций к деревянным основаниям или к гипсокартону. Черный саморез СГД производится из углеродистой стали, после чего проходит процесс фосфатирования для лучшей устойчивости к коррозии. При необходимости легко комбинируется с дюбелем. | 1.19 | 1.07
00-00106532 | Саморез СГД 3,5x25 (PR08.7904) | Промрукав | Саморез по дереву и гипсокартону с потайной головкой, острым наконечником и редким шагом резьбы, используется при скреплении деревянных элементов между собой или монтажа конструкций к деревянным основаниям или к гипсокартону. Черный саморез СГД производится из углеродистой стали, после чего проходит процесс фосфатирования для лучшей устойчивости к коррозии. При необходимости легко комбинируется с дюбелем. | 1 | 0.9
00-00106533 | Саморез СГД (PR08.7918) | Промрукав | Саморез по дереву и гипсокартону с потайной головкой, острым наконечником и редким шагом резьбы, используется при скреплении деревянных элементов между собой или монтажа конструкций к деревянным основаниям или к гипсокартону. Черный саморез СГД производится из углеродистой стали, после чего проходит процесс фосфатирования для лучшей устойчивости к коррозии. При необходимости легко комбинируется с дюбелем. | 1.35 | 1.22
00-00106534 | Саморез (PR08.8774) | Промрукав | Саморез по дереву и гипсокартону с потайной головкой используется при скреплении деревянных элементов между собой или монтажа конструкций к деревянным основаниям или к гипсокартону. Саморезы данного вида имеют оцинкованную поверхность, защищающую от коррозии. Возникновение ржавчины при эксплуатации во влажных помещениях исключено. За счёт потайной головки, саморез целиком вкручивается в деревянную поверхность или лист гипсокартона, сливаясь в поверхностью материала, при необходимости легко комбинируется с дюбелем. | 2.54 | 2.29
00-00106535 | Саморез (PR08.8773) | Промрукав | Саморез по дереву и гипсокартону с потайной головкой используется при скреплении деревянных элементов между собой или монтажа конструкций к деревянным основаниям или к гипсокартону. Саморезы данного вида имеют оцинкованную поверхность, защищающую от коррозии. Возникновение ржавчины при эксплуатации во влажных помещениях исключено. За счёт потайной головки, саморез целиком вкручивается в деревянную поверхность или лист гипсокартона, сливаясь в поверхностью материала, при необходимости легко комбинируется с дюбелем. | 1.1 | 0.99
00-00106536 | Саморез (PR08.8772) | Промрукав | Саморез по дереву и гипсокартону с потайной головкой используется при скреплении деревянных элементов между собой или монтажа конструкций к деревянным основаниям или к гипсокартону. Саморезы данного вида имеют оцинкованную поверхность, защищающую от коррозии. Возникновение ржавчины при эксплуатации во влажных помещениях исключено. За счёт потайной головки, саморез целиком вкручивается в деревянную поверхность или лист гипсокартона, сливаясь в поверхностью материала, при необходимости легко комбинируется с дюбелем. | 1.01 | 0.91
00-00106537 | Саморез СГД 3,5x25 (PR08.7908) | Промрукав | Саморез по дереву и гипсокартону с потайной головкой используется при скреплении деревянных элементов между собой или монтажа конструкций к деревянным основаниям или к гипсокартону. Саморезы данного вида имеют оцинкованную поверхность, защищающую от коррозии. Возникновение ржавчины при эксплуатации во влажных помещениях исключено. За счёт потайной головки, саморез целиком вкручивается в деревянную поверхность или лист гипсокартона, сливаясь в поверхностью материала, при необходимости легко комбинируется с дюбелем. | Уточняйте у менеджера | Уточняйте у менеджера
00-00106540 | Саморез (PR08.8775) | Промрукав | Саморез по дереву и гипсокартону с потайной головкой используется при скреплении деревянных элементов между собой или монтажа конструкций к деревянным основаниям или к гипсокартону. Саморезы данного вида имеют оцинкованную поверхность, защищающую от коррозии. Возникновение ржавчины при эксплуатации во влажных помещениях исключено. За счёт потайной головки, саморез целиком вкручивается в деревянную поверхность или лист гипсокартона, сливаясь в поверхностью материала, при необходимости легко комбинируется с дюбелем. | 1.16 | 1.04
00-00106539 | Саморез (PR08.8776) | Промрукав | Саморез по дереву и гипсокартону с потайной головкой используется при скреплении деревянных элементов между собой или монтажа конструкций к деревянным основаниям или к гипсокартону. Саморезы данного вида имеют оцинкованную поверхность, защищающую от коррозии. Возникновение ржавчины при эксплуатации во влажных помещениях исключено. За счёт потайной головки, саморез целиком вкручивается в деревянную поверхность или лист гипсокартона, сливаясь в поверхностью материала, при необходимости легко комбинируется с дюбелем. | 1.34 | 1.21
00-00106538 | Саморез (PR08.8777) | Промрукав | Саморез по дереву и гипсокартону с потайной головкой используется при скреплении деревянных элементов между собой или монтажа конструкций к деревянным основаниям или к гипсокартону. Саморезы данного вида имеют оцинкованную поверхность, защищающую от коррозии. Возникновение ржавчины при эксплуатации во влажных помещениях исключено. За счёт потайной головки, саморез целиком вкручивается в деревянную поверхность или лист гипсокартона, сливаясь в поверхностью материала, при необходимости легко комбинируется с дюбелем. | 2.75 | 2.48
00-00106541 | Саморез (PR08.9020) | Промрукав | Саморез по дереву и гипсокартону с потайной головкой используется при скреплении деревянных элементов между собой или монтажа конструкций к деревянным основаниям или к гипсокартону. Саморезы данного вида имеют оцинкованную поверхность, защищающую от коррозии. Возникновение ржавчины при эксплуатации во влажных помещениях исключено. За счёт потайной головки, саморез целиком вкручивается в деревянную поверхность или лист гипсокартона, сливаясь в поверхностью материала, при необходимости легко комбинируется с дюбелем. | Уточняйте у менеджера | Уточняйте у менеджера
00-00106542 | Саморез СГД (PR08.8127) | Промрукав | Саморез по дереву и гипсокартону с потайной головкой, острым наконечником и редким шагом резьбы, используется при скреплении деревянных элементов между собой или монтажа конструкций к деревянным основаниям или к гипсокартону. Черный саморез СГД производится из углеродистой стали, после чего проходит процесс фосфатирования для лучшей устойчивости к коррозии. При необходимости легко комбинируется с дюбелем. | 3.51 | 3.16
00-00106543 | Саморез СГД 3,5x35 (PR08.7907) | Промрукав | Саморез по дереву и гипсокартону с потайной головкой, острым наконечником и редким шагом резьбы, используется при скреплении деревянных элементов между собой или монтажа конструкций к деревянным основаниям или к гипсокартону. Черный саморез СГД производится из углеродистой стали, после чего проходит процесс фосфатирования для лучшей устойчивости к коррозии. При необходимости легко комбинируется с дюбелем. | 1.71 | 1.54
00-00106544 | Саморез СГД 3,5x35 (PR08.7906) | Промрукав | Саморез по дереву и гипсокартону с потайной головкой, острым наконечником и редким шагом резьбы, используется при скреплении деревянных элементов между собой или монтажа конструкций к деревянным основаниям или к гипсокартону. Черный саморез СГД производится из углеродистой стали, после чего проходит процесс фосфатирования для лучшей устойчивости к коррозии. При необходимости легко комбинируется с дюбелем. | 1.22 | 1.1
00-00106545 | Саморез (PR08.9033) | Промрукав | Саморез по дереву и гипсокартону с потайной головкой, острым наконечником и редким шагом резьбы, используется при скреплении деревянных элементов между собой или монтажа конструкций к деревянным основаниям или к гипсокартону. Черный саморез СГД производится из углеродистой стали, после чего проходит процесс фосфатирования для лучшей устойчивости к коррозии. При необходимости легко комбинируется с дюбелем. | 1.54 | 1.39
00-00106546 | Саморез (PR08.8780) | Промрукав | Саморез по дереву и гипсокартону с потайной головкой используется при скреплении деревянных элементов между собой или монтажа конструкций к деревянным основаниям или к гипсокартону. Саморезы данного вида имеют оцинкованную поверхность, защищающую от коррозии. Возникновение ржавчины при эксплуатации во влажных помещениях исключено. За счёт потайной головки, саморез целиком вкручивается в деревянную поверхность или лист гипсокартона, сливаясь в поверхностью материала, при необходимости легко комбинируется с дюбелем. | 11.77 | 10.59
00-00106547 | Саморез (PR08.8779) | Промрукав | Саморез по дереву и гипсокартону с потайной головкой используется при скреплении деревянных элементов между собой или монтажа конструкций к деревянным основаниям или к гипсокартону. Саморезы данного вида имеют оцинкованную поверхность, защищающую от коррозии. Возникновение ржавчины при эксплуатации во влажных помещениях исключено. За счёт потайной головки, саморез целиком вкручивается в деревянную поверхность или лист гипсокартона, сливаясь в поверхностью материала, при необходимости легко комбинируется с дюбелем. | 1.46 | 1.31
00-00106548 | Саморез (PR08.8778) | Промрукав | Саморез по дереву и гипсокартону с потайной головкой используется при скреплении деревянных элементов между собой или монтажа конструкций к деревянным основаниям или к гипсокартону. Саморезы данного вида имеют оцинкованную поверхность, защищающую от коррозии. Возникновение ржавчины при эксплуатации во влажных помещениях исключено. За счёт потайной головки, саморез целиком вкручивается в деревянную поверхность или лист гипсокартона, сливаясь в поверхностью материала, при необходимости легко комбинируется с дюбелем. | 1.3 | 1.17
00-00106549 | Саморез (PR08.9021) | Промрукав | Саморез по дереву и гипсокартону с потайной головкой используется при скреплении деревянных элементов между собой или монтажа конструкций к деревянным основаниям или к гипсокартону. Саморезы данного вида имеют оцинкованную поверхность, защищающую от коррозии. Возникновение ржавчины при эксплуатации во влажных помещениях исключено. За счёт потайной головки, саморез целиком вкручивается в деревянную поверхность или лист гипсокартона, сливаясь в поверхностью материала, при необходимости легко комбинируется с дюбелем. | Уточняйте у менеджера | Уточняйте у менеджера
00-00106550 | Саморез СГД (PR08.8132) | Промрукав | Саморез по дереву и гипсокартону с потайной головкой, острым наконечником и редким шагом резьбы, используется при скреплении деревянных элементов между собой или монтажа конструкций к деревянным основаниям или к гипсокартону. Черный саморез СГД производится из углеродистой стали, после чего проходит процесс фосфатирования для лучшей устойчивости к коррозии. При необходимости легко комбинируется с дюбелем. | 4.08 | 3.67
00-00106551 | Саморез СГД (PR08.7911) | Промрукав | Саморез по дереву и гипсокартону с потайной головкой, острым наконечником и редким шагом резьбы, используется при скреплении деревянных элементов между собой или монтажа конструкций к деревянным основаниям или к гипсокартону. Черный саморез СГД производится из углеродистой стали, после чего проходит процесс фосфатирования для лучшей устойчивости к коррозии. При необходимости легко комбинируется с дюбелем. | 1.66 | 1.49
00-00106553 | Саморез СГД (PR08.7910) | Промрукав | Саморез по дереву и гипсокартону с потайной головкой, острым наконечником и редким шагом резьбы, используется при скреплении деревянных элементов между собой или монтажа конструкций к деревянным основаниям или к гипсокартону. Черный саморез СГД производится из углеродистой стали, после чего проходит процесс фосфатирования для лучшей устойчивости к коррозии. При необходимости легко комбинируется с дюбелем. | 1.4 | 1.26
00-00106554 | Саморез (PR08.9034) | Промрукав | Саморез по дереву и гипсокартону с потайной головкой, острым наконечником и редким шагом резьбы, используется при скреплении деревянных элементов между собой или монтажа конструкций к деревянным основаниям или к гипсокартону. Черный саморез СГД производится из углеродистой стали, после чего проходит процесс фосфатирования для лучшей устойчивости к коррозии. При необходимости легко комбинируется с дюбелем. | 1.86 | 1.67
00-00106555 | Саморез (PR08.9008) | Промрукав | Саморез по дереву и гипсокартону с потайной головкой используется при скреплении деревянных элементов между собой или монтажа конструкций к деревянным основаниям или к гипсокартону. Саморезы данного вида имеют оцинкованную поверхность, защищающую от коррозии. Возникновение ржавчины при эксплуатации во влажных помещениях исключено. За счёт потайной головки, саморез целиком вкручивается в деревянную поверхность или лист гипсокартона, сливаясь в поверхностью материала, при необходимости легко комбинируется с дюбелем. | 2.93 | 2.64
00-00106556 | Саморез (PR08.9009) | Промрукав | Саморез по дереву и гипсокартону с потайной головкой используется при скреплении деревянных элементов между собой или монтажа конструкций к деревянным основаниям или к гипсокартону. Саморезы данного вида имеют оцинкованную поверхность, защищающую от коррозии. Возникновение ржавчины при эксплуатации во влажных помещениях исключено. За счёт потайной головки, саморез целиком вкручивается в деревянную поверхность или лист гипсокартона, сливаясь в поверхностью материала, при необходимости легко комбинируется с дюбелем. | 1.6 | 1.44
00-00106557 | Саморез (PR08.9010) | Промрукав | Саморез по дереву и гипсокартону с потайной головкой используется при скреплении деревянных элементов между собой или монтажа конструкций к деревянным основаниям или к гипсокартону. Саморезы данного вида имеют оцинкованную поверхность, защищающую от коррозии. Возникновение ржавчины при эксплуатации во влажных помещениях исключено. За счёт потайной головки, саморез целиком вкручивается в деревянную поверхность или лист гипсокартона, сливаясь в поверхностью материала, при необходимости легко комбинируется с дюбелем. | 1.5 | 1.35
00-00106558 | Саморез (PR08.9022) | Промрукав | Саморез по дереву и гипсокартону с потайной головкой используется при скреплении деревянных элементов между собой или монтажа конструкций к деревянным основаниям или к гипсокартону. Саморезы данного вида имеют оцинкованную поверхность, защищающую от коррозии. Возникновение ржавчины при эксплуатации во влажных помещениях исключено. За счёт потайной головки, саморез целиком вкручивается в деревянную поверхность или лист гипсокартона, сливаясь в поверхностью материала, при необходимости легко комбинируется с дюбелем. | Уточняйте у менеджера | Уточняйте у менеджера
00-00106559 | Саморез (PR08.9011) | Промрукав | Саморез по дереву и гипсокартону с потайной головкой используется при скреплении деревянных элементов между собой или монтажа конструкций к деревянным основаниям или к гипсокартону. Саморезы данного вида имеют оцинкованную поверхность, защищающую от коррозии. Возникновение ржавчины при эксплуатации во влажных помещениях исключено. За счёт потайной головки, саморез целиком вкручивается в деревянную поверхность или лист гипсокартона, сливаясь в поверхностью материала, при необходимости легко комбинируется с дюбелем. | 3.02 | 2.72
00-00106560 | Саморез (PR08.9012) | Промрукав | Саморез по дереву и гипсокартону с потайной головкой используется при скреплении деревянных элементов между собой или монтажа конструкций к деревянным основаниям или к гипсокартону. Саморезы данного вида имеют оцинкованную поверхность, защищающую от коррозии. Возникновение ржавчины при эксплуатации во влажных помещениях исключено. За счёт потайной головки, саморез целиком вкручивается в деревянную поверхность или лист гипсокартона, сливаясь в поверхностью материала, при необходимости легко комбинируется с дюбелем. | 1.62 | 1.46
00-00106561 | Саморез (PR08.9013) | Промрукав | Саморез по дереву и гипсокартону с потайной головкой используется при скреплении деревянных элементов между собой или монтажа конструкций к деревянным основаниям или к гипсокартону. Саморезы данного вида имеют оцинкованную поверхность, защищающую от коррозии. Возникновение ржавчины при эксплуатации во влажных помещениях исключено. За счёт потайной головки, саморез целиком вкручивается в деревянную поверхность или лист гипсокартона, сливаясь в поверхностью материала, при необходимости легко комбинируется с дюбелем. | 1.64 | 1.48
00-00106562 | Саморез (PR08.9023) | Промрукав | Саморез по дереву и гипсокартону с потайной головкой используется при скреплении деревянных элементов между собой или монтажа конструкций к деревянным основаниям или к гипсокартону. Саморезы данного вида имеют оцинкованную поверхность, защищающую от коррозии. Возникновение ржавчины при эксплуатации во влажных помещениях исключено. За счёт потайной головки, саморез целиком вкручивается в деревянную поверхность или лист гипсокартона, сливаясь в поверхностью материала, при необходимости легко комбинируется с дюбелем. | Уточняйте у менеджера | Уточняйте у менеджера
00-00106563 | Саморез СГД (PR08.8134) | Промрукав | Саморез по дереву и гипсокартону с потайной головкой, острым наконечником и редким шагом резьбы, используется при скреплении деревянных элементов между собой или монтажа конструкций к деревянным основаниям или к гипсокартону. Черный саморез СГД производится из углеродистой стали, после чего проходит процесс фосфатирования для лучшей устойчивости к коррозии. При необходимости легко комбинируется с дюбелем. | 3.87 | 3.48
00-00106572 | Саморез СГД (PR08.7913) | Промрукав | Саморез по дереву и гипсокартону с потайной головкой, острым наконечником и редким шагом резьбы, используется при скреплении деревянных элементов между собой или монтажа конструкций к деревянным основаниям или к гипсокартону. Черный саморез СГД производится из углеродистой стали, после чего проходит процесс фосфатирования для лучшей устойчивости к коррозии. При необходимости легко комбинируется с дюбелем. | 2.35 | 2.12
00-00106573 | Саморез СГД (PR08.7912) | Промрукав | Саморез по дереву и гипсокартону с потайной головкой, острым наконечником и редким шагом резьбы, используется при скреплении деревянных элементов между собой или монтажа конструкций к деревянным основаниям или к гипсокартону. Черный саморез СГД производится из углеродистой стали, после чего проходит процесс фосфатирования для лучшей устойчивости к коррозии. При необходимости легко комбинируется с дюбелем. | 1.87 | 1.68
00-00106564 | Саморез СГД (PR08.8143) | Промрукав | Саморез по дереву и гипсокартону с потайной головкой, острым наконечником и редким шагом резьбы, используется при скреплении деревянных элементов между собой или монтажа конструкций к деревянным основаниям или к гипсокартону. Черный саморез СГД производится из углеродистой стали, после чего проходит процесс фосфатирования для лучшей устойчивости к коррозии. При необходимости легко комбинируется с дюбелем. | 2.46 | 2.21
00-00106574 | Саморез (PR08.9014) | Промрукав | Саморез по дереву и гипсокартону с потайной головкой используется при скреплении деревянных элементов между собой или монтажа конструкций к деревянным основаниям или к гипсокартону. Саморезы данного вида имеют оцинкованную поверхность, защищающую от коррозии. Возникновение ржавчины при эксплуатации во влажных помещениях исключено. За счёт потайной головки, саморез целиком вкручивается в деревянную поверхность или лист гипсокартона, сливаясь в поверхностью материала, при необходимости легко комбинируется с дюбелем. | 3.29 | 2.96
00-00106575 | Саморез (PR08.9015) | Промрукав | Саморез по дереву и гипсокартону с потайной головкой используется при скреплении деревянных элементов между собой или монтажа конструкций к деревянным основаниям или к гипсокартону. Саморезы данного вида имеют оцинкованную поверхность, защищающую от коррозии. Возникновение ржавчины при эксплуатации во влажных помещениях исключено. За счёт потайной головки, саморез целиком вкручивается в деревянную поверхность или лист гипсокартона, сливаясь в поверхностью материала, при необходимости легко комбинируется с дюбелем. | 1.99 | 1.79
00-00106576 | Саморез (PR08.9016) | Промрукав | Саморез по дереву и гипсокартону с потайной головкой используется при скреплении деревянных элементов между собой или монтажа конструкций к деревянным основаниям или к гипсокартону. Саморезы данного вида имеют оцинкованную поверхность, защищающую от коррозии. Возникновение ржавчины при эксплуатации во влажных помещениях исключено. За счёт потайной головки, саморез целиком вкручивается в деревянную поверхность или лист гипсокартона, сливаясь в поверхностью материала, при необходимости легко комбинируется с дюбелем. | 1.89 | 1.7
00-00106577 | Саморез (PR08.9024) | Промрукав | Саморез по дереву и гипсокартону с потайной головкой используется при скреплении деревянных элементов между собой или монтажа конструкций к деревянным основаниям или к гипсокартону. Саморезы данного вида имеют оцинкованную поверхность, защищающую от коррозии. Возникновение ржавчины при эксплуатации во влажных помещениях исключено. За счёт потайной головки, саморез целиком вкручивается в деревянную поверхность или лист гипсокартона, сливаясь в поверхностью материала, при необходимости легко комбинируется с дюбелем. | Уточняйте у менеджера | Уточняйте у менеджера
00-00106579 | Саморез (PR08.9017) | Промрукав | Саморез по дереву и гипсокартону с потайной головкой используется при скреплении деревянных элементов между собой или монтажа конструкций к деревянным основаниям или к гипсокартону. Саморезы данного вида имеют оцинкованную поверхность, защищающую от коррозии. Возникновение ржавчины при эксплуатации во влажных помещениях исключено. За счёт потайной головки, саморез целиком вкручивается в деревянную поверхность или лист гипсокартона, сливаясь в поверхностью материала, при необходимости легко комбинируется с дюбелем. | 3.26 | 2.93
00-00106580 | Саморез (PR08.9018) | Промрукав | Саморез по дереву и гипсокартону с потайной головкой используется при скреплении деревянных элементов между собой или монтажа конструкций к деревянным основаниям или к гипсокартону. Саморезы данного вида имеют оцинкованную поверхность, защищающую от коррозии. Возникновение ржавчины при эксплуатации во влажных помещениях исключено. За счёт потайной головки, саморез целиком вкручивается в деревянную поверхность или лист гипсокартона, сливаясь в поверхностью материала, при необходимости легко комбинируется с дюбелем. | 2.14 | 1.93
00-00106581 | Саморез (PR08.9019) | Промрукав | Саморез по дереву и гипсокартону с потайной головкой используется при скреплении деревянных элементов между собой или монтажа конструкций к деревянным основаниям или к гипсокартону. Саморезы данного вида имеют оцинкованную поверхность, защищающую от коррозии. Возникновение ржавчины при эксплуатации во влажных помещениях исключено. За счёт потайной головки, саморез целиком вкручивается в деревянную поверхность или лист гипсокартона, сливаясь в поверхностью материала, при необходимости легко комбинируется с дюбелем. | 1.97 | 1.77
00-00106578 | Саморез (PR08.9025) | Промрукав | Саморез по дереву и гипсокартону с потайной головкой используется при скреплении деревянных элементов между собой или монтажа конструкций к деревянным основаниям или к гипсокартону. Саморезы данного вида имеют оцинкованную поверхность, защищающую от коррозии. Возникновение ржавчины при эксплуатации во влажных помещениях исключено. За счёт потайной головки, саморез целиком вкручивается в деревянную поверхность или лист гипсокартона, сливаясь в поверхностью материала, при необходимости легко комбинируется с дюбелем. | Уточняйте у менеджера | Уточняйте у менеджера
00-00106565 | Саморез СГД (PR08.8136) | Промрукав | Саморез по дереву и гипсокартону с потайной головкой, острым наконечником и редким шагом резьбы, используется при скреплении деревянных элементов между собой или монтажа конструкций к деревянным основаниям или к гипсокартону. Черный саморез СГД производится из углеродистой стали, после чего проходит процесс фосфатирования для лучшей устойчивости к коррозии. При необходимости легко комбинируется с дюбелем. | 4.29 | 3.86
00-00106582 | Саморез СГД (PR08.7915) | Промрукав | Саморез по дереву и гипсокартону с потайной головкой, острым наконечником и редким шагом резьбы, используется при скреплении деревянных элементов между собой или монтажа конструкций к деревянным основаниям или к гипсокартону. Черный саморез СГД производится из углеродистой стали, после чего проходит процесс фосфатирования для лучшей устойчивости к коррозии. При необходимости легко комбинируется с дюбелем. | 1.93 | 1.74
00-00106583 | Саморез СГД (PR08.7914) | Промрукав | Саморез по дереву и гипсокартону с потайной головкой, острым наконечником и редким шагом резьбы, используется при скреплении деревянных элементов между собой или монтажа конструкций к деревянным основаниям или к гипсокартону. Черный саморез СГД производится из углеродистой стали, после чего проходит процесс фосфатирования для лучшей устойчивости к коррозии. При необходимости легко комбинируется с дюбелем. | 1.7 | 1.53
00-00106584 | Саморез СГД (PR08.7921) | Промрукав | Саморез по дереву и гипсокартону с потайной головкой, острым наконечником и редким шагом резьбы, используется при скреплении деревянных элементов между собой или монтажа конструкций к деревянным основаниям или к гипсокартону. Черный саморез СГД производится из углеродистой стали, после чего проходит процесс фосфатирования для лучшей устойчивости к коррозии. При необходимости легко комбинируется с дюбелем. | Уточняйте у менеджера | Уточняйте у менеджера
00-00065326 | Саморез СГД 3,5х25 ос,ред.шаг,РН2(200)(PR08.4366) | Промрукав | Саморез СГД 3,5х25 острый, редкий шаг, РН 2 (200шт/уп) (PR08.4366) | 1.37 | 1.23
00-00065313 | Саморез СГД 3,5х32ост,ред.шаг,РН2(200)(PR08.3474) | Промрукав | Саморез СГД 3,5х32 острый, редкий шаг, РН 2 (200шт/уп) (PR08.3474) | 1.64 | 1.48
00-00106512 | Саморез СГД (PR08.8138) | Промрукав | Саморез по дереву и гипсокартону с потайной головкой, острым наконечником и редким шагом резьбы, используется при скреплении деревянных элементов между собой или монтажа конструкций к деревянным основаниям или к гипсокартону. Черный саморез СГД производится из углеродистой стали, после чего проходит процесс фосфатирования для лучшей устойчивости к коррозии. При необходимости легко комбинируется с дюбелем. | 3.45 | 3.11
00-00106585 | Саморез СГД (PR08.7917) | Промрукав | Саморез по дереву и гипсокартону с потайной головкой, острым наконечником и редким шагом резьбы, используется при скреплении деревянных элементов между собой или монтажа конструкций к деревянным основаниям или к гипсокартону. Черный саморез СГД производится из углеродистой стали, после чего проходит процесс фосфатирования для лучшей устойчивости к коррозии. При необходимости легко комбинируется с дюбелем. | 1.7 | 1.53
00-00106586 | Саморез СГД (PR08.7916) | Промрукав | Саморез по дереву и гипсокартону с потайной головкой, острым наконечником и редким шагом резьбы, используется при скреплении деревянных элементов между собой или монтажа конструкций к деревянным основаниям или к гипсокартону. Черный саморез СГД производится из углеродистой стали, после чего проходит процесс фосфатирования для лучшей устойчивости к коррозии. При необходимости легко комбинируется с дюбелем. | 1.56 | 1.4
00-00106587 | Саморез СГД (PR08.7920) | Промрукав | Саморез по дереву и гипсокартону с потайной головкой, острым наконечником и редким шагом резьбы, используется при скреплении деревянных элементов между собой или монтажа конструкций к деревянным основаниям или к гипсокартону. Черный саморез СГД производится из углеродистой стали, после чего проходит процесс фосфатирования для лучшей устойчивости к коррозии. При необходимости легко комбинируется с дюбелем. | Уточняйте у менеджера | Уточняйте у менеджера
00-00106566 | Саморез (PR08.8151) | Промрукав | Саморез по дереву и гипсокартону с потайной головкой, острым наконечником и редким шагом резьбы, используется при скреплении деревянных элементов между собой или монтажа конструкций к деревянным основаниям или к гипсокартону. Черный саморез СГД производится из углеродистой стали, после чего проходит процесс фосфатирования для лучшей устойчивости к коррозии. При необходимости легко комбинируется с дюбелем. | 3.96 | 3.56
00-00106588 | Саморез СГД (PR08.7927) | Промрукав | Саморез по дереву и гипсокартону с потайной головкой, острым наконечником и редким шагом резьбы, используется при скреплении деревянных элементов между собой или монтажа конструкций к деревянным основаниям или к гипсокартону. Черный саморез СГД производится из углеродистой стали, после чего проходит процесс фосфатирования для лучшей устойчивости к коррозии. При необходимости легко комбинируется с дюбелем. | 1.58 | 1.42
00-00106589 | Саморез СГД (PR08.7926) | Промрукав | Саморез по дереву и гипсокартону с потайной головкой, острым наконечником и редким шагом резьбы, используется при скреплении деревянных элементов между собой или монтажа конструкций к деревянным основаниям или к гипсокартону. Черный саморез СГД производится из углеродистой стали, после чего проходит процесс фосфатирования для лучшей устойчивости к коррозии. При необходимости легко комбинируется с дюбелем. | 1.92 | 1.73
00-00106592 | Саморез (PR08.9035) | Промрукав | Саморез по дереву и гипсокартону с потайной головкой, острым наконечником и редким шагом резьбы, используется при скреплении деревянных элементов между собой или монтажа конструкций к деревянным основаниям или к гипсокартону. Черный саморез СГД производится из углеродистой стали, после чего проходит процесс фосфатирования для лучшей устойчивости к коррозии. При необходимости легко комбинируется с дюбелем. | 5.28 | 4.75
00-00106567 | Саморез (PR08.8152) | Промрукав | Саморез по дереву и гипсокартону с потайной головкой, острым наконечником и редким шагом резьбы, используется при скреплении деревянных элементов между собой или монтажа конструкций к деревянным основаниям или к гипсокартону. Черный саморез СГД производится из углеродистой стали, после чего проходит процесс фосфатирования для лучшей устойчивости к коррозии. При необходимости легко комбинируется с дюбелем. | 4.29 | 3.86
00-00106590 | Саморез СГД (PR08.7929) | Промрукав | Саморез по дереву и гипсокартону с потайной головкой, острым наконечником и редким шагом резьбы, используется при скреплении деревянных элементов между собой или монтажа конструкций к деревянным основаниям или к гипсокартону. Черный саморез СГД производится из углеродистой стали, после чего проходит процесс фосфатирования для лучшей устойчивости к коррозии. При необходимости легко комбинируется с дюбелем. | 2.93 | 2.64
00-00106591 | Саморез СГД (PR08.7928) | Промрукав | Саморез по дереву и гипсокартону с потайной головкой, острым наконечником и редким шагом резьбы, используется при скреплении деревянных элементов между собой или монтажа конструкций к деревянным основаниям или к гипсокартону. Черный саморез СГД производится из углеродистой стали, после чего проходит процесс фосфатирования для лучшей устойчивости к коррозии. При необходимости легко комбинируется с дюбелем. | 2.7 | 2.43
00-00106593 | Саморез (PR08.9037) | Промрукав | Саморез по дереву и гипсокартону с потайной головкой, острым наконечником и редким шагом резьбы, используется при скреплении деревянных элементов между собой или монтажа конструкций к деревянным основаниям или к гипсокартону. Черный саморез СГД производится из углеродистой стали, после чего проходит процесс фосфатирования для лучшей устойчивости к коррозии. При необходимости легко комбинируется с дюбелем. | Уточняйте у менеджера | Уточняйте у менеджера
00-00113786 | Саморез (PR08.8165) | Промрукав | STRUT-системы в исполнении HDZ - это изделия с защитным покрытием горячий цинк (по ГОСТ 9.307), которые предназначены для создания инженерных систем с высокой несущей способностью любой сложности из профилей, монтажных элементов и специализированных болтовых соединений как внутри помещений, так и на открытом воздухе. Страт-консоль разработана для формирования опорных конструкций и узлов креплений на основе страт-профиля. Применяется для фиксации кабельной трассы к вертикальным поверхностям, а также для создания опорных конструкций. Крепление изделия производится к стене, в профили и к стойкам при помощи крепёжных элементов. Представляет собой цельное изделие, готовое к использованию и не требующее предварительной сборки. Устанавливается без применения сварки. | 2421.01 | 2178.91
00-00106718 | Саморез (PR08.9050) | Промрукав | Саморез по дереву и гипсокартону с потайной головкой используется при скреплении деревянных элементов между собой или монтажа конструкций к деревянным основаниям или к гипсокартону. Саморезы данного вида имеют оцинкованную поверхность, защищающую от коррозии. Возникновение ржавчины при эксплуатации во влажных помещениях исключено. За счёт потайной головки, саморез целиком вкручивается в деревянную поверхность или лист гипсокартона, сливаясь в поверхностью материала, при необходимости легко комбинируется с дюбелем. | 4.19 | 3.77
00-00106719 | Саморез (PR08.9051) | Промрукав | Саморез по дереву и гипсокартону с потайной головкой используется при скреплении деревянных элементов между собой или монтажа конструкций к деревянным основаниям или к гипсокартону. Саморезы данного вида имеют оцинкованную поверхность, защищающую от коррозии. Возникновение ржавчины при эксплуатации во влажных помещениях исключено. За счёт потайной головки, саморез целиком вкручивается в деревянную поверхность или лист гипсокартона, сливаясь в поверхностью материала, при необходимости легко комбинируется с дюбелем. | 3.45 | 3.11
00-00106720 | Саморез (PR08.9052) | Промрукав | Саморез по дереву и гипсокартону с потайной головкой используется при скреплении деревянных элементов между собой или монтажа конструкций к деревянным основаниям или к гипсокартону. Саморезы данного вида имеют оцинкованную поверхность, защищающую от коррозии. Возникновение ржавчины при эксплуатации во влажных помещениях исключено. За счёт потайной головки, саморез целиком вкручивается в деревянную поверхность или лист гипсокартона, сливаясь в поверхностью материала, при необходимости легко комбинируется с дюбелем. | 3.17 | 2.85
00-00107116 | Саморез (PR08.9026) | Промрукав | Саморез по дереву и гипсокартону с потайной головкой используется при скреплении деревянных элементов между собой или монтажа конструкций к деревянным основаниям или к гипсокартону. Саморезы данного вида имеют оцинкованную поверхность, защищающую от коррозии. Возникновение ржавчины при эксплуатации во влажных помещениях исключено. За счёт потайной головки, саморез целиком вкручивается в деревянную поверхность или лист гипсокартона, сливаясь в поверхностью материала, при необходимости легко комбинируется с дюбелем. | Уточняйте у менеджера | Уточняйте у менеджера
00-00106568 | Саморез (PR08.8198) | Промрукав | Саморез по дереву и гипсокартону с потайной головкой, острым наконечником и редким шагом резьбы, используется при скреплении деревянных элементов между собой или монтажа конструкций к деревянным основаниям или к гипсокартону. Черный саморез СГД производится из углеродистой стали, после чего проходит процесс фосфатирования для лучшей устойчивости к коррозии. При необходимости легко комбинируется с дюбелем. | 4.5 | 4.05
00-00106569 | Саморез (PR08.8197) | Промрукав | Саморез по дереву и гипсокартону с потайной головкой, острым наконечником и редким шагом резьбы, используется при скреплении деревянных элементов между собой или монтажа конструкций к деревянным основаниям или к гипсокартону. Черный саморез СГД производится из углеродистой стали, после чего проходит процесс фосфатирования для лучшей устойчивости к коррозии. При необходимости легко комбинируется с дюбелем. | 3.34 | 3.01
00-00106570 | Саморез (PR08.8194) | Промрукав | Саморез по дереву и гипсокартону с потайной головкой, острым наконечником и редким шагом резьбы, используется при скреплении деревянных элементов между собой или монтажа конструкций к деревянным основаниям или к гипсокартону. Черный саморез СГД производится из углеродистой стали, после чего проходит процесс фосфатирования для лучшей устойчивости к коррозии. При необходимости легко комбинируется с дюбелем. | 3.08 | 2.77
00-00106571 | Саморез (PR08.8146) | Промрукав | Саморез по дереву и гипсокартону с потайной головкой, острым наконечником и редким шагом резьбы, используется при скреплении деревянных элементов между собой или монтажа конструкций к деревянным основаниям или к гипсокартону. Черный саморез СГД производится из углеродистой стали, после чего проходит процесс фосфатирования для лучшей устойчивости к коррозии. При необходимости легко комбинируется с дюбелем. | Уточняйте у менеджера | Уточняйте у менеджера
00-00106721 | Саморез (PR08.9053) | Промрукав | Саморез по дереву и гипсокартону с потайной головкой используется при скреплении деревянных элементов между собой или монтажа конструкций к деревянным основаниям или к гипсокартону. Саморезы данного вида имеют оцинкованную поверхность, защищающую от коррозии. Возникновение ржавчины при эксплуатации во влажных помещениях исключено. За счёт потайной головки, саморез целиком вкручивается в деревянную поверхность или лист гипсокартона, сливаясь в поверхностью материала, при необходимости легко комбинируется с дюбелем. | 5.26 | 4.73
00-00106722 | Саморез (PR08.9054) | Промрукав | Саморез по дереву и гипсокартону с потайной головкой используется при скреплении деревянных элементов между собой или монтажа конструкций к деревянным основаниям или к гипсокартону. Саморезы данного вида имеют оцинкованную поверхность, защищающую от коррозии. Возникновение ржавчины при эксплуатации во влажных помещениях исключено. За счёт потайной головки, саморез целиком вкручивается в деревянную поверхность или лист гипсокартона, сливаясь в поверхностью материала, при необходимости легко комбинируется с дюбелем. | 4.5 | 4.05
00-00106723 | Саморез (PR08.9055) | Промрукав | Саморез по дереву и гипсокартону с потайной головкой используется при скреплении деревянных элементов между собой или монтажа конструкций к деревянным основаниям или к гипсокартону. Саморезы данного вида имеют оцинкованную поверхность, защищающую от коррозии. Возникновение ржавчины при эксплуатации во влажных помещениях исключено. За счёт потайной головки, саморез целиком вкручивается в деревянную поверхность или лист гипсокартона, сливаясь в поверхностью материала, при необходимости легко комбинируется с дюбелем. | 3.56 | 3.2
00-00107117 | Саморез (PR08.9027) | Промрукав | Саморез по дереву и гипсокартону с потайной головкой используется при скреплении деревянных элементов между собой или монтажа конструкций к деревянным основаниям или к гипсокартону. Саморезы данного вида имеют оцинкованную поверхность, защищающую от коррозии. Возникновение ржавчины при эксплуатации во влажных помещениях исключено. За счёт потайной головки, саморез целиком вкручивается в деревянную поверхность или лист гипсокартона, сливаясь в поверхностью материала, при необходимости легко комбинируется с дюбелем. | Уточняйте у менеджера | Уточняйте у менеджера
00-00106643 | Саморез (PR08.8201) | Промрукав | Саморез по дереву и гипсокартону с потайной головкой, острым наконечником и редким шагом резьбы, используется при скреплении деревянных элементов между собой или монтажа конструкций к деревянным основаниям или к гипсокартону. Черный саморез СГД производится из углеродистой стали, после чего проходит процесс фосфатирования для лучшей устойчивости к коррозии. При необходимости легко комбинируется с дюбелем. | 4.84 | 4.36
00-00106644 | Саморез (PR08.8200) | Промрукав | Саморез по дереву и гипсокартону с потайной головкой, острым наконечником и редким шагом резьбы, используется при скреплении деревянных элементов между собой или монтажа конструкций к деревянным основаниям или к гипсокартону. Черный саморез СГД производится из углеродистой стали, после чего проходит процесс фосфатирования для лучшей устойчивости к коррозии. При необходимости легко комбинируется с дюбелем. | 4.28 | 3.85
00-00107118 | Саморез (PR08.8199) | Промрукав | Саморез по дереву и гипсокартону с потайной головкой, острым наконечником и редким шагом резьбы, используется при скреплении деревянных элементов между собой или монтажа конструкций к деревянным основаниям или к гипсокартону. Черный саморез СГД производится из углеродистой стали, после чего проходит процесс фосфатирования для лучшей устойчивости к коррозии. При необходимости легко комбинируется с дюбелем. | 3.84 | 3.46
00-00107119 | Саморез СГД (PR08.7923) | Промрукав | Саморез по дереву и гипсокартону с потайной головкой, острым наконечником и редким шагом резьбы, используется при скреплении деревянных элементов между собой или монтажа конструкций к деревянным основаниям или к гипсокартону. Черный саморез СГД производится из углеродистой стали, после чего проходит процесс фосфатирования для лучшей устойчивости к коррозии. При необходимости легко комбинируется с дюбелем. | 3.22 | 2.9
00-00106645 | Саморез (PR08.8207) | Промрукав | Саморез по дереву и гипсокартону с потайной головкой, острым наконечником и редким шагом резьбы, используется при скреплении деревянных элементов между собой или монтажа конструкций к деревянным основаниям или к гипсокартону. Черный саморез СГД производится из углеродистой стали, после чего проходит процесс фосфатирования для лучшей устойчивости к коррозии. При необходимости легко комбинируется с дюбелем. | 5.65 | 5.09
00-00106646 | Саморез (PR08.8206) | Промрукав | Саморез по дереву и гипсокартону с потайной головкой, острым наконечником и редким шагом резьбы, используется при скреплении деревянных элементов между собой или монтажа конструкций к деревянным основаниям или к гипсокартону. Черный саморез СГД производится из углеродистой стали, после чего проходит процесс фосфатирования для лучшей устойчивости к коррозии. При необходимости легко комбинируется с дюбелем. | 5.11 | 4.6
00-00106647 | Саморез (PR08.8205) | Промрукав | Саморез по дереву и гипсокартону с потайной головкой, острым наконечником и редким шагом резьбы, используется при скреплении деревянных элементов между собой или монтажа конструкций к деревянным основаниям или к гипсокартону. Черный саморез СГД производится из углеродистой стали, после чего проходит процесс фосфатирования для лучшей устойчивости к коррозии. При необходимости легко комбинируется с дюбелем. | 4.71 | 4.24
00-00106648 | Саморез (PR08.8203) | Промрукав | Саморез по дереву и гипсокартону с потайной головкой, острым наконечником и редким шагом резьбы, используется при скреплении деревянных элементов между собой или монтажа конструкций к деревянным основаниям или к гипсокартону. Черный саморез СГД производится из углеродистой стали, после чего проходит процесс фосфатирования для лучшей устойчивости к коррозии. При необходимости легко комбинируется с дюбелем. | Уточняйте у менеджера | Уточняйте у менеджера
00-00106724 | Саморез (PR08.9056) | Промрукав | Саморез по дереву и гипсокартону с потайной головкой используется при скреплении деревянных элементов между собой или монтажа конструкций к деревянным основаниям или к гипсокартону. Саморезы данного вида имеют оцинкованную поверхность, защищающую от коррозии. Возникновение ржавчины при эксплуатации во влажных помещениях исключено. За счёт потайной головки, саморез целиком вкручивается в деревянную поверхность или лист гипсокартона, сливаясь в поверхностью материала, при необходимости легко комбинируется с дюбелем. | 4.92 | 4.43
00-00106725 | Саморез (PR08.9057) | Промрукав | Саморез по дереву и гипсокартону с потайной головкой используется при скреплении деревянных элементов между собой или монтажа конструкций к деревянным основаниям или к гипсокартону. Саморезы данного вида имеют оцинкованную поверхность, защищающую от коррозии. Возникновение ржавчины при эксплуатации во влажных помещениях исключено. За счёт потайной головки, саморез целиком вкручивается в деревянную поверхность или лист гипсокартона, сливаясь в поверхностью материала, при необходимости легко комбинируется с дюбелем. | 4.39 | 3.95
00-00106726 | Саморез (PR08.9058) | Промрукав | Саморез по дереву и гипсокартону с потайной головкой используется при скреплении деревянных элементов между собой или монтажа конструкций к деревянным основаниям или к гипсокартону. Саморезы данного вида имеют оцинкованную поверхность, защищающую от коррозии. Возникновение ржавчины при эксплуатации во влажных помещениях исключено. За счёт потайной головки, саморез целиком вкручивается в деревянную поверхность или лист гипсокартона, сливаясь в поверхностью материала, при необходимости легко комбинируется с дюбелем. | 4.05 | 3.65
00-00106649 | Саморез (PR08.8204) | Промрукав | Саморез по дереву и гипсокартону с потайной головкой используется при скреплении деревянных элементов между собой или монтажа конструкций к деревянным основаниям или к гипсокартону. Саморезы данного вида имеют оцинкованную поверхность, защищающую от коррозии. Возникновение ржавчины при эксплуатации во влажных помещениях исключено. За счёт потайной головки, саморез целиком вкручивается в деревянную поверхность или лист гипсокартона, сливаясь в поверхностью материала, при необходимости легко комбинируется с дюбелем. | Уточняйте у менеджера | Уточняйте у менеджера
00-00106650 | Саморез (PR08.8222) | Промрукав | Саморез по дереву и гипсокартону с потайной головкой, острым наконечником и редким шагом резьбы, используется при скреплении деревянных элементов между собой или монтажа конструкций к деревянным основаниям или к гипсокартону. Черный саморез СГД производится из углеродистой стали, после чего проходит процесс фосфатирования для лучшей устойчивости к коррозии. При необходимости легко комбинируется с дюбелем. | 6.76 | 6.08
00-00106651 | Саморез (PR08.8221) | Промрукав | Саморез по дереву и гипсокартону с потайной головкой, острым наконечником и редким шагом резьбы, используется при скреплении деревянных элементов между собой или монтажа конструкций к деревянным основаниям или к гипсокартону. Черный саморез СГД производится из углеродистой стали, после чего проходит процесс фосфатирования для лучшей устойчивости к коррозии. При необходимости легко комбинируется с дюбелем. | 6.12 | 5.51
00-00106652 | Саморез (PR08.8220) | Промрукав | Саморез по дереву и гипсокартону с потайной головкой, острым наконечником и редким шагом резьбы, используется при скреплении деревянных элементов между собой или монтажа конструкций к деревянным основаниям или к гипсокартону. Черный саморез СГД производится из углеродистой стали, после чего проходит процесс фосфатирования для лучшей устойчивости к коррозии. При необходимости легко комбинируется с дюбелем. | 5.64 | 5.08
00-00106653 | Саморез (PR08.8202) | Промрукав | Саморез по дереву и гипсокартону с потайной головкой, острым наконечником и редким шагом резьбы, используется при скреплении деревянных элементов между собой или монтажа конструкций к деревянным основаниям или к гипсокартону. Черный саморез СГД производится из углеродистой стали, после чего проходит процесс фосфатирования для лучшей устойчивости к коррозии. При необходимости легко комбинируется с дюбелем. | Уточняйте у менеджера | Уточняйте у менеджера
00-00107120 | Саморез (PR08.9068) | Промрукав | Саморез по дереву и гипсокартону с потайной головкой используется при скреплении деревянных элементов между собой или монтажа конструкций к деревянным основаниям или к гипсокартону. Саморезы данного вида имеют оцинкованную поверхность, защищающую от коррозии. Возникновение ржавчины при эксплуатации во влажных помещениях исключено. За счёт потайной головки, саморез целиком вкручивается в деревянную поверхность или лист гипсокартона, сливаясь в поверхностью материала, при необходимости легко комбинируется с дюбелем. | 7.69 | 6.92
00-00107121 | Саморез (PR08.9069) | Промрукав | Саморез по дереву и гипсокартону с потайной головкой используется при скреплении деревянных элементов между собой или монтажа конструкций к деревянным основаниям или к гипсокартону. Саморезы данного вида имеют оцинкованную поверхность, защищающую от коррозии. Возникновение ржавчины при эксплуатации во влажных помещениях исключено. За счёт потайной головки, саморез целиком вкручивается в деревянную поверхность или лист гипсокартона, сливаясь в поверхностью материала, при необходимости легко комбинируется с дюбелем. | 6.96 | 6.26
00-00106599 | Саморез (PR08.9070) | Промрукав | Саморез по дереву и гипсокартону с потайной головкой используется при скреплении деревянных элементов между собой или монтажа конструкций к деревянным основаниям или к гипсокартону. Саморезы данного вида имеют оцинкованную поверхность, защищающую от коррозии. Возникновение ржавчины при эксплуатации во влажных помещениях исключено. За счёт потайной головки, саморез целиком вкручивается в деревянную поверхность или лист гипсокартона, сливаясь в поверхностью материала, при необходимости легко комбинируется с дюбелем. | 6.41 | 5.77
00-00107122 | Саморез (PR08.9028) | Промрукав | Саморез по дереву и гипсокартону с потайной головкой используется при скреплении деревянных элементов между собой или монтажа конструкций к деревянным основаниям или к гипсокартону. Саморезы данного вида имеют оцинкованную поверхность, защищающую от коррозии. Возникновение ржавчины при эксплуатации во влажных помещениях исключено. За счёт потайной головки, саморез целиком вкручивается в деревянную поверхность или лист гипсокартона, сливаясь в поверхностью материала, при необходимости легко комбинируется с дюбелем. | Уточняйте у менеджера | Уточняйте у менеджера
00-00106654 | Саморез (PR08.8228) | Промрукав | Саморез по дереву и гипсокартону с потайной головкой, острым наконечником и редким шагом резьбы, используется при скреплении деревянных элементов между собой или монтажа конструкций к деревянным основаниям или к гипсокартону. Черный саморез СГД производится из углеродистой стали, после чего проходит процесс фосфатирования для лучшей устойчивости к коррозии. При необходимости легко комбинируется с дюбелем. | 7.38 | 6.64
00-00106655 | Саморез (PR08.8227) | Промрукав | Саморез по дереву и гипсокартону с потайной головкой, острым наконечником и редким шагом резьбы, используется при скреплении деревянных элементов между собой или монтажа конструкций к деревянным основаниям или к гипсокартону. Черный саморез СГД производится из углеродистой стали, после чего проходит процесс фосфатирования для лучшей устойчивости к коррозии. При необходимости легко комбинируется с дюбелем. | 6.18 | 5.56
00-00106656 | Саморез (PR08.8226) | Промрукав | Саморез по дереву и гипсокартону с потайной головкой, острым наконечником и редким шагом резьбы, используется при скреплении деревянных элементов между собой или монтажа конструкций к деревянным основаниям или к гипсокартону. Черный саморез СГД производится из углеродистой стали, после чего проходит процесс фосфатирования для лучшей устойчивости к коррозии. При необходимости легко комбинируется с дюбелем. | 5.69 | 5.12
00-00107123 | Саморез СГД (PR08.7922) | Промрукав | Саморез по дереву и гипсокартону с потайной головкой, острым наконечником и редким шагом резьбы, используется при скреплении деревянных элементов между собой или монтажа конструкций к деревянным основаниям или к гипсокартону. Черный саморез СГД производится из углеродистой стали, после чего проходит процесс фосфатирования для лучшей устойчивости к коррозии. При необходимости легко комбинируется с дюбелем. | Уточняйте у менеджера | Уточняйте у менеджера
00-00106600 | Саморез (PR08.9071) | Промрукав | Саморез по дереву и гипсокартону с потайной головкой используется при скреплении деревянных элементов между собой или монтажа конструкций к деревянным основаниям или к гипсокартону. Саморезы данного вида имеют оцинкованную поверхность, защищающую от коррозии. Возникновение ржавчины при эксплуатации во влажных помещениях исключено. За счёт потайной головки, саморез целиком вкручивается в деревянную поверхность или лист гипсокартона, сливаясь в поверхностью материала, при необходимости легко комбинируется с дюбелем. | 9.13 | 8.22
00-00106601 | Саморез (PR08.9072) | Промрукав | Саморез по дереву и гипсокартону с потайной головкой используется при скреплении деревянных элементов между собой или монтажа конструкций к деревянным основаниям или к гипсокартону. Саморезы данного вида имеют оцинкованную поверхность, защищающую от коррозии. Возникновение ржавчины при эксплуатации во влажных помещениях исключено. За счёт потайной головки, саморез целиком вкручивается в деревянную поверхность или лист гипсокартона, сливаясь в поверхностью материала, при необходимости легко комбинируется с дюбелем. | 7.99 | 7.19
00-00106602 | Саморез (PR08.9073) | Промрукав | Саморез по дереву и гипсокартону с потайной головкой используется при скреплении деревянных элементов между собой или монтажа конструкций к деревянным основаниям или к гипсокартону. Саморезы данного вида имеют оцинкованную поверхность, защищающую от коррозии. Возникновение ржавчины при эксплуатации во влажных помещениях исключено. За счёт потайной головки, саморез целиком вкручивается в деревянную поверхность или лист гипсокартона, сливаясь в поверхностью материала, при необходимости легко комбинируется с дюбелем. | 7.36 | 6.62
00-00107124 | Саморез (PR08.9029) | Промрукав | Саморез по дереву и гипсокартону с потайной головкой используется при скреплении деревянных элементов между собой или монтажа конструкций к деревянным основаниям или к гипсокартону. Саморезы данного вида имеют оцинкованную поверхность, защищающую от коррозии. Возникновение ржавчины при эксплуатации во влажных помещениях исключено. За счёт потайной головки, саморез целиком вкручивается в деревянную поверхность или лист гипсокартона, сливаясь в поверхностью материала, при необходимости легко комбинируется с дюбелем. | Уточняйте у менеджера | Уточняйте у менеджера
00-00106609 | Саморез (PR08.8231) | Промрукав | Саморез по дереву и гипсокартону с потайной головкой, острым наконечником и редким шагом резьбы, используется при скреплении деревянных элементов между собой или монтажа конструкций к деревянным основаниям или к гипсокартону. Черный саморез СГД производится из углеродистой стали, после чего проходит процесс фосфатирования для лучшей устойчивости к коррозии. При необходимости легко комбинируется с дюбелем. | 7.8 | 7.02
00-00106610 | Саморез (PR08.8230) | Промрукав | Саморез по дереву и гипсокартону с потайной головкой, острым наконечником и редким шагом резьбы, используется при скреплении деревянных элементов между собой или монтажа конструкций к деревянным основаниям или к гипсокартону. Черный саморез СГД производится из углеродистой стали, после чего проходит процесс фосфатирования для лучшей устойчивости к коррозии. При необходимости легко комбинируется с дюбелем. | 6.6 | 5.94
00-00106657 | Саморез (PR08.8229) | Промрукав | Саморез по дереву и гипсокартону с потайной головкой, острым наконечником и редким шагом резьбы, используется при скреплении деревянных элементов между собой или монтажа конструкций к деревянным основаниям или к гипсокартону. Черный саморез СГД производится из углеродистой стали, после чего проходит процесс фосфатирования для лучшей устойчивости к коррозии. При необходимости легко комбинируется с дюбелем. | 6.02 | 5.42
00-00106594 | Саморез (PR08.9038) | Промрукав | Саморез по дереву и гипсокартону с потайной головкой, острым наконечником и редким шагом резьбы, используется при скреплении деревянных элементов между собой или монтажа конструкций к деревянным основаниям или к гипсокартону. Черный саморез СГД производится из углеродистой стали, после чего проходит процесс фосфатирования для лучшей устойчивости к коррозии. При необходимости легко комбинируется с дюбелем. | Уточняйте у менеджера | Уточняйте у менеджера
00-00106603 | Саморез (PR08.9074) | Промрукав | Саморез по дереву и гипсокартону с потайной головкой используется при скреплении деревянных элементов между собой или монтажа конструкций к деревянным основаниям или к гипсокартону. Саморезы данного вида имеют оцинкованную поверхность, защищающую от коррозии. Возникновение ржавчины при эксплуатации во влажных помещениях исключено. За счёт потайной головки, саморез целиком вкручивается в деревянную поверхность или лист гипсокартона, сливаясь в поверхностью материала, при необходимости легко комбинируется с дюбелем. | 10.03 | 9.03
00-00106604 | Саморез (PR08.9075) | Промрукав | Саморез по дереву и гипсокартону с потайной головкой используется при скреплении деревянных элементов между собой или монтажа конструкций к деревянным основаниям или к гипсокартону. Саморезы данного вида имеют оцинкованную поверхность, защищающую от коррозии. Возникновение ржавчины при эксплуатации во влажных помещениях исключено. За счёт потайной головки, саморез целиком вкручивается в деревянную поверхность или лист гипсокартона, сливаясь в поверхностью материала, при необходимости легко комбинируется с дюбелем. | 8.04 | 7.24
00-00106605 | Саморез (PR08.9076) | Промрукав | Саморез по дереву и гипсокартону с потайной головкой используется при скреплении деревянных элементов между собой или монтажа конструкций к деревянным основаниям или к гипсокартону. Саморезы данного вида имеют оцинкованную поверхность, защищающую от коррозии. Возникновение ржавчины при эксплуатации во влажных помещениях исключено. За счёт потайной головки, саморез целиком вкручивается в деревянную поверхность или лист гипсокартона, сливаясь в поверхностью материала, при необходимости легко комбинируется с дюбелем. | 8.25 | 7.43
00-00106595 | Саморез (PR08.9030) | Промрукав | Саморез по дереву и гипсокартону с потайной головкой используется при скреплении деревянных элементов между собой или монтажа конструкций к деревянным основаниям или к гипсокартону. Саморезы данного вида имеют оцинкованную поверхность, защищающую от коррозии. Возникновение ржавчины при эксплуатации во влажных помещениях исключено. За счёт потайной головки, саморез целиком вкручивается в деревянную поверхность или лист гипсокартона, сливаясь в поверхностью материала, при необходимости легко комбинируется с дюбелем. | Уточняйте у менеджера | Уточняйте у менеджера
00-00107125 | Саморез (PR08.8750) | Промрукав | Саморез по дереву и гипсокартону с потайной головкой, острым наконечником и редким шагом резьбы, используется при скреплении деревянных элементов между собой или монтажа конструкций к деревянным основаниям или к гипсокартону. Черный саморез СГД производится из углеродистой стали, после чего проходит процесс фосфатирования для лучшей устойчивости к коррозии. При необходимости легко комбинируется с дюбелем. | 9.02 | 8.12
00-00106616 | Саморез (PR08.8749) | Промрукав | Саморез по дереву и гипсокартону с потайной головкой, острым наконечником и редким шагом резьбы, используется при скреплении деревянных элементов между собой или монтажа конструкций к деревянным основаниям или к гипсокартону. Черный саморез СГД производится из углеродистой стали, после чего проходит процесс фосфатирования для лучшей устойчивости к коррозии. При необходимости легко комбинируется с дюбелем. | 8.16 | 7.34
00-00106617 | Саморез (PR08.8748) | Промрукав | Саморез по дереву и гипсокартону с потайной головкой, острым наконечником и редким шагом резьбы, используется при скреплении деревянных элементов между собой или монтажа конструкций к деревянным основаниям или к гипсокартону. Черный саморез СГД производится из углеродистой стали, после чего проходит процесс фосфатирования для лучшей устойчивости к коррозии. При необходимости легко комбинируется с дюбелем. | 7.51 | 6.76
00-00106596 | Саморез (PR08.9039) | Промрукав | Саморез по дереву и гипсокартону с потайной головкой, острым наконечником и редким шагом резьбы, используется при скреплении деревянных элементов между собой или монтажа конструкций к деревянным основаниям или к гипсокартону. Черный саморез СГД производится из углеродистой стали, после чего проходит процесс фосфатирования для лучшей устойчивости к коррозии. При необходимости легко комбинируется с дюбелем. | Уточняйте у менеджера | Уточняйте у менеджера
00-00107126 | Саморез (PR08.8753) | Промрукав | Саморез по дереву и гипсокартону с потайной головкой, острым наконечником и редким шагом резьбы, используется при скреплении деревянных элементов между собой или монтажа конструкций к деревянным основаниям или к гипсокартону. Черный саморез СГД производится из углеродистой стали, после чего проходит процесс фосфатирования для лучшей устойчивости к коррозии. При необходимости легко комбинируется с дюбелем. | 9.16 | 8.24
00-00107127 | Саморез (PR08.8752) | Промрукав | Саморез по дереву и гипсокартону с потайной головкой, острым наконечником и редким шагом резьбы, используется при скреплении деревянных элементов между собой или монтажа конструкций к деревянным основаниям или к гипсокартону. Черный саморез СГД производится из углеродистой стали, после чего проходит процесс фосфатирования для лучшей устойчивости к коррозии. При необходимости легко комбинируется с дюбелем. | 7.97 | 7.17
00-00107128 | Саморез (PR08.8751) | Промрукав | Саморез по дереву и гипсокартону с потайной головкой, острым наконечником и редким шагом резьбы, используется при скреплении деревянных элементов между собой или монтажа конструкций к деревянным основаниям или к гипсокартону. Черный саморез СГД производится из углеродистой стали, после чего проходит процесс фосфатирования для лучшей устойчивости к коррозии. При необходимости легко комбинируется с дюбелем. | 7.34 | 6.61
00-00107129 | Саморез (PR08.9040) | Промрукав | Саморез по дереву и гипсокартону с потайной головкой, острым наконечником и редким шагом резьбы, используется при скреплении деревянных элементов между собой или монтажа конструкций к деревянным основаниям или к гипсокартону. Черный саморез СГД производится из углеродистой стали, после чего проходит процесс фосфатирования для лучшей устойчивости к коррозии. При необходимости легко комбинируется с дюбелем. | Уточняйте у менеджера | Уточняйте у менеджера
00-00107130 | Саморез (PR08.8756) | Промрукав | Саморез по дереву и гипсокартону с потайной головкой, острым наконечником и редким шагом резьбы, используется при скреплении деревянных элементов между собой или монтажа конструкций к деревянным основаниям или к гипсокартону. Черный саморез СГД производится из углеродистой стали, после чего проходит процесс фосфатирования для лучшей устойчивости к коррозии. При необходимости легко комбинируется с дюбелем. | 13.75 | 12.38
00-00107131 | Саморез (PR08.8755) | Промрукав | Саморез по дереву и гипсокартону с потайной головкой, острым наконечником и редким шагом резьбы, используется при скреплении деревянных элементов между собой или монтажа конструкций к деревянным основаниям или к гипсокартону. Черный саморез СГД производится из углеродистой стали, после чего проходит процесс фосфатирования для лучшей устойчивости к коррозии. При необходимости легко комбинируется с дюбелем. | 12.44 | 11.2
00-00107132 | Саморез (PR08.8754) | Промрукав | Саморез по дереву и гипсокартону с потайной головкой, острым наконечником и редким шагом резьбы, используется при скреплении деревянных элементов между собой или монтажа конструкций к деревянным основаниям или к гипсокартону. Черный саморез СГД производится из углеродистой стали, после чего проходит процесс фосфатирования для лучшей устойчивости к коррозии. При необходимости легко комбинируется с дюбелем. | 11.46 | 10.31
00-00107133 | Саморез (PR08.8148) | Промрукав | Саморез по дереву и гипсокартону с потайной головкой, острым наконечником и редким шагом резьбы, используется при скреплении деревянных элементов между собой или монтажа конструкций к деревянным основаниям или к гипсокартону. Черный саморез СГД производится из углеродистой стали, после чего проходит процесс фосфатирования для лучшей устойчивости к коррозии. При необходимости легко комбинируется с дюбелем. | Уточняйте у менеджера | Уточняйте у менеджера
00-00106606 | Саморез (PR08.9077) | Промрукав | Саморез по дереву и гипсокартону с потайной головкой используется при скреплении деревянных элементов между собой или монтажа конструкций к деревянным основаниям или к гипсокартону. Саморезы данного вида имеют оцинкованную поверхность, защищающую от коррозии. Возникновение ржавчины при эксплуатации во влажных помещениях исключено. За счёт потайной головки, саморез целиком вкручивается в деревянную поверхность или лист гипсокартона, сливаясь в поверхностью материала, при необходимости легко комбинируется с дюбелем. | 14.77 | 13.29
00-00106607 | Саморез (PR08.9078) | Промрукав | Саморез по дереву и гипсокартону с потайной головкой используется при скреплении деревянных элементов между собой или монтажа конструкций к деревянным основаниям или к гипсокартону. Саморезы данного вида имеют оцинкованную поверхность, защищающую от коррозии. Возникновение ржавчины при эксплуатации во влажных помещениях исключено. За счёт потайной головки, саморез целиком вкручивается в деревянную поверхность или лист гипсокартона, сливаясь в поверхностью материала, при необходимости легко комбинируется с дюбелем. | 13.36 | 12.02
00-00106608 | Саморез (PR08.9079) | Промрукав | Саморез по дереву и гипсокартону с потайной головкой используется при скреплении деревянных элементов между собой или монтажа конструкций к деревянным основаниям или к гипсокартону. Саморезы данного вида имеют оцинкованную поверхность, защищающую от коррозии. Возникновение ржавчины при эксплуатации во влажных помещениях исключено. За счёт потайной головки, саморез целиком вкручивается в деревянную поверхность или лист гипсокартона, сливаясь в поверхностью материала, при необходимости легко комбинируется с дюбелем. | 12.31 | 11.08
00-00106597 | Саморез (PR08.9031) | Промрукав | Саморез по дереву и гипсокартону с потайной головкой используется при скреплении деревянных элементов между собой или монтажа конструкций к деревянным основаниям или к гипсокартону. Саморезы данного вида имеют оцинкованную поверхность, защищающую от коррозии. Возникновение ржавчины при эксплуатации во влажных помещениях исключено. За счёт потайной головки, саморез целиком вкручивается в деревянную поверхность или лист гипсокартона, сливаясь в поверхностью материала, при необходимости легко комбинируется с дюбелем. | Уточняйте у менеджера | Уточняйте у менеджера
00-00107134 | Саморез (PR08.8759) | Промрукав | Саморез по дереву и гипсокартону с потайной головкой, острым наконечником и редким шагом резьбы, используется при скреплении деревянных элементов между собой или монтажа конструкций к деревянным основаниям или к гипсокартону. Черный саморез СГД производится из углеродистой стали, после чего проходит процесс фосфатирования для лучшей устойчивости к коррозии. При необходимости легко комбинируется с дюбелем. | 11.45 | 10.31
00-00107135 | Саморез (PR08.8758) | Промрукав | Саморез по дереву и гипсокартону с потайной головкой, острым наконечником и редким шагом резьбы, используется при скреплении деревянных элементов между собой или монтажа конструкций к деревянным основаниям или к гипсокартону. Черный саморез СГД производится из углеродистой стали, после чего проходит процесс фосфатирования для лучшей устойчивости к коррозии. При необходимости легко комбинируется с дюбелем. | 10.36 | 9.32
00-00107136 | Саморез (PR08.8757) | Промрукав | Саморез по дереву и гипсокартону с потайной головкой, острым наконечником и редким шагом резьбы, используется при скреплении деревянных элементов между собой или монтажа конструкций к деревянным основаниям или к гипсокартону. Черный саморез СГД производится из углеродистой стали, после чего проходит процесс фосфатирования для лучшей устойчивости к коррозии. При необходимости легко комбинируется с дюбелем. | 9.54 | 8.59
00-00107137 | Саморез СГД (PR08.7925) | Промрукав | Саморез по дереву и гипсокартону с потайной головкой, острым наконечником и редким шагом резьбы, используется при скреплении деревянных элементов между собой или монтажа конструкций к деревянным основаниям или к гипсокартону. Черный саморез СГД производится из углеродистой стали, после чего проходит процесс фосфатирования для лучшей устойчивости к коррозии. При необходимости легко комбинируется с дюбелем. | Уточняйте у менеджера | Уточняйте у менеджера
00-00107138 | Саморез (PR08.9080) | Промрукав | Саморез по дереву и гипсокартону с потайной головкой используется при скреплении деревянных элементов между собой или монтажа конструкций к деревянным основаниям или к гипсокартону. Саморезы данного вида имеют оцинкованную поверхность, защищающую от коррозии. Возникновение ржавчины при эксплуатации во влажных помещениях исключено. За счёт потайной головки, саморез целиком вкручивается в деревянную поверхность или лист гипсокартона, сливаясь в поверхностью материала, при необходимости легко комбинируется с дюбелем. | 14.1 | 12.69
00-00107139 | Саморез (PR08.9081) | Промрукав | Саморез по дереву и гипсокартону с потайной головкой используется при скреплении деревянных элементов между собой или монтажа конструкций к деревянным основаниям или к гипсокартону. Саморезы данного вида имеют оцинкованную поверхность, защищающую от коррозии. Возникновение ржавчины при эксплуатации во влажных помещениях исключено. За счёт потайной головки, саморез целиком вкручивается в деревянную поверхность или лист гипсокартона, сливаясь в поверхностью материала, при необходимости легко комбинируется с дюбелем. | 12.76 | 11.48
00-00107140 | Саморез (PR08.9082) | Промрукав | Саморез по дереву и гипсокартону с потайной головкой используется при скреплении деревянных элементов между собой или монтажа конструкций к деревянным основаниям или к гипсокартону. Саморезы данного вида имеют оцинкованную поверхность, защищающую от коррозии. Возникновение ржавчины при эксплуатации во влажных помещениях исключено. За счёт потайной головки, саморез целиком вкручивается в деревянную поверхность или лист гипсокартона, сливаясь в поверхностью материала, при необходимости легко комбинируется с дюбелем. | 11.75 | 10.58
00-00106598 | Саморез (PR08.9032) | Промрукав | Саморез по дереву и гипсокартону с потайной головкой используется при скреплении деревянных элементов между собой или монтажа конструкций к деревянным основаниям или к гипсокартону. Саморезы данного вида имеют оцинкованную поверхность, защищающую от коррозии. Возникновение ржавчины при эксплуатации во влажных помещениях исключено. За счёт потайной головки, саморез целиком вкручивается в деревянную поверхность или лист гипсокартона, сливаясь в поверхностью материала, при необходимости легко комбинируется с дюбелем. | Уточняйте у менеджера | Уточняйте у менеджера
00-00106658 | Саморез (PR08.8219) | Промрукав | Саморез по дереву и гипсокартону с потайной головкой, острым наконечником и редким шагом резьбы, используется при скреплении деревянных элементов между собой или монтажа конструкций к деревянным основаниям или к гипсокартону. Черный саморез СГД производится из углеродистой стали, после чего проходит процесс фосфатирования для лучшей устойчивости к коррозии. При необходимости легко комбинируется с дюбелем. | 6.41 | 5.77
00-00106659 | Саморез (PR08.8218) | Промрукав | Саморез по дереву и гипсокартону с потайной головкой, острым наконечником и редким шагом резьбы, используется при скреплении деревянных элементов между собой или монтажа конструкций к деревянным основаниям или к гипсокартону. Черный саморез СГД производится из углеродистой стали, после чего проходит процесс фосфатирования для лучшей устойчивости к коррозии. При необходимости легко комбинируется с дюбелем. | 5.8 | 5.22
00-00106660 | Саморез (PR08.8217) | Промрукав | Саморез по дереву и гипсокартону с потайной головкой, острым наконечником и редким шагом резьбы, используется при скреплении деревянных элементов между собой или монтажа конструкций к деревянным основаниям или к гипсокартону. Черный саморез СГД производится из углеродистой стали, после чего проходит процесс фосфатирования для лучшей устойчивости к коррозии. При необходимости легко комбинируется с дюбелем. | 5.34 | 4.81
00-00107141 | Саморез СГД (PR08.7924) | Промрукав | Саморез по дереву и гипсокартону с потайной головкой, острым наконечником и редким шагом резьбы, используется при скреплении деревянных элементов между собой или монтажа конструкций к деревянным основаниям или к гипсокартону. Черный саморез СГД производится из углеродистой стали, после чего проходит процесс фосфатирования для лучшей устойчивости к коррозии. При необходимости легко комбинируется с дюбелем. | Уточняйте у менеджера | Уточняйте у менеджера
00-00106511 | Саморез СГМ (PR08.8092) | Промрукав | Саморез СГМ с потайной головкой, острым наконечником, частой резьбой и крестообразным шлицом (Philips №2) предназначен для крепления листов гипсокартона к профилям из листового металла. Фосфатированное покрытие предохраняет саморез от коррозии. Возможно применение с дюбелем. | 3.14 | 2.83
00-00107142 | Саморез СГМ (PR08.8093) | Промрукав | Саморез СГМ с потайной головкой, острым наконечником, частой резьбой и крестообразным шлицом (Philips №2) предназначен для крепления листов гипсокартона к профилям из листового металла. Фосфатированное покрытие предохраняет саморез от коррозии. Возможно применение с дюбелем. | 0.79 | 0.71
00-00107143 | Саморез СГМ (PR08.8094) | Промрукав | Саморез СГМ с потайной головкой, острым наконечником, частой резьбой и крестообразным шлицом (Philips №2) предназначен для крепления листов гипсокартона к профилям из листового металла. Фосфатированное покрытие предохраняет саморез от коррозии. Возможно применение с дюбелем. | 0.55 | 0.5
00-00107144 | Саморез СГМ (PR08.8075) | Промрукав | Саморез СГМ с потайной головкой, острым наконечником, частой резьбой и крестообразным шлицом (Philips №2) предназначен для крепления листов гипсокартона к профилям из листового металла. Фосфатированное покрытие предохраняет саморез от коррозии. Возможно применение с дюбелем. | Уточняйте у менеджера | Уточняйте у менеджера
00-00107145 | Саморез СГМ (PR08.8095) | Промрукав | Саморез СГМ с потайной головкой, острым наконечником, частой резьбой и крестообразным шлицом (Philips №2) предназначен для крепления листов гипсокартона к профилям из листового металла. Фосфатированное покрытие предохраняет саморез от коррозии. Возможно применение с дюбелем. | 3.23 | 2.91
00-00107146 | Саморез СГМ (PR08.8096) | Промрукав | Саморез СГМ с потайной головкой, острым наконечником, частой резьбой и крестообразным шлицом (Philips №2) предназначен для крепления листов гипсокартона к профилям из листового металла. Фосфатированное покрытие предохраняет саморез от коррозии. Возможно применение с дюбелем. | 0.84 | 0.76
00-00107147 | Саморез СГМ (PR08.8097) | Промрукав | Саморез СГМ с потайной головкой, острым наконечником, частой резьбой и крестообразным шлицом (Philips №2) предназначен для крепления листов гипсокартона к профилям из листового металла. Фосфатированное покрытие предохраняет саморез от коррозии. Возможно применение с дюбелем. | 0.64 | 0.58
00-00107148 | Саморез СГМ (PR08.8074) | Промрукав | Саморез СГМ с потайной головкой, острым наконечником, частой резьбой и крестообразным шлицом (Philips №2) предназначен для крепления листов гипсокартона к профилям из листового металла. Фосфатированное покрытие предохраняет саморез от коррозии. Возможно применение с дюбелем. | Уточняйте у менеджера | Уточняйте у менеджера
00-00107149 | Саморез СГМ (PR08.8049) | Промрукав | Саморез СГМ изготавливается из легированной стали, покрытие выполняется из цинка с белым пассированием. Используются для соединения элементов тонколиственной стали, листового металла. Саморез монтируется при помощи шуруповерта или отвертки. При вкручивании самореза в металлическую поверхность, предварительно наносится отметка керном. | 1.33 | 1.2
00-00107150 | Саморез СГМ (PR08.8048) | Промрукав | Саморез СГМ изготавливается из легированной стали, покрытие выполняется из цинка с белым пассированием. Используются для соединения элементов тонколиственной стали, листового металла. Саморез монтируется при помощи шуруповерта или отвертки. При вкручивании самореза в металлическую поверхность, предварительно наносится отметка керном. | 1.4 | 1.26
00-00107151 | Саморез СГМ (PR08.8047) | Промрукав | Саморез СГМ изготавливается из легированной стали, покрытие выполняется из цинка с белым пассированием. Используются для соединения элементов тонколиственной стали, листового металла. Саморез монтируется при помощи шуруповерта или отвертки. При вкручивании самореза в металлическую поверхность, предварительно наносится отметка керном. | 3.53 | 3.18
00-00107152 | Саморез СГМ (PR08.8046) | Промрукав | Саморез СГМ изготавливается из легированной стали, покрытие выполняется из цинка с белым пассированием. Используются для соединения элементов тонколиственной стали, листового металла. Саморез монтируется при помощи шуруповерта или отвертки. При вкручивании самореза в металлическую поверхность, предварительно наносится отметка керном. | Уточняйте у менеджера | Уточняйте у менеджера
00-00065327 | Саморез СГМ 3,5х25 ос,час.шаг,РН2(200)(PR08.4367) | Промрукав | Саморез СГМ 3,5х25 острый, частый шаг, РН 2 (200шт/уп) (PR08.4367) | 1.37 | 1.23
00-00107153 | Саморез СГМ (PR08.8055) | Промрукав | Саморез СГМ изготавливается из легированной стали, покрытие выполняется из цинка с белым пассированием. Используются для соединения элементов тонколиственной стали, листового металла. Саморез монтируется при помощи шуруповерта или отвертки. При вкручивании самореза в металлическую поверхность, предварительно наносится отметка керном. | 1.61 | 1.45
00-00107154 | Саморез СГМ (PR08.8054) | Промрукав | Саморез СГМ изготавливается из легированной стали, покрытие выполняется из цинка с белым пассированием. Используются для соединения элементов тонколиственной стали, листового металла. Саморез монтируется при помощи шуруповерта или отвертки. При вкручивании самореза в металлическую поверхность, предварительно наносится отметка керном. | 1.71 | 1.54
00-00107155 | Саморез СГМ (PR08.8053) | Промрукав | Саморез СГМ изготавливается из легированной стали, покрытие выполняется из цинка с белым пассированием. Используются для соединения элементов тонколиственной стали, листового металла. Саморез монтируется при помощи шуруповерта или отвертки. При вкручивании самореза в металлическую поверхность, предварительно наносится отметка керном. | 3.63 | 3.27
00-00107156 | Саморез СГМ (PR08.8044) | Промрукав | Саморез СГМ изготавливается из легированной стали, покрытие выполняется из цинка с белым пассированием. Используются для соединения элементов тонколиственной стали, листового металла. Саморез монтируется при помощи шуруповерта или отвертки. При вкручивании самореза в металлическую поверхность, предварительно наносится отметка керном. | Уточняйте у менеджера | Уточняйте у менеджера
00-00065325 | Саморез СГМ 3,5х32 ос,час.шаг,РН2(200)(PR08.4368) | Промрукав | Саморез СГМ 3,5х32 острый, частый шаг, РН 2 (200шт/уп) (PR08.4368) | 1.77 | 1.59
00-00106510 | Саморез СГМ (PR08.8052) | Промрукав | Саморез СГМ изготавливается из легированной стали, покрытие выполняется из цинка с белым пассированием. Используются для соединения элементов тонколиственной стали, листового металла. Саморез монтируется при помощи шуруповерта или отвертки. При вкручивании самореза в металлическую поверхность, предварительно наносится отметка керном. | 2.27 | 2.04
00-00107157 | Саморез СГМ (PR08.8051) | Промрукав | Саморез СГМ изготавливается из легированной стали, покрытие выполняется из цинка с белым пассированием. Используются для соединения элементов тонколиственной стали, листового металла. Саморез монтируется при помощи шуруповерта или отвертки. При вкручивании самореза в металлическую поверхность, предварительно наносится отметка керном. | 2.02 | 1.82
00-00107158 | Саморез СГМ (PR08.8050) | Промрукав | Саморез СГМ изготавливается из легированной стали, покрытие выполняется из цинка с белым пассированием. Используются для соединения элементов тонколиственной стали, листового металла. Саморез монтируется при помощи шуруповерта или отвертки. При вкручивании самореза в металлическую поверхность, предварительно наносится отметка керном. | 4.05 | 3.65
00-00107159 | Саморез СГМ (PR08.8045) | Промрукав | Саморез СГМ изготавливается из легированной стали, покрытие выполняется из цинка с белым пассированием. Используются для соединения элементов тонколиственной стали, листового металла. Саморез монтируется при помощи шуруповерта или отвертки. При вкручивании самореза в металлическую поверхность, предварительно наносится отметка керном. | Уточняйте у менеджера | Уточняйте у менеджера
00-00107160 | Саморез СГМ (PR08.8098) | Промрукав | Саморез СГМ с потайной головкой, острым наконечником, частой резьбой и крестообразным шлицом (Philips №2) предназначен для крепления листов гипсокартона к профилям из листового металла. Фосфатированное покрытие предохраняет саморез от коррозии. Возможно применение с дюбелем. | 3.53 | 3.18
00-00107161 | Саморез СГМ (PR08.8099) | Промрукав | Саморез СГМ с потайной головкой, острым наконечником, частой резьбой и крестообразным шлицом (Philips №2) предназначен для крепления листов гипсокартона к профилям из листового металла. Фосфатированное покрытие предохраняет саморез от коррозии. Возможно применение с дюбелем. | 1.33 | 1.2
00-00107162 | Саморез СГМ (PR08.8100) | Промрукав | Саморез СГМ с потайной головкой, острым наконечником, частой резьбой и крестообразным шлицом (Philips №2) предназначен для крепления листов гипсокартона к профилям из листового металла. Фосфатированное покрытие предохраняет саморез от коррозии. Возможно применение с дюбелем. | 0.99 | 0.89
00-00107163 | Саморез СГМ (PR08.8139) | Промрукав | Саморез СГМ с потайной головкой, острым наконечником, частой резьбой и крестообразным шлицом (Philips №2) предназначен для крепления листов гипсокартона к профилям из листового металла. Фосфатированное покрытие предохраняет саморез от коррозии. Возможно применение с дюбелем. | Уточняйте у менеджера | Уточняйте у менеджера
00-00107164 | Саморез СГМ (PR08.8058) | Промрукав | Саморез СГМ изготавливается из легированной стали, покрытие выполняется из цинка с белым пассированием. Используются для соединения элементов тонколиственной стали, листового металла. Саморез монтируется при помощи шуруповерта или отвертки. При вкручивании самореза в металлическую поверхность, предварительно наносится отметка керном. | 2.13 | 1.92
00-00107165 | Саморез СГМ (PR08.8057) | Промрукав | Саморез СГМ изготавливается из легированной стали, покрытие выполняется из цинка с белым пассированием. Используются для соединения элементов тонколиственной стали, листового металла. Саморез монтируется при помощи шуруповерта или отвертки. При вкручивании самореза в металлическую поверхность, предварительно наносится отметка керном. | 2.22 | 2
00-00107166 | Саморез СГМ (PR08.8056) | Промрукав | Саморез СГМ изготавливается из легированной стали, покрытие выполняется из цинка с белым пассированием. Используются для соединения элементов тонколиственной стали, листового металла. Саморез монтируется при помощи шуруповерта или отвертки. При вкручивании самореза в металлическую поверхность, предварительно наносится отметка керном. | 4.2 | 3.78
00-00107167 | Саморез СГМ (PR08.8103) | Промрукав | Саморез СГМ изготавливается из легированной стали, покрытие выполняется из цинка с белым пассированием. Используются для соединения элементов тонколиственной стали, листового металла. Саморез монтируется при помощи шуруповерта или отвертки. При вкручивании самореза в металлическую поверхность, предварительно наносится отметка керном. | Уточняйте у менеджера | Уточняйте у менеджера
00-00107168 | Саморез СГМ (PR08.8104) | Промрукав | Саморез СГМ с потайной головкой, острым наконечником, частой резьбой и крестообразным шлицом (Philips №2) предназначен для крепления листов гипсокартона к профилям из листового металла. Фосфатированное покрытие предохраняет саморез от коррозии. Возможно применение с дюбелем. | 3.68 | 3.31
00-00107169 | Саморез СГМ (PR08.8105) | Промрукав | Саморез СГМ с потайной головкой, острым наконечником, частой резьбой и крестообразным шлицом (Philips №2) предназначен для крепления листов гипсокартона к профилям из листового металла. Фосфатированное покрытие предохраняет саморез от коррозии. Возможно применение с дюбелем. | 1.3 | 1.17
00-00107170 | Саморез СГМ (PR08.8106) | Промрукав | Саморез СГМ с потайной головкой, острым наконечником, частой резьбой и крестообразным шлицом (Philips №2) предназначен для крепления листов гипсокартона к профилям из листового металла. Фосфатированное покрытие предохраняет саморез от коррозии. Возможно применение с дюбелем. | 1.13 | 1.02
00-00107171 | Саморез СГМ (PR08.8137) | Промрукав | Саморез СГМ с потайной головкой, острым наконечником, частой резьбой и крестообразным шлицом (Philips №2) предназначен для крепления листов гипсокартона к профилям из листового металла. Фосфатированное покрытие предохраняет саморез от коррозии. Возможно применение с дюбелем. | Уточняйте у менеджера | Уточняйте у менеджера
00-00107172 | Саморез СГМ (PR08.8061) | Промрукав | Саморез СГМ изготавливается из легированной стали, покрытие выполняется из цинка с белым пассированием. Используются для соединения элементов тонколиственной стали, листового металла. Саморез монтируется при помощи шуруповерта или отвертки. При вкручивании самореза в металлическую поверхность, предварительно наносится отметка керном. | 2.4 | 2.16
00-00107173 | Саморез СГМ (PR08.8060) | Промрукав | Саморез СГМ изготавливается из легированной стали, покрытие выполняется из цинка с белым пассированием. Используются для соединения элементов тонколиственной стали, листового металла. Саморез монтируется при помощи шуруповерта или отвертки. При вкручивании самореза в металлическую поверхность, предварительно наносится отметка керном. | 2.48 | 2.23
00-00107174 | Саморез СГМ (PR08.8059) | Промрукав | Саморез СГМ изготавливается из легированной стали, покрытие выполняется из цинка с белым пассированием. Используются для соединения элементов тонколиственной стали, листового металла. Саморез монтируется при помощи шуруповерта или отвертки. При вкручивании самореза в металлическую поверхность, предварительно наносится отметка керном. | 4.29 | 3.86
00-00107175 | Саморез СГМ (PR08.8102) | Промрукав | Саморез СГМ изготавливается из легированной стали, покрытие выполняется из цинка с белым пассированием. Используются для соединения элементов тонколиственной стали, листового металла. Саморез монтируется при помощи шуруповерта или отвертки. При вкручивании самореза в металлическую поверхность, предварительно наносится отметка керном. | Уточняйте у менеджера | Уточняйте у менеджера
00-00107176 | Саморез СГМ (PR08.8107) | Промрукав | Саморез СГМ с потайной головкой, острым наконечником, частой резьбой и крестообразным шлицом (Philips №2) предназначен для крепления листов гипсокартона к профилям из листового металла. Фосфатированное покрытие предохраняет саморез от коррозии. Возможно применение с дюбелем. | 3.78 | 3.4
00-00107177 | Саморез СГМ (PR08.8108) | Промрукав | Саморез СГМ с потайной головкой, острым наконечником, частой резьбой и крестообразным шлицом (Philips №2) предназначен для крепления листов гипсокартона к профилям из листового металла. Фосфатированное покрытие предохраняет саморез от коррозии. Возможно применение с дюбелем. | 1.43 | 1.29
00-00107178 | Саморез СГМ (PR08.8109) | Промрукав | Саморез СГМ с потайной головкой, острым наконечником, частой резьбой и крестообразным шлицом (Philips №2) предназначен для крепления листов гипсокартона к профилям из листового металла. Фосфатированное покрытие предохраняет саморез от коррозии. Возможно применение с дюбелем. | 1.24 | 1.12
00-00107179 | Саморез СГМ (PR08.8135) | Промрукав | Саморез СГМ с потайной головкой, острым наконечником, частой резьбой и крестообразным шлицом (Philips №2) предназначен для крепления листов гипсокартона к профилям из листового металла. Фосфатированное покрытие предохраняет саморез от коррозии. Возможно применение с дюбелем. | Уточняйте у менеджера | Уточняйте у менеджера
00-00107180 | Саморез СГМ (PR08.8064) | Промрукав | Саморез СГМ изготавливается из легированной стали, покрытие выполняется из цинка с белым пассированием. Используются для соединения элементов тонколиственной стали, листового металла. Саморез монтируется при помощи шуруповерта или отвертки. При вкручивании самореза в металлическую поверхность, предварительно наносится отметка керном. | 2.67 | 2.4
00-00107181 | Саморез СГМ (PR08.8063) | Промрукав | Саморез СГМ изготавливается из легированной стали, покрытие выполняется из цинка с белым пассированием. Используются для соединения элементов тонколиственной стали, листового металла. Саморез монтируется при помощи шуруповерта или отвертки. При вкручивании самореза в металлическую поверхность, предварительно наносится отметка керном. | 2.83 | 2.55
00-00107182 | Саморез СГМ (PR08.8062) | Промрукав | Саморез СГМ изготавливается из легированной стали, покрытие выполняется из цинка с белым пассированием. Используются для соединения элементов тонколиственной стали, листового металла. Саморез монтируется при помощи шуруповерта или отвертки. При вкручивании самореза в металлическую поверхность, предварительно наносится отметка керном. | 4.29 | 3.86
00-00107183 | Саморез СГМ (PR08.8101) | Промрукав | Саморез СГМ изготавливается из легированной стали, покрытие выполняется из цинка с белым пассированием. Используются для соединения элементов тонколиственной стали, листового металла. Саморез монтируется при помощи шуруповерта или отвертки. При вкручивании самореза в металлическую поверхность, предварительно наносится отметка керном. | Уточняйте у менеджера | Уточняйте у менеджера
00-00107184 | Саморез СГМ (PR08.8110) | Промрукав | Саморез СГМ с потайной головкой, острым наконечником, частой резьбой и крестообразным шлицом (Philips №2) предназначен для крепления листов гипсокартона к профилям из листового металла. Фосфатированное покрытие предохраняет саморез от коррозии. Возможно применение с дюбелем. | 3.99 | 3.59
00-00107185 | Саморез СГМ (PR08.8111) | Промрукав | Саморез СГМ с потайной головкой, острым наконечником, частой резьбой и крестообразным шлицом (Philips №2) предназначен для крепления листов гипсокартона к профилям из листового металла. Фосфатированное покрытие предохраняет саморез от коррозии. Возможно применение с дюбелем. | 1.6 | 1.44
00-00107186 | Саморез СГМ (PR08.8112) | Промрукав | Саморез СГМ с потайной головкой, острым наконечником, частой резьбой и крестообразным шлицом (Philips №2) предназначен для крепления листов гипсокартона к профилям из листового металла. Фосфатированное покрытие предохраняет саморез от коррозии. Возможно применение с дюбелем. | 1.45 | 1.31
00-00107187 | Саморез (PR08.8144) | Промрукав | Саморез СГМ с потайной головкой, острым наконечником, частой резьбой и крестообразным шлицом (Philips №2) предназначен для крепления листов гипсокартона к профилям из листового металла. Фосфатированное покрытие предохраняет саморез от коррозии. Возможно применение с дюбелем. | Уточняйте у менеджера | Уточняйте у менеджера
00-00107188 | Саморез СГМ (PR08.8067) | Промрукав | Саморез СГМ изготавливается из легированной стали, покрытие выполняется из цинка с белым пассированием. Используются для соединения элементов тонколиственной стали, листового металла. Саморез монтируется при помощи шуруповерта или отвертки. При вкручивании самореза в металлическую поверхность, предварительно наносится отметка керном. | 2.89 | 2.6
00-00107189 | Саморез СГМ (PR08.8066) | Промрукав | Саморез СГМ изготавливается из легированной стали, покрытие выполняется из цинка с белым пассированием. Используются для соединения элементов тонколиственной стали, листового металла. Саморез монтируется при помощи шуруповерта или отвертки. При вкручивании самореза в металлическую поверхность, предварительно наносится отметка керном. | 3.08 | 2.77
00-00107190 | Саморез СГМ (PR08.8065) | Промрукав | Саморез СГМ изготавливается из легированной стали, покрытие выполняется из цинка с белым пассированием. Используются для соединения элементов тонколиственной стали, листового металла. Саморез монтируется при помощи шуруповерта или отвертки. При вкручивании самореза в металлическую поверхность, предварительно наносится отметка керном. | 4.32 | 3.89
00-00107191 | Саморез СГМ (PR08.8118) | Промрукав | Саморез СГМ изготавливается из легированной стали, покрытие выполняется из цинка с белым пассированием. Используются для соединения элементов тонколиственной стали, листового металла. Саморез монтируется при помощи шуруповерта или отвертки. При вкручивании самореза в металлическую поверхность, предварительно наносится отметка керном. | Уточняйте у менеджера | Уточняйте у менеджера
00-00107192 | Саморез СГМ (PR08.8113) | Промрукав | Саморез СГМ с потайной головкой, острым наконечником, частой резьбой и крестообразным шлицом (Philips №2) предназначен для крепления листов гипсокартона к профилям из листового металла. Фосфатированное покрытие предохраняет саморез от коррозии. Возможно применение с дюбелем. | 4.05 | 3.65
00-00107193 | Саморез СГМ (PR08.8114) | Промрукав | Саморез СГМ с потайной головкой, острым наконечником, частой резьбой и крестообразным шлицом (Philips №2) предназначен для крепления листов гипсокартона к профилям из листового металла. Фосфатированное покрытие предохраняет саморез от коррозии. Возможно применение с дюбелем. | 1.66 | 1.49
00-00107194 | Саморез СГМ (PR08.8115) | Промрукав | Саморез СГМ с потайной головкой, острым наконечником, частой резьбой и крестообразным шлицом (Philips №2) предназначен для крепления листов гипсокартона к профилям из листового металла. Фосфатированное покрытие предохраняет саморез от коррозии. Возможно применение с дюбелем. | 1.49 | 1.34
00-00107195 | Саморез СГМ (PR08.8142) | Промрукав | Саморез СГМ с потайной головкой, острым наконечником, частой резьбой и крестообразным шлицом (Philips №2) предназначен для крепления листов гипсокартона к профилям из листового металла. Фосфатированное покрытие предохраняет саморез от коррозии. Возможно применение с дюбелем. | Уточняйте у менеджера | Уточняйте у менеджера
00-00107196 | Саморез СГМ (PR08.8070) | Промрукав | Саморез СГМ изготавливается из легированной стали, покрытие выполняется из цинка с белым пассированием. Используются для соединения элементов тонколиственной стали, листового металла. Саморез монтируется при помощи шуруповерта или отвертки. При вкручивании самореза в металлическую поверхность, предварительно наносится отметка керном. | 3.16 | 2.84
00-00107197 | Саморез СГМ (PR08.8069) | Промрукав | Саморез СГМ изготавливается из легированной стали, покрытие выполняется из цинка с белым пассированием. Используются для соединения элементов тонколиственной стали, листового металла. Саморез монтируется при помощи шуруповерта или отвертки. При вкручивании самореза в металлическую поверхность, предварительно наносится отметка керном. | 3.36 | 3.02
00-00107198 | Саморез СГМ (PR08.8068) | Промрукав | Саморез СГМ изготавливается из легированной стали, покрытие выполняется из цинка с белым пассированием. Используются для соединения элементов тонколиственной стали, листового металла. Саморез монтируется при помощи шуруповерта или отвертки. При вкручивании самореза в металлическую поверхность, предварительно наносится отметка керном. | 4.62 | 4.16
00-00107199 | Саморез СГМ (PR08.8117) | Промрукав | Саморез СГМ изготавливается из легированной стали, покрытие выполняется из цинка с белым пассированием. Используются для соединения элементов тонколиственной стали, листового металла. Саморез монтируется при помощи шуруповерта или отвертки. При вкручивании самореза в металлическую поверхность, предварительно наносится отметка керном. | Уточняйте у менеджера | Уточняйте у менеджера
00-00113984 | Саморез (PR08.24592) | Промрукав | Группа метизов «Саморезы» включает в себя широкий ассортимент изделий для надежного скрепления металлических, деревянных и гипсовых элементов. | 5.28 | 4.75
00-00113985 | Саморез (PR08.24594) | Промрукав | Группа метизов «Саморезы» включает в себя широкий ассортимент изделий для надежного скрепления металлических, деревянных и гипсовых элементов. | 4.7 | 4.23
00-00113986 | Саморез (PR08.24593) | Промрукав | Группа метизов «Саморезы» включает в себя широкий ассортимент изделий для надежного скрепления металлических, деревянных и гипсовых элементов. | 5.99 | 5.39
00-00107200 | Саморез СГМ (PR08.8119) | Промрукав | Саморез СГМ с потайной головкой, острым наконечником, частой резьбой и крестообразным шлицом (Philips №2) предназначен для крепления листов гипсокартона к профилям из листового металла. Фосфатированное покрытие предохраняет саморез от коррозии. Возможно применение с дюбелем. | 4.59 | 4.13
00-00107201 | Саморез СГМ (PR08.8120) | Промрукав | Саморез СГМ с потайной головкой, острым наконечником, частой резьбой и крестообразным шлицом (Philips №2) предназначен для крепления листов гипсокартона к профилям из листового металла. Фосфатированное покрытие предохраняет саморез от коррозии. Возможно применение с дюбелем. | 3.15 | 2.84
00-00107202 | Саморез СГМ (PR08.8122) | Промрукав | Саморез СГМ с потайной головкой, острым наконечником, частой резьбой и крестообразным шлицом (Philips №2) предназначен для крепления листов гипсокартона к профилям из листового металла. Фосфатированное покрытие предохраняет саморез от коррозии. Возможно применение с дюбелем. | 3.01 | 2.71
00-00107203 | Саморез СГМ (PR08.8141) | Промрукав | Саморез СГМ с потайной головкой, острым наконечником, частой резьбой и крестообразным шлицом (Philips №2) предназначен для крепления листов гипсокартона к профилям из листового металла. Фосфатированное покрытие предохраняет саморез от коррозии. Возможно применение с дюбелем. | Уточняйте у менеджера | Уточняйте у менеджера
00-00107204 | Саморез СГМ (PR08.8072) | Промрукав | Саморез СГМ изготавливается из легированной стали, покрытие выполняется из цинка с белым пассированием. Используются для соединения элементов тонколиственной стали, листового металла. Саморез монтируется при помощи шуруповерта или отвертки. При вкручивании самореза в металлическую поверхность, предварительно наносится отметка керном. | 3.94 | 3.55
00-00107205 | Саморез СГМ (PR08.8073) | Промрукав | Саморез СГМ изготавливается из легированной стали, покрытие выполняется из цинка с белым пассированием. Используются для соединения элементов тонколиственной стали, листового металла. Саморез монтируется при помощи шуруповерта или отвертки. При вкручивании самореза в металлическую поверхность, предварительно наносится отметка керном. | 4.18 | 3.76
00-00107206 | Саморез СГМ (PR08.8071) | Промрукав | Саморез СГМ изготавливается из легированной стали, покрытие выполняется из цинка с белым пассированием. Используются для соединения элементов тонколиственной стали, листового металла. Саморез монтируется при помощи шуруповерта или отвертки. При вкручивании самореза в металлическую поверхность, предварительно наносится отметка керном. | 5.38 | 4.84
00-00107207 | Саморез СГМ (PR08.8116) | Промрукав | Саморез СГМ изготавливается из легированной стали, покрытие выполняется из цинка с белым пассированием. Используются для соединения элементов тонколиственной стали, листового металла. Саморез монтируется при помощи шуруповерта или отвертки. При вкручивании самореза в металлическую поверхность, предварительно наносится отметка керном. | Уточняйте у менеджера | Уточняйте у менеджера
00-00107208 | Саморез СГМ (PR08.8125) | Промрукав | Саморез СГМ с потайной головкой, острым наконечником, частой резьбой и крестообразным шлицом (Philips №2) предназначен для крепления листов гипсокартона к профилям из листового металла. Фосфатированное покрытие предохраняет саморез от коррозии. Возможно применение с дюбелем. | 4.65 | 4.19
00-00107209 | Саморез СГМ (PR08.8126) | Промрукав | Саморез СГМ с потайной головкой, острым наконечником, частой резьбой и крестообразным шлицом (Philips №2) предназначен для крепления листов гипсокартона к профилям из листового металла. Фосфатированное покрытие предохраняет саморез от коррозии. Возможно применение с дюбелем. | 2.46 | 2.21
00-00107210 | Саморез СГМ (PR08.8128) | Промрукав | Саморез СГМ с потайной головкой, острым наконечником, частой резьбой и крестообразным шлицом (Philips №2) предназначен для крепления листов гипсокартона к профилям из листового металла. Фосфатированное покрытие предохраняет саморез от коррозии. Возможно применение с дюбелем. | 2.32 | 2.09
00-00107211 | Саморез (PR08.8164) | Промрукав | Саморез СГМ с потайной головкой, острым наконечником, частой резьбой и крестообразным шлицом (Philips №2) предназначен для крепления листов гипсокартона к профилям из листового металла. Фосфатированное покрытие предохраняет саморез от коррозии. Возможно применение с дюбелем. | Уточняйте у менеджера | Уточняйте у менеджера
00-00107212 | Саморез СГМ (PR08.8130) | Промрукав | Саморез СГМ с потайной головкой, острым наконечником, частой резьбой и крестообразным шлицом (Philips №2) предназначен для крепления листов гипсокартона к профилям из листового металла. Фосфатированное покрытие предохраняет саморез от коррозии. Возможно применение с дюбелем. | 4.72 | 4.25
00-00107213 | Саморез СГМ (PR08.8131) | Промрукав | Саморез СГМ с потайной головкой, острым наконечником, частой резьбой и крестообразным шлицом (Philips №2) предназначен для крепления листов гипсокартона к профилям из листового металла. Фосфатированное покрытие предохраняет саморез от коррозии. Возможно применение с дюбелем. | 2.44 | 2.2
00-00107214 | Саморез СГМ (PR08.8133) | Промрукав | Саморез СГМ с потайной головкой, острым наконечником, частой резьбой и крестообразным шлицом (Philips №2) предназначен для крепления листов гипсокартона к профилям из листового металла. Фосфатированное покрытие предохраняет саморез от коррозии. Возможно применение с дюбелем. | 2.3 | 2.07
00-00107215 | Саморез (PR08.8163) | Промрукав | Саморез СГМ с потайной головкой, острым наконечником, частой резьбой и крестообразным шлицом (Philips №2) предназначен для крепления листов гипсокартона к профилям из листового металла. Фосфатированное покрытие предохраняет саморез от коррозии. Возможно применение с дюбелем. | Уточняйте у менеджера | Уточняйте у менеджера
00-00107216 | Саморез СГМ (PR08.8079) | Промрукав | Саморез СГМ изготавливается из легированной стали, покрытие выполняется из цинка с белым пассированием. Используются для соединения элементов тонколиственной стали, листового металла. Саморез монтируется при помощи шуруповерта или отвертки. При вкручивании самореза в металлическую поверхность, предварительно наносится отметка керном. | 4.89 | 4.4
00-00107217 | Саморез СГМ (PR08.8078) | Промрукав | Саморез СГМ изготавливается из легированной стали, покрытие выполняется из цинка с белым пассированием. Используются для соединения элементов тонколиственной стали, листового металла. Саморез монтируется при помощи шуруповерта или отвертки. При вкручивании самореза в металлическую поверхность, предварительно наносится отметка керном. | 5.18 | 4.66
00-00107218 | Саморез СГМ (PR08.8077) | Промрукав | Саморез СГМ изготавливается из легированной стали, покрытие выполняется из цинка с белым пассированием. Используются для соединения элементов тонколиственной стали, листового металла. Саморез монтируется при помощи шуруповерта или отвертки. При вкручивании самореза в металлическую поверхность, предварительно наносится отметка керном. | 6.07 | 5.46
00-00107219 | Саморез СГМ (PR08.8085) | Промрукав | Саморез СГМ изготавливается из легированной стали, покрытие выполняется из цинка с белым пассированием. Используются для соединения элементов тонколиственной стали, листового металла. Саморез монтируется при помощи шуруповерта или отвертки. При вкручивании самореза в металлическую поверхность, предварительно наносится отметка керном. | Уточняйте у менеджера | Уточняйте у менеджера
00-00107220 | Саморез (PR08.8145) | Промрукав | Саморез СГМ с потайной головкой, острым наконечником, частой резьбой и крестообразным шлицом (Philips №2) предназначен для крепления листов гипсокартона к профилям из листового металла. Фосфатированное покрытие предохраняет саморез от коррозии. Возможно применение с дюбелем. | 5.41 | 4.87
00-00107221 | Саморез (PR08.8147) | Промрукав | Саморез СГМ с потайной головкой, острым наконечником, частой резьбой и крестообразным шлицом (Philips №2) предназначен для крепления листов гипсокартона к профилям из листового металла. Фосфатированное покрытие предохраняет саморез от коррозии. Возможно применение с дюбелем. | 3.37 | 3.03
00-00107222 | Саморез (PR08.8149) | Промрукав | Саморез СГМ с потайной головкой, острым наконечником, частой резьбой и крестообразным шлицом (Philips №2) предназначен для крепления листов гипсокартона к профилям из листового металла. Фосфатированное покрытие предохраняет саморез от коррозии. Возможно применение с дюбелем. | 3.18 | 2.86
00-00107223 | Саморез (PR08.8162) | Промрукав | Саморез СГМ с потайной головкой, острым наконечником, частой резьбой и крестообразным шлицом (Philips №2) предназначен для крепления листов гипсокартона к профилям из листового металла. Фосфатированное покрытие предохраняет саморез от коррозии. Возможно применение с дюбелем. | Уточняйте у менеджера | Уточняйте у менеджера
00-00107224 | Саморез СГМ (PR08.8082) | Промрукав | Саморез СГМ изготавливается из легированной стали, покрытие выполняется из цинка с белым пассированием. Используются для соединения элементов тонколиственной стали, листового металла. Саморез монтируется при помощи шуруповерта или отвертки. При вкручивании самореза в металлическую поверхность, предварительно наносится отметка керном. | 6.48 | 5.83
00-00107225 | Саморез СГМ (PR08.8081) | Промрукав | Саморез СГМ изготавливается из легированной стали, покрытие выполняется из цинка с белым пассированием. Используются для соединения элементов тонколиственной стали, листового металла. Саморез монтируется при помощи шуруповерта или отвертки. При вкручивании самореза в металлическую поверхность, предварительно наносится отметка керном. | 6.87 | 6.18
00-00107226 | Саморез СГМ (PR08.8080) | Промрукав | Саморез СГМ изготавливается из легированной стали, покрытие выполняется из цинка с белым пассированием. Используются для соединения элементов тонколиственной стали, листового металла. Саморез монтируется при помощи шуруповерта или отвертки. При вкручивании самореза в металлическую поверхность, предварительно наносится отметка керном. | 7.27 | 6.54
00-00107227 | Саморез СГМ (PR08.8084) | Промрукав | Саморез СГМ изготавливается из легированной стали, покрытие выполняется из цинка с белым пассированием. Используются для соединения элементов тонколиственной стали, листового металла. Саморез монтируется при помощи шуруповерта или отвертки. При вкручивании самореза в металлическую поверхность, предварительно наносится отметка керном. | Уточняйте у менеджера | Уточняйте у менеджера
00-00107228 | Саморез (PR08.8157) | Промрукав | Саморез СГМ с потайной головкой, острым наконечником, частой резьбой и крестообразным шлицом (Philips №2) предназначен для крепления листов гипсокартона к профилям из листового металла. Фосфатированное покрытие предохраняет саморез от коррозии. Возможно применение с дюбелем. | 6.59 | 5.93
00-00107229 | Саморез (PR08.8158) | Промрукав | Саморез СГМ с потайной головкой, острым наконечником, частой резьбой и крестообразным шлицом (Philips №2) предназначен для крепления листов гипсокартона к профилям из листового металла. Фосфатированное покрытие предохраняет саморез от коррозии. Возможно применение с дюбелем. | 4.56 | 4.1
00-00107230 | Саморез (PR08.8160) | Промрукав | Саморез СГМ с потайной головкой, острым наконечником, частой резьбой и крестообразным шлицом (Philips №2) предназначен для крепления листов гипсокартона к профилям из листового металла. Фосфатированное покрытие предохраняет саморез от коррозии. Возможно применение с дюбелем. | 4.3 | 3.87
00-00107231 | Саморез (PR08.8186) | Промрукав | Саморез СГМ с потайной головкой, острым наконечником, частой резьбой и крестообразным шлицом (Philips №2) предназначен для крепления листов гипсокартона к профилям из листового металла. Фосфатированное покрытие предохраняет саморез от коррозии. Возможно применение с дюбелем. | Уточняйте у менеджера | Уточняйте у менеджера
00-00107232 | Саморез (PR08.8166) | Промрукав | Саморез СГМ с потайной головкой, острым наконечником, частой резьбой и крестообразным шлицом (Philips №2) предназначен для крепления листов гипсокартона к профилям из листового металла. Фосфатированное покрытие предохраняет саморез от коррозии. Возможно применение с дюбелем. | 7.43 | 6.69
00-00107233 | Саморез (PR08.8167) | Промрукав | Саморез СГМ с потайной головкой, острым наконечником, частой резьбой и крестообразным шлицом (Philips №2) предназначен для крепления листов гипсокартона к профилям из листового металла. Фосфатированное покрытие предохраняет саморез от коррозии. Возможно применение с дюбелем. | 5.84 | 5.26
00-00107234 | Саморез (PR08.8171) | Промрукав | Саморез СГМ с потайной головкой, острым наконечником, частой резьбой и крестообразным шлицом (Philips №2) предназначен для крепления листов гипсокартона к профилям из листового металла. Фосфатированное покрытие предохраняет саморез от коррозии. Возможно применение с дюбелем. | 5.51 | 4.96
00-00107235 | Саморез (PR08.8185) | Промрукав | Саморез СГМ с потайной головкой, острым наконечником, частой резьбой и крестообразным шлицом (Philips №2) предназначен для крепления листов гипсокартона к профилям из листового металла. Фосфатированное покрытие предохраняет саморез от коррозии. Возможно применение с дюбелем. | Уточняйте у менеджера | Уточняйте у менеджера
00-00107236 | Саморез (PR08.8179) | Промрукав | Саморез СГМ с потайной головкой, острым наконечником, частой резьбой и крестообразным шлицом (Philips №2) предназначен для крепления листов гипсокартона к профилям из листового металла. Фосфатированное покрытие предохраняет саморез от коррозии. Возможно применение с дюбелем. | 7.88 | 7.09
00-00107237 | Саморез (PR08.8180) | Промрукав | Саморез СГМ с потайной головкой, острым наконечником, частой резьбой и крестообразным шлицом (Philips №2) предназначен для крепления листов гипсокартона к профилям из листового металла. Фосфатированное покрытие предохраняет саморез от коррозии. Возможно применение с дюбелем. | 6.76 | 6.08
00-00107238 | Саморез (PR08.8182) | Промрукав | Саморез СГМ с потайной головкой, острым наконечником, частой резьбой и крестообразным шлицом (Philips №2) предназначен для крепления листов гипсокартона к профилям из листового металла. Фосфатированное покрытие предохраняет саморез от коррозии. Возможно применение с дюбелем. | 6.37 | 5.73
00-00107239 | Саморез (PR08.8184) | Промрукав | Саморез СГМ с потайной головкой, острым наконечником, частой резьбой и крестообразным шлицом (Philips №2) предназначен для крепления листов гипсокартона к профилям из листового металла. Фосфатированное покрытие предохраняет саморез от коррозии. Возможно применение с дюбелем. | Уточняйте у менеджера | Уточняйте у менеджера
00-00107240 | Саморез СГМ (PR08.8088) | Промрукав | Саморез СГМ изготавливается из легированной стали, покрытие выполняется из цинка с белым пассированием. Используются для соединения элементов тонколиственной стали, листового металла. Саморез монтируется при помощи шуруповерта или отвертки. При вкручивании самореза в металлическую поверхность, предварительно наносится отметка керном. | 11.23 | 10.11
00-00107241 | Саморез СГМ (PR08.8087) | Промрукав | Саморез СГМ изготавливается из легированной стали, покрытие выполняется из цинка с белым пассированием. Используются для соединения элементов тонколиственной стали, листового металла. Саморез монтируется при помощи шуруповерта или отвертки. При вкручивании самореза в металлическую поверхность, предварительно наносится отметка керном. | 11.91 | 10.72
00-00107242 | Саморез СГМ (PR08.8086) | Промрукав | Саморез СГМ изготавливается из легированной стали, покрытие выполняется из цинка с белым пассированием. Используются для соединения элементов тонколиственной стали, листового металла. Саморез монтируется при помощи шуруповерта или отвертки. При вкручивании самореза в металлическую поверхность, предварительно наносится отметка керном. | 12.59 | 11.33
00-00107243 | Саморез СГМ (PR08.8083) | Промрукав | Саморез СГМ изготавливается из легированной стали, покрытие выполняется из цинка с белым пассированием. Используются для соединения элементов тонколиственной стали, листового металла. Саморез монтируется при помощи шуруповерта или отвертки. При вкручивании самореза в металлическую поверхность, предварительно наносится отметка керном. | Уточняйте у менеджера | Уточняйте у менеджера
00-00107244 | Саморез СГМ (PR08.8091) | Промрукав | Саморез СГМ изготавливается из легированной стали, покрытие выполняется из цинка с белым пассированием. Используются для соединения элементов тонколиственной стали, листового металла. Саморез монтируется при помощи шуруповерта или отвертки. При вкручивании самореза в металлическую поверхность, предварительно наносится отметка керном. | 12.45 | 11.21
00-00107245 | Саморез СГМ (PR08.8090) | Промрукав | Саморез СГМ изготавливается из легированной стали, покрытие выполняется из цинка с белым пассированием. Используются для соединения элементов тонколиственной стали, листового металла. Саморез монтируется при помощи шуруповерта или отвертки. При вкручивании самореза в металлическую поверхность, предварительно наносится отметка керном. | 13.21 | 11.89
00-00107246 | Саморез СГМ (PR08.8089) | Промрукав | Саморез СГМ изготавливается из легированной стали, покрытие выполняется из цинка с белым пассированием. Используются для соединения элементов тонколиственной стали, листового металла. Саморез монтируется при помощи шуруповерта или отвертки. При вкручивании самореза в металлическую поверхность, предварительно наносится отметка керном. | 13.96 | 12.56
00-00107247 | Саморез СГМ (PR08.8076) | Промрукав | Саморез СГМ изготавливается из легированной стали, покрытие выполняется из цинка с белым пассированием. Используются для соединения элементов тонколиственной стали, листового металла. Саморез монтируется при помощи шуруповерта или отвертки. При вкручивании самореза в металлическую поверхность, предварительно наносится отметка керном. | Уточняйте у менеджера | Уточняйте у менеджера
00-00107248 | Саморез (PR08.8188) | Промрукав | Саморез СГМ с потайной головкой, острым наконечником, частой резьбой и крестообразным шлицом (Philips №2) предназначен для крепления листов гипсокартона к профилям из листового металла. Фосфатированное покрытие предохраняет саморез от коррозии. Возможно применение с дюбелем. | 12.39 | 11.15
00-00107249 | Саморез (PR08.8190) | Промрукав | Саморез СГМ с потайной головкой, острым наконечником, частой резьбой и крестообразным шлицом (Philips №2) предназначен для крепления листов гипсокартона к профилям из листового металла. Фосфатированное покрытие предохраняет саморез от коррозии. Возможно применение с дюбелем. | 11.11 | 10
00-00107250 | Саморез (PR08.8191) | Промрукав | Саморез СГМ с потайной головкой, острым наконечником, частой резьбой и крестообразным шлицом (Philips №2) предназначен для крепления листов гипсокартона к профилям из листового металла. Фосфатированное покрытие предохраняет саморез от коррозии. Возможно применение с дюбелем. | 10.48 | 9.43
00-00107251 | Саморез (PR08.8196) | Промрукав | Саморез СГМ с потайной головкой, острым наконечником, частой резьбой и крестообразным шлицом (Philips №2) предназначен для крепления листов гипсокартона к профилям из листового металла. Фосфатированное покрытие предохраняет саморез от коррозии. Возможно применение с дюбелем. | Уточняйте у менеджера | Уточняйте у менеджера
00-00106978 | Саморез универсальный (PR08.13076) | Промрукав | Универсальные саморезы с потайной головкой с шлицем Pozidriv (PZ) применяются для крепления различных элементов к деревянным и пластмассовым основаниям. При предварительном сверлении отверстий может применяться и при креплении к стальным основаниям. Универсальный желтый саморез изготовлен из углеродистой стали. Покрытие нанесено гальваническим методом цинкования с жёлтой пассивацией. | Уточняйте у менеджера | Уточняйте у менеджера
00-00106986 | Саморез универсальный (PR08.13084) | Промрукав | Универсальные саморезы с потайной головкой с шлицем Pozidriv (PZ) применяются для крепления различных элементов к деревянным и пластмассовым основаниям. При предварительном сверлении отверстий может применяться и при креплении к стальным основаниям. Универсальный желтый саморез изготовлен из углеродистой стали. Покрытие нанесено гальваническим методом цинкования с жёлтой пассивацией. | Уточняйте у менеджера | Уточняйте у менеджера
00-00106990 | Саморез универсальный (PR08.13088) | Промрукав | Универсальные саморезы с потайной головкой с шлицем Pozidriv (PZ) применяются для крепления различных элементов к деревянным и пластмассовым основаниям. При предварительном сверлении отверстий может применяться и при креплении к стальным основаниям. Универсальный желтый саморез изготовлен из углеродистой стали. Покрытие нанесено гальваническим методом цинкования с жёлтой пассивацией. | Уточняйте у менеджера | Уточняйте у менеджера
00-00107005 | Саморез универсальный (PR08.13103) | Промрукав | Универсальные саморезы с потайной головкой с шлицем Pozidriv (PZ) применяются для крепления различных элементов к деревянным и пластмассовым основаниям. При предварительном сверлении отверстий может применяться и при креплении к стальным основаниям. Универсальный желтый саморез изготовлен из углеродистой стали. Покрытие нанесено гальваническим методом цинкования с жёлтой пассивацией. | Уточняйте у менеджера | Уточняйте у менеджера
00-00107016 | Саморез универсальный (PR08.13114) | Промрукав | Универсальные саморезы с потайной головкой с шлицем Pozidriv (PZ) применяются для крепления различных элементов к деревянным и пластмассовым основаниям. При предварительном сверлении отверстий может применяться и при креплении к стальным основаниям. Универсальный желтый саморез изготовлен из углеродистой стали. Покрытие нанесено гальваническим методом цинкования с жёлтой пассивацией. | Уточняйте у менеджера | Уточняйте у менеджера
00-00107028 | Саморез универсальный (PR08.13126) | Промрукав | Универсальные саморезы с потайной головкой с шлицем Pozidriv (PZ) применяются для крепления различных элементов к деревянным и пластмассовым основаниям. При предварительном сверлении отверстий может применяться и при креплении к стальным основаниям. Универсальный желтый саморез изготовлен из углеродистой стали. Покрытие нанесено гальваническим методом цинкования с жёлтой пассивацией. | Уточняйте у менеджера | Уточняйте у менеджера
00-00106788 | Саморез (PR08.8523) | Промрукав | Саморез универсальный оцинкованный (ШУЦ) имеет потайную головку и крестообразный шлиц PZ. Применяются во время крепежа конструкций в основания из древесины, пластика, листов металла, жести. Все работы с применением этих изделий осуществляются без предварительного сверления. | 0.38 | 0.34
00-00106789 | Саморез (PR08.8522) | Промрукав | Саморез универсальный оцинкованный (ШУЦ) имеет потайную головку и крестообразный шлиц PZ. Применяются во время крепежа конструкций в основания из древесины, пластика, листов металла, жести. Все работы с применением этих изделий осуществляются без предварительного сверления. | 0.63 | 0.57
00-00106790 | Саморез (PR08.8521) | Промрукав | Саморез универсальный оцинкованный (ШУЦ) имеет потайную головку и крестообразный шлиц PZ. Применяются во время крепежа конструкций в основания из древесины, пластика, листов металла, жести. Все работы с применением этих изделий осуществляются без предварительного сверления. | 3.07 | 2.76
00-00106792 | Саморез (PR08.8526) | Промрукав | Саморез универсальный оцинкованный (ШУЦ) имеет потайную головку и крестообразный шлиц PZ. Применяются во время крепежа конструкций в основания из древесины, пластика, листов металла, жести. Все работы с применением этих изделий осуществляются без предварительного сверления. | 0.44 | 0.4
00-00106793 | Саморез (PR08.8525) | Промрукав | Саморез универсальный оцинкованный (ШУЦ) имеет потайную головку и крестообразный шлиц PZ. Применяются во время крепежа конструкций в основания из древесины, пластика, листов металла, жести. Все работы с применением этих изделий осуществляются без предварительного сверления. | 0.69 | 0.62
00-00106794 | Саморез (PR08.8524) | Промрукав | Саморез универсальный оцинкованный (ШУЦ) имеет потайную головку и крестообразный шлиц PZ. Применяются во время крепежа конструкций в основания из древесины, пластика, листов металла, жести. Все работы с применением этих изделий осуществляются без предварительного сверления. | 3.13 | 2.82
00-00106796 | Саморез (PR08.8529) | Промрукав | Саморез универсальный оцинкованный (ШУЦ) имеет потайную головку и крестообразный шлиц PZ. Применяются во время крепежа конструкций в основания из древесины, пластика, листов металла, жести. Все работы с применением этих изделий осуществляются без предварительного сверления. | 0.45 | 0.41
00-00106797 | Саморез (PR08.8528) | Промрукав | Саморез универсальный оцинкованный (ШУЦ) имеет потайную головку и крестообразный шлиц PZ. Применяются во время крепежа конструкций в основания из древесины, пластика, листов металла, жести. Все работы с применением этих изделий осуществляются без предварительного сверления. | 0.7 | 0.63
00-00106798 | Саморез (PR08.8527) | Промрукав | Саморез универсальный оцинкованный (ШУЦ) имеет потайную головку и крестообразный шлиц PZ. Применяются во время крепежа конструкций в основания из древесины, пластика, листов металла, жести. Все работы с применением этих изделий осуществляются без предварительного сверления. | 3.15 | 2.84
00-00106800 | Саморез (PR08.8532) | Промрукав | Саморез универсальный оцинкованный (ШУЦ) имеет потайную головку и крестообразный шлиц PZ. Применяются во время крепежа конструкций в основания из древесины, пластика, листов металла, жести. Все работы с применением этих изделий осуществляются без предварительного сверления. | 0.48 | 0.43
00-00106801 | Саморез (PR08.8531) | Промрукав | Саморез универсальный оцинкованный (ШУЦ) имеет потайную головку и крестообразный шлиц PZ. Применяются во время крепежа конструкций в основания из древесины, пластика, листов металла, жести. Все работы с применением этих изделий осуществляются без предварительного сверления. | 0.71 | 0.64
00-00106802 | Саморез (PR08.8530) | Промрукав | Саморез универсальный оцинкованный (ШУЦ) имеет потайную головку и крестообразный шлиц PZ. Применяются во время крепежа конструкций в основания из древесины, пластика, листов металла, жести. Все работы с применением этих изделий осуществляются без предварительного сверления. | 3.16 | 2.84
00-00106803 | Саморез (PR08.8520) | Промрукав | Саморез универсальный оцинкованный (ШУЦ) имеет потайную головку и крестообразный шлиц PZ. Применяются во время крепежа конструкций в основания из древесины, пластика, листов металла, жести. Все работы с применением этих изделий осуществляются без предварительного сверления. | Уточняйте у менеджера | Уточняйте у менеджера
00-00106804 | Саморез (PR08.8535) | Промрукав | Саморез универсальный оцинкованный (ШУЦ) имеет потайную головку и крестообразный шлиц PZ. Применяются во время крепежа конструкций в основания из древесины, пластика, листов металла, жести. Все работы с применением этих изделий осуществляются без предварительного сверления. | 0.69 | 0.62
00-00106805 | Саморез (PR08.8534) | Промрукав | Саморез универсальный оцинкованный (ШУЦ) имеет потайную головку и крестообразный шлиц PZ. Применяются во время крепежа конструкций в основания из древесины, пластика, листов металла, жести. Все работы с применением этих изделий осуществляются без предварительного сверления. | 0.93 | 0.84
00-00106806 | Саморез (PR08.8533) | Промрукав | Саморез универсальный оцинкованный (ШУЦ) имеет потайную головку и крестообразный шлиц PZ. Применяются во время крепежа конструкций в основания из древесины, пластика, листов металла, жести. Все работы с применением этих изделий осуществляются без предварительного сверления. | 3.38 | 3.04
00-00106808 | Саморез (PR08.8538) | Промрукав | Саморез универсальный оцинкованный (ШУЦ) имеет потайную головку и крестообразный шлиц PZ. Применяются во время крепежа конструкций в основания из древесины, пластика, листов металла, жести. Все работы с применением этих изделий осуществляются без предварительного сверления. | 0.7 | 0.63
00-00106809 | Саморез (PR08.8537) | Промрукав | Саморез универсальный оцинкованный (ШУЦ) имеет потайную головку и крестообразный шлиц PZ. Применяются во время крепежа конструкций в основания из древесины, пластика, листов металла, жести. Все работы с применением этих изделий осуществляются без предварительного сверления. | 0.95 | 0.86
00-00106810 | Саморез (PR08.8536) | Промрукав | Саморез универсальный оцинкованный (ШУЦ) имеет потайную головку и крестообразный шлиц PZ. Применяются во время крепежа конструкций в основания из древесины, пластика, листов металла, жести. Все работы с применением этих изделий осуществляются без предварительного сверления. | 3.4 | 3.06
00-00106611 | Саморез (PR08.8237) | Промрукав | Универсальные саморезы с потайной головкой с шлицем Pozidriv (PZ) применяются для крепления различных элементов к деревянным и пластмассовым основаниям. При предварительном сверлении отверстий может применяться и при креплении к стальным основаниям. Универсальный желтый саморез изготовлен из углеродистой стали. Покрытие нанесено гальваническим методом цинкования с жёлтой пассивацией. | 0.44 | 0.4
00-00106612 | Саморез (PR08.8236) | Промрукав | Универсальные саморезы с потайной головкой с шлицем Pozidriv (PZ) применяются для крепления различных элементов к деревянным и пластмассовым основаниям. При предварительном сверлении отверстий может применяться и при креплении к стальным основаниям. Универсальный желтый саморез изготовлен из углеродистой стали. Покрытие нанесено гальваническим методом цинкования с жёлтой пассивацией. | 0.69 | 0.62
00-00106613 | Саморез (PR08.8235) | Промрукав | Универсальные саморезы с потайной головкой с шлицем Pozidriv (PZ) применяются для крепления различных элементов к деревянным и пластмассовым основаниям. При предварительном сверлении отверстий может применяться и при креплении к стальным основаниям. Универсальный желтый саморез изготовлен из углеродистой стали. Покрытие нанесено гальваническим методом цинкования с жёлтой пассивацией. | 3.14 | 2.83
00-00106661 | Саморез (PR08.8240) | Промрукав | Универсальные саморезы с потайной головкой с шлицем Pozidriv (PZ) применяются для крепления различных элементов к деревянным и пластмассовым основаниям. При предварительном сверлении отверстий может применяться и при креплении к стальным основаниям. Универсальный желтый саморез изготовлен из углеродистой стали. Покрытие нанесено гальваническим методом цинкования с жёлтой пассивацией. | 0.57 | 0.51
00-00106614 | Саморез (PR08.8239) | Промрукав | Универсальные саморезы с потайной головкой с шлицем Pozidriv (PZ) применяются для крепления различных элементов к деревянным и пластмассовым основаниям. При предварительном сверлении отверстий может применяться и при креплении к стальным основаниям. Универсальный желтый саморез изготовлен из углеродистой стали. Покрытие нанесено гальваническим методом цинкования с жёлтой пассивацией. | 0.82 | 0.74
00-00106615 | Саморез (PR08.8238) | Промрукав | Универсальные саморезы с потайной головкой с шлицем Pozidriv (PZ) применяются для крепления различных элементов к деревянным и пластмассовым основаниям. При предварительном сверлении отверстий может применяться и при креплении к стальным основаниям. Универсальный желтый саморез изготовлен из углеродистой стали. Покрытие нанесено гальваническим методом цинкования с жёлтой пассивацией. | 3.26 | 2.93
00-00106662 | Саморез (PR08.8243) | Промрукав | Универсальные саморезы с потайной головкой с шлицем Pozidriv (PZ) применяются для крепления различных элементов к деревянным и пластмассовым основаниям. При предварительном сверлении отверстий может применяться и при креплении к стальным основаниям. Универсальный желтый саморез изготовлен из углеродистой стали. Покрытие нанесено гальваническим методом цинкования с жёлтой пассивацией. | 0.63 | 0.57
00-00106663 | Саморез (PR08.8242) | Промрукав | Универсальные саморезы с потайной головкой с шлицем Pozidriv (PZ) применяются для крепления различных элементов к деревянным и пластмассовым основаниям. При предварительном сверлении отверстий может применяться и при креплении к стальным основаниям. Универсальный желтый саморез изготовлен из углеродистой стали. Покрытие нанесено гальваническим методом цинкования с жёлтой пассивацией. | 0.87 | 0.78
00-00106664 | Саморез (PR08.8241) | Промрукав | Универсальные саморезы с потайной головкой с шлицем Pozidriv (PZ) применяются для крепления различных элементов к деревянным и пластмассовым основаниям. При предварительном сверлении отверстий может применяться и при креплении к стальным основаниям. Универсальный желтый саморез изготовлен из углеродистой стали. Покрытие нанесено гальваническим методом цинкования с жёлтой пассивацией. | 3.33 | 3
00-00106665 | Саморез (PR08.8246) | Промрукав | Универсальные саморезы с потайной головкой с шлицем Pozidriv (PZ) применяются для крепления различных элементов к деревянным и пластмассовым основаниям. При предварительном сверлении отверстий может применяться и при креплении к стальным основаниям. Универсальный желтый саморез изготовлен из углеродистой стали. Покрытие нанесено гальваническим методом цинкования с жёлтой пассивацией. | 0.64 | 0.58
00-00106666 | Саморез (PR08.8245) | Промрукав | Универсальные саморезы с потайной головкой с шлицем Pozidriv (PZ) применяются для крепления различных элементов к деревянным и пластмассовым основаниям. При предварительном сверлении отверстий может применяться и при креплении к стальным основаниям. Универсальный желтый саморез изготовлен из углеродистой стали. Покрытие нанесено гальваническим методом цинкования с жёлтой пассивацией. | 0.89 | 0.8
00-00106667 | Саморез (PR08.8244) | Промрукав | Универсальные саморезы с потайной головкой с шлицем Pozidriv (PZ) применяются для крепления различных элементов к деревянным и пластмассовым основаниям. При предварительном сверлении отверстий может применяться и при креплении к стальным основаниям. Универсальный желтый саморез изготовлен из углеродистой стали. Покрытие нанесено гальваническим методом цинкования с жёлтой пассивацией. | 3.34 | 3.01
00-00106668 | Саморез (PR08.8249) | Промрукав | Универсальные саморезы с потайной головкой с шлицем Pozidriv (PZ) применяются для крепления различных элементов к деревянным и пластмассовым основаниям. При предварительном сверлении отверстий может применяться и при креплении к стальным основаниям. Универсальный желтый саморез изготовлен из углеродистой стали. Покрытие нанесено гальваническим методом цинкования с жёлтой пассивацией. | 0.66 | 0.59
00-00106669 | Саморез (PR08.8248) | Промрукав | Универсальные саморезы с потайной головкой с шлицем Pozidriv (PZ) применяются для крепления различных элементов к деревянным и пластмассовым основаниям. При предварительном сверлении отверстий может применяться и при креплении к стальным основаниям. Универсальный желтый саморез изготовлен из углеродистой стали. Покрытие нанесено гальваническим методом цинкования с жёлтой пассивацией. | 0.91 | 0.82
00-00106670 | Саморез (PR08.8247) | Промрукав | Универсальные саморезы с потайной головкой с шлицем Pozidriv (PZ) применяются для крепления различных элементов к деревянным и пластмассовым основаниям. При предварительном сверлении отверстий может применяться и при креплении к стальным основаниям. Универсальный желтый саморез изготовлен из углеродистой стали. Покрытие нанесено гальваническим методом цинкования с жёлтой пассивацией. | 3.36 | 3.02
00-00106671 | Саморез (PR08.8252) | Промрукав | Универсальные саморезы с потайной головкой с шлицем Pozidriv (PZ) применяются для крепления различных элементов к деревянным и пластмассовым основаниям. При предварительном сверлении отверстий может применяться и при креплении к стальным основаниям. Универсальный желтый саморез изготовлен из углеродистой стали. Покрытие нанесено гальваническим методом цинкования с жёлтой пассивацией. | 0.67 | 0.6
00-00106672 | Саморез (PR08.8251) | Промрукав | Универсальные саморезы с потайной головкой с шлицем Pozidriv (PZ) применяются для крепления различных элементов к деревянным и пластмассовым основаниям. При предварительном сверлении отверстий может применяться и при креплении к стальным основаниям. Универсальный желтый саморез изготовлен из углеродистой стали. Покрытие нанесено гальваническим методом цинкования с жёлтой пассивацией. | 0.92 | 0.83
00-00106673 | Саморез (PR08.8250) | Промрукав | Универсальные саморезы с потайной головкой с шлицем Pozidriv (PZ) применяются для крепления различных элементов к деревянным и пластмассовым основаниям. При предварительном сверлении отверстий может применяться и при креплении к стальным основаниям. Универсальный желтый саморез изготовлен из углеродистой стали. Покрытие нанесено гальваническим методом цинкования с жёлтой пассивацией. | 3.36 | 3.02
00-00106812 | Саморез (PR08.8598) | Промрукав | Саморез универсальный оцинкованный (ШУЦ) имеет потайную головку и крестообразный шлиц PZ. Применяются во время крепежа конструкций в основания из древесины, пластика, листов металла, жести. Все работы с применением этих изделий осуществляются без предварительного сверления. | 0.49 | 0.44
00-00106813 | Саморез (PR08.8597) | Промрукав | Саморез универсальный оцинкованный (ШУЦ) имеет потайную головку и крестообразный шлиц PZ. Применяются во время крепежа конструкций в основания из древесины, пластика, листов металла, жести. Все работы с применением этих изделий осуществляются без предварительного сверления. | 0.73 | 0.66
00-00106814 | Саморез (PR08.8596) | Промрукав | Саморез универсальный оцинкованный (ШУЦ) имеет потайную головку и крестообразный шлиц PZ. Применяются во время крепежа конструкций в основания из древесины, пластика, листов металла, жести. Все работы с применением этих изделий осуществляются без предварительного сверления. | 3.19 | 2.87
00-00106881 | Саморез (PR08.8604) | Промрукав | Саморез универсальный оцинкованный (ШУЦ) имеет потайную головку и крестообразный шлиц PZ. Применяются во время крепежа конструкций в основания из древесины, пластика, листов металла, жести. Все работы с применением этих изделий осуществляются без предварительного сверления. | 0.72 | 0.65
00-00106882 | Саморез (PR08.8603) | Промрукав | Саморез универсальный оцинкованный (ШУЦ) имеет потайную головку и крестообразный шлиц PZ. Применяются во время крепежа конструкций в основания из древесины, пластика, листов металла, жести. Все работы с применением этих изделий осуществляются без предварительного сверления. | 0.97 | 0.87
00-00106883 | Саморез (PR08.8602) | Промрукав | Саморез универсальный оцинкованный (ШУЦ) имеет потайную головку и крестообразный шлиц PZ. Применяются во время крепежа конструкций в основания из древесины, пластика, листов металла, жести. Все работы с применением этих изделий осуществляются без предварительного сверления. | 3.42 | 3.08
00-00106884 | Саморез (PR08.8610) | Промрукав | Саморез универсальный оцинкованный (ШУЦ) имеет потайную головку и крестообразный шлиц PZ. Применяются во время крепежа конструкций в основания из древесины, пластика, листов металла, жести. Все работы с применением этих изделий осуществляются без предварительного сверления. | 0.77 | 0.69
00-00106885 | Саморез (PR08.8609) | Промрукав | Саморез универсальный оцинкованный (ШУЦ) имеет потайную головку и крестообразный шлиц PZ. Применяются во время крепежа конструкций в основания из древесины, пластика, листов металла, жести. Все работы с применением этих изделий осуществляются без предварительного сверления. | 1 | 0.9
00-00106886 | Саморез (PR08.8608) | Промрукав | Саморез универсальный оцинкованный (ШУЦ) имеет потайную головку и крестообразный шлиц PZ. Применяются во время крепежа конструкций в основания из древесины, пластика, листов металла, жести. Все работы с применением этих изделий осуществляются без предварительного сверления. | 3.46 | 3.11
00-00106887 | Саморез (PR08.8616) | Промрукав | Саморез универсальный оцинкованный (ШУЦ) имеет потайную головку и крестообразный шлиц PZ. Применяются во время крепежа конструкций в основания из древесины, пластика, листов металла, жести. Все работы с применением этих изделий осуществляются без предварительного сверления. | 0.93 | 0.84
00-00106888 | Саморез (PR08.8615) | Промрукав | Саморез универсальный оцинкованный (ШУЦ) имеет потайную головку и крестообразный шлиц PZ. Применяются во время крепежа конструкций в основания из древесины, пластика, листов металла, жести. Все работы с применением этих изделий осуществляются без предварительного сверления. | 1.17 | 1.05
00-00106889 | Саморез (PR08.8614) | Промрукав | Саморез универсальный оцинкованный (ШУЦ) имеет потайную головку и крестообразный шлиц PZ. Применяются во время крепежа конструкций в основания из древесины, пластика, листов металла, жести. Все работы с применением этих изделий осуществляются без предварительного сверления. | 3.62 | 3.26
00-00106890 | Саморез (PR08.8619) | Промрукав | Саморез универсальный оцинкованный (ШУЦ) имеет потайную головку и крестообразный шлиц PZ. Применяются во время крепежа конструкций в основания из древесины, пластика, листов металла, жести. Все работы с применением этих изделий осуществляются без предварительного сверления. | 0.93 | 0.84
00-00106891 | Саморез (PR08.8618) | Промрукав | Саморез универсальный оцинкованный (ШУЦ) имеет потайную головку и крестообразный шлиц PZ. Применяются во время крепежа конструкций в основания из древесины, пластика, листов металла, жести. Все работы с применением этих изделий осуществляются без предварительного сверления. | 1.37 | 1.23
00-00106892 | Саморез (PR08.8617) | Промрукав | Саморез универсальный оцинкованный (ШУЦ) имеет потайную головку и крестообразный шлиц PZ. Применяются во время крепежа конструкций в основания из древесины, пластика, листов металла, жести. Все работы с применением этих изделий осуществляются без предварительного сверления. | 3.63 | 3.27
00-00106893 | Саморез (PR08.8625) | Промрукав | Саморез универсальный оцинкованный (ШУЦ) имеет потайную головку и крестообразный шлиц PZ. Применяются во время крепежа конструкций в основания из древесины, пластика, листов металла, жести. Все работы с применением этих изделий осуществляются без предварительного сверления. | 1.14 | 1.03
00-00106894 | Саморез (PR08.8624) | Промрукав | Саморез универсальный оцинкованный (ШУЦ) имеет потайную головку и крестообразный шлиц PZ. Применяются во время крепежа конструкций в основания из древесины, пластика, листов металла, жести. Все работы с применением этих изделий осуществляются без предварительного сверления. | 1.39 | 1.25
00-00106895 | Саморез (PR08.8623) | Промрукав | Саморез универсальный оцинкованный (ШУЦ) имеет потайную головку и крестообразный шлиц PZ. Применяются во время крепежа конструкций в основания из древесины, пластика, листов металла, жести. Все работы с применением этих изделий осуществляются без предварительного сверления. | 3.84 | 3.46
00-00106896 | Саморез (PR08.8631) | Промрукав | Саморез универсальный оцинкованный (ШУЦ) имеет потайную головку и крестообразный шлиц PZ. Применяются во время крепежа конструкций в основания из древесины, пластика, листов металла, жести. Все работы с применением этих изделий осуществляются без предварительного сверления. | 1.19 | 1.07
00-00106897 | Саморез (PR08.8630) | Промрукав | Саморез универсальный оцинкованный (ШУЦ) имеет потайную головку и крестообразный шлиц PZ. Применяются во время крепежа конструкций в основания из древесины, пластика, листов металла, жести. Все работы с применением этих изделий осуществляются без предварительного сверления. | 1.44 | 1.3
00-00106898 | Саморез (PR08.8629) | Промрукав | Саморез универсальный оцинкованный (ШУЦ) имеет потайную головку и крестообразный шлиц PZ. Применяются во время крепежа конструкций в основания из древесины, пластика, листов металла, жести. Все работы с применением этих изделий осуществляются без предварительного сверления. | 3.89 | 3.5
00-00106899 | Саморез (PR08.8634) | Промрукав | Саморез универсальный оцинкованный (ШУЦ) имеет потайную головку и крестообразный шлиц PZ. Применяются во время крепежа конструкций в основания из древесины, пластика, листов металла, жести. Все работы с применением этих изделий осуществляются без предварительного сверления. | 1.4 | 1.26
00-00106900 | Саморез (PR08.8633) | Промрукав | Саморез универсальный оцинкованный (ШУЦ) имеет потайную головку и крестообразный шлиц PZ. Применяются во время крепежа конструкций в основания из древесины, пластика, листов металла, жести. Все работы с применением этих изделий осуществляются без предварительного сверления. | 1.65 | 1.49
00-00106901 | Саморез (PR08.8632) | Промрукав | Саморез универсальный оцинкованный (ШУЦ) имеет потайную головку и крестообразный шлиц PZ. Применяются во время крепежа конструкций в основания из древесины, пластика, листов металла, жести. Все работы с применением этих изделий осуществляются без предварительного сверления. | 4.1 | 3.69
00-00106902 | Саморез (PR08.8637) | Промрукав | Саморез универсальный оцинкованный (ШУЦ) имеет потайную головку и крестообразный шлиц PZ. Применяются во время крепежа конструкций в основания из древесины, пластика, листов металла, жести. Все работы с применением этих изделий осуществляются без предварительного сверления. | 1.51 | 1.36
00-00106903 | Саморез (PR08.8636) | Промрукав | Саморез универсальный оцинкованный (ШУЦ) имеет потайную головку и крестообразный шлиц PZ. Применяются во время крепежа конструкций в основания из древесины, пластика, листов металла, жести. Все работы с применением этих изделий осуществляются без предварительного сверления. | 1.76 | 1.58
00-00106904 | Саморез (PR08.8635) | Промрукав | Саморез универсальный оцинкованный (ШУЦ) имеет потайную головку и крестообразный шлиц PZ. Применяются во время крепежа конструкций в основания из древесины, пластика, листов металла, жести. Все работы с применением этих изделий осуществляются без предварительного сверления. | 4.2 | 3.78
00-00106674 | Саморез (PR08.8287) | Промрукав | Универсальные саморезы с потайной головкой с шлицем Pozidriv (PZ) применяются для крепления различных элементов к деревянным и пластмассовым основаниям. При предварительном сверлении отверстий может применяться и при креплении к стальным основаниям. Универсальный желтый саморез изготовлен из углеродистой стали. Покрытие нанесено гальваническим методом цинкования с жёлтой пассивацией. | 0.69 | 0.62
00-00106675 | Саморез (PR08.8285) | Промрукав | Универсальные саморезы с потайной головкой с шлицем Pozidriv (PZ) применяются для крепления различных элементов к деревянным и пластмассовым основаниям. При предварительном сверлении отверстий может применяться и при креплении к стальным основаниям. Универсальный желтый саморез изготовлен из углеродистой стали. Покрытие нанесено гальваническим методом цинкования с жёлтой пассивацией. | 0.93 | 0.84
00-00106676 | Саморез (PR08.8284) | Промрукав | Универсальные саморезы с потайной головкой с шлицем Pozidriv (PZ) применяются для крепления различных элементов к деревянным и пластмассовым основаниям. При предварительном сверлении отверстий может применяться и при креплении к стальным основаниям. Универсальный желтый саморез изготовлен из углеродистой стали. Покрытие нанесено гальваническим методом цинкования с жёлтой пассивацией. | 3.38 | 3.04
00-00106908 | Саморез (PR08.8601) | Промрукав | Саморез универсальный оцинкованный (ШУЦ) имеет потайную головку и крестообразный шлиц PZ. Применяются во время крепежа конструкций в основания из древесины, пластика, листов металла, жести. Все работы с применением этих изделий осуществляются без предварительного сверления. | 0.56 | 0.5
00-00106909 | Саморез (PR08.8600) | Промрукав | Саморез универсальный оцинкованный (ШУЦ) имеет потайную головку и крестообразный шлиц PZ. Применяются во время крепежа конструкций в основания из древесины, пластика, листов металла, жести. Все работы с применением этих изделий осуществляются без предварительного сверления. | 0.81 | 0.73
00-00106815 | Саморез (PR08.8599) | Промрукав | Саморез универсальный оцинкованный (ШУЦ) имеет потайную головку и крестообразный шлиц PZ. Применяются во время крепежа конструкций в основания из древесины, пластика, листов металла, жести. Все работы с применением этих изделий осуществляются без предварительного сверления. | 3.25 | 2.93
00-00106677 | Саморез (PR08.8290) | Промрукав | Универсальные саморезы с потайной головкой с шлицем Pozidriv (PZ) применяются для крепления различных элементов к деревянным и пластмассовым основаниям. При предварительном сверлении отверстий может применяться и при креплении к стальным основаниям. Универсальный желтый саморез изготовлен из углеродистой стали. Покрытие нанесено гальваническим методом цинкования с жёлтой пассивацией. | 0.84 | 0.76
00-00106678 | Саморез (PR08.8289) | Промрукав | Универсальные саморезы с потайной головкой с шлицем Pozidriv (PZ) применяются для крепления различных элементов к деревянным и пластмассовым основаниям. При предварительном сверлении отверстий может применяться и при креплении к стальным основаниям. Универсальный желтый саморез изготовлен из углеродистой стали. Покрытие нанесено гальваническим методом цинкования с жёлтой пассивацией. | 1.08 | 0.97
00-00106679 | Саморез (PR08.8288) | Промрукав | Универсальные саморезы с потайной головкой с шлицем Pozidriv (PZ) применяются для крепления различных элементов к деревянным и пластмассовым основаниям. При предварительном сверлении отверстий может применяться и при креплении к стальным основаниям. Универсальный желтый саморез изготовлен из углеродистой стали. Покрытие нанесено гальваническим методом цинкования с жёлтой пассивацией. | 3.53 | 3.18
00-00106680 | Саморез (PR08.8293) | Промрукав | Универсальные саморезы с потайной головкой с шлицем Pozidriv (PZ) применяются для крепления различных элементов к деревянным и пластмассовым основаниям. При предварительном сверлении отверстий может применяться и при креплении к стальным основаниям. Универсальный желтый саморез изготовлен из углеродистой стали. Покрытие нанесено гальваническим методом цинкования с жёлтой пассивацией. | 0.62 | 0.56
00-00106681 | Саморез (PR08.8292) | Промрукав | Универсальные саморезы с потайной головкой с шлицем Pozidriv (PZ) применяются для крепления различных элементов к деревянным и пластмассовым основаниям. При предварительном сверлении отверстий может применяться и при креплении к стальным основаниям. Универсальный желтый саморез изготовлен из углеродистой стали. Покрытие нанесено гальваническим методом цинкования с жёлтой пассивацией. | 0.86 | 0.77
00-00106682 | Саморез (PR08.8291) | Промрукав | Универсальные саморезы с потайной головкой с шлицем Pozidriv (PZ) применяются для крепления различных элементов к деревянным и пластмассовым основаниям. При предварительном сверлении отверстий может применяться и при креплении к стальным основаниям. Универсальный желтый саморез изготовлен из углеродистой стали. Покрытие нанесено гальваническим методом цинкования с жёлтой пассивацией. | 3.32 | 2.99
00-00106683 | Саморез (PR08.8296) | Промрукав | Универсальные саморезы с потайной головкой с шлицем Pozidriv (PZ) применяются для крепления различных элементов к деревянным и пластмассовым основаниям. При предварительном сверлении отверстий может применяться и при креплении к стальным основаниям. Универсальный желтый саморез изготовлен из углеродистой стали. Покрытие нанесено гальваническим методом цинкования с жёлтой пассивацией. | 0.98 | 0.88
00-00106684 | Саморез (PR08.8295) | Промрукав | Универсальные саморезы с потайной головкой с шлицем Pozidriv (PZ) применяются для крепления различных элементов к деревянным и пластмассовым основаниям. При предварительном сверлении отверстий может применяться и при креплении к стальным основаниям. Универсальный желтый саморез изготовлен из углеродистой стали. Покрытие нанесено гальваническим методом цинкования с жёлтой пассивацией. | 1.22 | 1.1
00-00106685 | Саморез (PR08.8294) | Промрукав | Универсальные саморезы с потайной головкой с шлицем Pozidriv (PZ) применяются для крепления различных элементов к деревянным и пластмассовым основаниям. При предварительном сверлении отверстий может применяться и при креплении к стальным основаниям. Универсальный желтый саморез изготовлен из углеродистой стали. Покрытие нанесено гальваническим методом цинкования с жёлтой пассивацией. | 3.67 | 3.3
00-00065322 | Саморез ун.остр.пот.гол.3,5х30 жел(100)(PR08.4320) | Промрукав | Саморез универсальный острый с потайной головкой 3,5х30 желтый (100шт/уп) (PR08.4320) | 1.67 | 1.5
00-00065324 | Саморез ун.остр.пот.гол.3,5х30 жел(10)(PR08.4321) | Промрукав | Саморез универсальный острый с потайной головкой 3,5х30 желтый (10шт/уп) (PR08.4321) | 2.48 | 2.23
00-00065323 | Саморез ун.остр.пот.гол.3,5х30 жел(25)(PR08.4322) | Промрукав | Саморез универсальный острый с потайной головкой 3,5х30 желтый (25шт/уп) (PR08.4322) | 1.97 | 1.77
00-00107051 | Саморез (PR08.8300) | Промрукав | Универсальные саморезы с потайной головкой с шлицем Pozidriv (PZ) применяются для крепления различных элементов к деревянным и пластмассовым основаниям. При предварительном сверлении отверстий может применяться и при креплении к стальным основаниям. Универсальный желтый саморез изготовлен из углеродистой стали. Покрытие нанесено гальваническим методом цинкования с жёлтой пассивацией. | 1.35 | 1.22
00-00106686 | Саморез (PR08.8299) | Промрукав | Универсальные саморезы с потайной головкой с шлицем Pozidriv (PZ) применяются для крепления различных элементов к деревянным и пластмассовым основаниям. При предварительном сверлении отверстий может применяться и при креплении к стальным основаниям. Универсальный желтый саморез изготовлен из углеродистой стали. Покрытие нанесено гальваническим методом цинкования с жёлтой пассивацией. | 1.35 | 1.22
00-00106687 | Саморез (PR08.8298) | Промрукав | Универсальные саморезы с потайной головкой с шлицем Pozidriv (PZ) применяются для крепления различных элементов к деревянным и пластмассовым основаниям. При предварительном сверлении отверстий может применяться и при креплении к стальным основаниям. Универсальный желтый саморез изготовлен из углеродистой стали. Покрытие нанесено гальваническим методом цинкования с жёлтой пассивацией. | 3.79 | 3.41
00-00107052 | Саморез (PR08.8303) | Промрукав | Универсальные саморезы с потайной головкой с шлицем Pozidriv (PZ) применяются для крепления различных элементов к деревянным и пластмассовым основаниям. При предварительном сверлении отверстий может применяться и при креплении к стальным основаниям. Универсальный желтый саморез изготовлен из углеродистой стали. Покрытие нанесено гальваническим методом цинкования с жёлтой пассивацией. | 1.04 | 0.94
00-00107053 | Саморез (PR08.8302) | Промрукав | Универсальные саморезы с потайной головкой с шлицем Pozidriv (PZ) применяются для крепления различных элементов к деревянным и пластмассовым основаниям. При предварительном сверлении отверстий может применяться и при креплении к стальным основаниям. Универсальный желтый саморез изготовлен из углеродистой стали. Покрытие нанесено гальваническим методом цинкования с жёлтой пассивацией. | 1.27 | 1.14
00-00107054 | Саморез (PR08.8301) | Промрукав | Универсальные саморезы с потайной головкой с шлицем Pozidriv (PZ) применяются для крепления различных элементов к деревянным и пластмассовым основаниям. При предварительном сверлении отверстий может применяться и при креплении к стальным основаниям. Универсальный желтый саморез изготовлен из углеродистой стали. Покрытие нанесено гальваническим методом цинкования с жёлтой пассивацией. | 3.73 | 3.36
00-00107055 | Саморез (PR08.8306) | Промрукав | Универсальные саморезы с потайной головкой с шлицем Pozidriv (PZ) применяются для крепления различных элементов к деревянным и пластмассовым основаниям. При предварительном сверлении отверстий может применяться и при креплении к стальным основаниям. Универсальный желтый саморез изготовлен из углеродистой стали. Покрытие нанесено гальваническим методом цинкования с жёлтой пассивацией. | 1.46 | 1.31
00-00107056 | Саморез (PR08.8305) | Промрукав | Универсальные саморезы с потайной головкой с шлицем Pozidriv (PZ) применяются для крепления различных элементов к деревянным и пластмассовым основаниям. При предварительном сверлении отверстий может применяться и при креплении к стальным основаниям. Универсальный желтый саморез изготовлен из углеродистой стали. Покрытие нанесено гальваническим методом цинкования с жёлтой пассивацией. | 1.71 | 1.54
00-00107057 | Саморез (PR08.8304) | Промрукав | Универсальные саморезы с потайной головкой с шлицем Pozidriv (PZ) применяются для крепления различных элементов к деревянным и пластмассовым основаниям. При предварительном сверлении отверстий может применяться и при креплении к стальным основаниям. Универсальный желтый саморез изготовлен из углеродистой стали. Покрытие нанесено гальваническим методом цинкования с жёлтой пассивацией. | 4.15 | 3.74
00-00107058 | Саморез (PR08.8309) | Промрукав | Универсальные саморезы с потайной головкой с шлицем Pozidriv (PZ) применяются для крепления различных элементов к деревянным и пластмассовым основаниям. При предварительном сверлении отверстий может применяться и при креплении к стальным основаниям. Универсальный желтый саморез изготовлен из углеродистой стали. Покрытие нанесено гальваническим методом цинкования с жёлтой пассивацией. | 1.6 | 1.44
00-00107059 | Саморез (PR08.8308) | Промрукав | Универсальные саморезы с потайной головкой с шлицем Pozidriv (PZ) применяются для крепления различных элементов к деревянным и пластмассовым основаниям. При предварительном сверлении отверстий может применяться и при креплении к стальным основаниям. Универсальный желтый саморез изготовлен из углеродистой стали. Покрытие нанесено гальваническим методом цинкования с жёлтой пассивацией. | 1.84 | 1.66
00-00107060 | Саморез (PR08.8307) | Промрукав | Универсальные саморезы с потайной головкой с шлицем Pozidriv (PZ) применяются для крепления различных элементов к деревянным и пластмассовым основаниям. При предварительном сверлении отверстий может применяться и при креплении к стальным основаниям. Универсальный желтый саморез изготовлен из углеродистой стали. Покрытие нанесено гальваническим методом цинкования с жёлтой пассивацией. | 4.29 | 3.86
00-00106816 | Саморез (PR08.8565) | Промрукав | Саморез универсальный оцинкованный (ШУЦ) имеет потайную головку и крестообразный шлиц PZ. Применяются во время крепежа конструкций в основания из древесины, пластика, листов металла, жести. Все работы с применением этих изделий осуществляются без предварительного сверления. | 0.62 | 0.56
00-00106817 | Саморез (PR08.8564) | Промрукав | Саморез универсальный оцинкованный (ШУЦ) имеет потайную головку и крестообразный шлиц PZ. Применяются во время крепежа конструкций в основания из древесины, пластика, листов металла, жести. Все работы с применением этих изделий осуществляются без предварительного сверления. | 0.86 | 0.77
00-00106818 | Саморез (PR08.8563) | Промрукав | Саморез универсальный оцинкованный (ШУЦ) имеет потайную головку и крестообразный шлиц PZ. Применяются во время крепежа конструкций в основания из древесины, пластика, листов металла, жести. Все работы с применением этих изделий осуществляются без предварительного сверления. | 3.3 | 2.97
00-00106819 | Саморез (PR08.8568) | Промрукав | Саморез универсальный оцинкованный (ШУЦ) имеет потайную головку и крестообразный шлиц PZ. Применяются во время крепежа конструкций в основания из древесины, пластика, листов металла, жести. Все работы с применением этих изделий осуществляются без предварительного сверления. | 0.62 | 0.56
00-00106820 | Саморез (PR08.8567) | Промрукав | Саморез универсальный оцинкованный (ШУЦ) имеет потайную головку и крестообразный шлиц PZ. Применяются во время крепежа конструкций в основания из древесины, пластика, листов металла, жести. Все работы с применением этих изделий осуществляются без предварительного сверления. | 0.86 | 0.77
00-00106821 | Саморез (PR08.8566) | Промрукав | Саморез универсальный оцинкованный (ШУЦ) имеет потайную головку и крестообразный шлиц PZ. Применяются во время крепежа конструкций в основания из древесины, пластика, листов металла, жести. Все работы с применением этих изделий осуществляются без предварительного сверления. | 3.32 | 2.99
00-00106822 | Саморез (PR08.8571) | Промрукав | Саморез универсальный оцинкованный (ШУЦ) имеет потайную головку и крестообразный шлиц PZ. Применяются во время крепежа конструкций в основания из древесины, пластика, листов металла, жести. Все работы с применением этих изделий осуществляются без предварительного сверления. | 0.64 | 0.58
00-00106823 | Саморез (PR08.8570) | Промрукав | Саморез универсальный оцинкованный (ШУЦ) имеет потайную головку и крестообразный шлиц PZ. Применяются во время крепежа конструкций в основания из древесины, пластика, листов металла, жести. Все работы с применением этих изделий осуществляются без предварительного сверления. | 0.89 | 0.8
00-00106824 | Саморез (PR08.8569) | Промрукав | Саморез универсальный оцинкованный (ШУЦ) имеет потайную головку и крестообразный шлиц PZ. Применяются во время крепежа конструкций в основания из древесины, пластика, листов металла, жести. Все работы с применением этих изделий осуществляются без предварительного сверления. | 3.34 | 3.01
00-00106825 | Саморез (PR08.8574) | Промрукав | Саморез универсальный оцинкованный (ШУЦ) имеет потайную головку и крестообразный шлиц PZ. Применяются во время крепежа конструкций в основания из древесины, пластика, листов металла, жести. Все работы с применением этих изделий осуществляются без предварительного сверления. | 0.69 | 0.62
00-00106826 | Саморез (PR08.8573) | Промрукав | Саморез универсальный оцинкованный (ШУЦ) имеет потайную головку и крестообразный шлиц PZ. Применяются во время крепежа конструкций в основания из древесины, пластика, листов металла, жести. Все работы с применением этих изделий осуществляются без предварительного сверления. | 0.93 | 0.84
00-00106827 | Саморез (PR08.8572) | Промрукав | Саморез универсальный оцинкованный (ШУЦ) имеет потайную головку и крестообразный шлиц PZ. Применяются во время крепежа конструкций в основания из древесины, пластика, листов металла, жести. Все работы с применением этих изделий осуществляются без предварительного сверления. | 3.38 | 3.04
00-00106828 | Саморез (PR08.8577) | Промрукав | Саморез универсальный оцинкованный (ШУЦ) имеет потайную головку и крестообразный шлиц PZ. Применяются во время крепежа конструкций в основания из древесины, пластика, листов металла, жести. Все работы с применением этих изделий осуществляются без предварительного сверления. | 0.98 | 0.88
00-00106829 | Саморез (PR08.8576) | Промрукав | Саморез универсальный оцинкованный (ШУЦ) имеет потайную головку и крестообразный шлиц PZ. Применяются во время крепежа конструкций в основания из древесины, пластика, листов металла, жести. Все работы с применением этих изделий осуществляются без предварительного сверления. | 1.22 | 1.1
00-00106830 | Саморез (PR08.8575) | Промрукав | Саморез универсальный оцинкованный (ШУЦ) имеет потайную головку и крестообразный шлиц PZ. Применяются во время крепежа конструкций в основания из древесины, пластика, листов металла, жести. Все работы с применением этих изделий осуществляются без предварительного сверления. | 3.67 | 3.3
00-00106831 | Саморез (PR08.8580) | Промрукав | Саморез универсальный оцинкованный (ШУЦ) имеет потайную головку и крестообразный шлиц PZ. Применяются во время крепежа конструкций в основания из древесины, пластика, листов металла, жести. Все работы с применением этих изделий осуществляются без предварительного сверления. | 0.97 | 0.87
00-00106832 | Саморез (PR08.8579) | Промрукав | Саморез универсальный оцинкованный (ШУЦ) имеет потайную головку и крестообразный шлиц PZ. Применяются во время крепежа конструкций в основания из древесины, пластика, листов металла, жести. Все работы с применением этих изделий осуществляются без предварительного сверления. | 1.22 | 1.1
00-00106833 | Саморез (PR08.8578) | Промрукав | Саморез универсальный оцинкованный (ШУЦ) имеет потайную головку и крестообразный шлиц PZ. Применяются во время крепежа конструкций в основания из древесины, пластика, листов металла, жести. Все работы с применением этих изделий осуществляются без предварительного сверления. | 3.66 | 3.29
00-00106834 | Саморез (PR08.8583) | Промрукав | Саморез универсальный оцинкованный (ШУЦ) имеет потайную головку и крестообразный шлиц PZ. Применяются во время крепежа конструкций в основания из древесины, пластика, листов металла, жести. Все работы с применением этих изделий осуществляются без предварительного сверления. | 1.03 | 0.93
00-00106835 | Саморез (PR08.8582) | Промрукав | Саморез универсальный оцинкованный (ШУЦ) имеет потайную головку и крестообразный шлиц PZ. Применяются во время крепежа конструкций в основания из древесины, пластика, листов металла, жести. Все работы с применением этих изделий осуществляются без предварительного сверления. | 1.44 | 1.3
00-00106836 | Саморез (PR08.8581) | Промрукав | Саморез универсальный оцинкованный (ШУЦ) имеет потайную головку и крестообразный шлиц PZ. Применяются во время крепежа конструкций в основания из древесины, пластика, листов металла, жести. Все работы с применением этих изделий осуществляются без предварительного сверления. | 3.72 | 3.35
00-00106837 | Саморез (PR08.8586) | Промрукав | Саморез универсальный оцинкованный (ШУЦ) имеет потайную головку и крестообразный шлиц PZ. Применяются во время крепежа конструкций в основания из древесины, пластика, листов металла, жести. Все работы с применением этих изделий осуществляются без предварительного сверления. | 1.19 | 1.07
00-00106838 | Саморез (PR08.8585) | Промрукав | Саморез универсальный оцинкованный (ШУЦ) имеет потайную головку и крестообразный шлиц PZ. Применяются во время крепежа конструкций в основания из древесины, пластика, листов металла, жести. Все работы с применением этих изделий осуществляются без предварительного сверления. | 1.44 | 1.3
00-00106839 | Саморез (PR08.8584) | Промрукав | Саморез универсальный оцинкованный (ШУЦ) имеет потайную головку и крестообразный шлиц PZ. Применяются во время крепежа конструкций в основания из древесины, пластика, листов металла, жести. Все работы с применением этих изделий осуществляются без предварительного сверления. | 3.89 | 3.5
00-00106840 | Саморез (PR08.8589) | Промрукав | Саморез универсальный оцинкованный (ШУЦ) имеет потайную головку и крестообразный шлиц PZ. Применяются во время крепежа конструкций в основания из древесины, пластика, листов металла, жести. Все работы с применением этих изделий осуществляются без предварительного сверления. | 1.22 | 1.1
00-00106841 | Саморез (PR08.8588) | Промрукав | Саморез универсальный оцинкованный (ШУЦ) имеет потайную головку и крестообразный шлиц PZ. Применяются во время крепежа конструкций в основания из древесины, пластика, листов металла, жести. Все работы с применением этих изделий осуществляются без предварительного сверления. | 1.47 | 1.32
00-00106842 | Саморез (PR08.8587) | Промрукав | Саморез универсальный оцинкованный (ШУЦ) имеет потайную головку и крестообразный шлиц PZ. Применяются во время крепежа конструкций в основания из древесины, пластика, листов металла, жести. Все работы с применением этих изделий осуществляются без предварительного сверления. | 3.91 | 3.52
00-00106688 | Саморез (PR08.8255) | Промрукав | Универсальные саморезы с потайной головкой с шлицем Pozidriv (PZ) применяются для крепления различных элементов к деревянным и пластмассовым основаниям. При предварительном сверлении отверстий может применяться и при креплении к стальным основаниям. Универсальный желтый саморез изготовлен из углеродистой стали. Покрытие нанесено гальваническим методом цинкования с жёлтой пассивацией. | 0.41 | 0.37
00-00106689 | Саморез (PR08.8254) | Промрукав | Универсальные саморезы с потайной головкой с шлицем Pozidriv (PZ) применяются для крепления различных элементов к деревянным и пластмассовым основаниям. При предварительном сверлении отверстий может применяться и при креплении к стальным основаниям. Универсальный желтый саморез изготовлен из углеродистой стали. Покрытие нанесено гальваническим методом цинкования с жёлтой пассивацией. | 0.66 | 0.59
00-00106690 | Саморез (PR08.8253) | Промрукав | Универсальные саморезы с потайной головкой с шлицем Pozidriv (PZ) применяются для крепления различных элементов к деревянным и пластмассовым основаниям. При предварительном сверлении отверстий может применяться и при креплении к стальным основаниям. Универсальный желтый саморез изготовлен из углеродистой стали. Покрытие нанесено гальваническим методом цинкования с жёлтой пассивацией. | 3.11 | 2.8
00-00106691 | Саморез (PR08.8258) | Промрукав | Универсальные саморезы с потайной головкой с шлицем Pozidriv (PZ) применяются для крепления различных элементов к деревянным и пластмассовым основаниям. При предварительном сверлении отверстий может применяться и при креплении к стальным основаниям. Универсальный желтый саморез изготовлен из углеродистой стали. Покрытие нанесено гальваническим методом цинкования с жёлтой пассивацией. | 0.43 | 0.39
00-00106692 | Саморез (PR08.8257) | Промрукав | Универсальные саморезы с потайной головкой с шлицем Pozidriv (PZ) применяются для крепления различных элементов к деревянным и пластмассовым основаниям. При предварительном сверлении отверстий может применяться и при креплении к стальным основаниям. Универсальный желтый саморез изготовлен из углеродистой стали. Покрытие нанесено гальваническим методом цинкования с жёлтой пассивацией. | 0.68 | 0.61
00-00106693 | Саморез (PR08.8256) | Промрукав | Универсальные саморезы с потайной головкой с шлицем Pozidriv (PZ) применяются для крепления различных элементов к деревянным и пластмассовым основаниям. При предварительном сверлении отверстий может применяться и при креплении к стальным основаниям. Универсальный желтый саморез изготовлен из углеродистой стали. Покрытие нанесено гальваническим методом цинкования с жёлтой пассивацией. | 3.13 | 2.82
00-00106694 | Саморез (PR08.8261) | Промрукав | Универсальные саморезы с потайной головкой с шлицем Pozidriv (PZ) применяются для крепления различных элементов к деревянным и пластмассовым основаниям. При предварительном сверлении отверстий может применяться и при креплении к стальным основаниям. Универсальный желтый саморез изготовлен из углеродистой стали. Покрытие нанесено гальваническим методом цинкования с жёлтой пассивацией. | 0.5 | 0.45
00-00106695 | Саморез (PR08.8260) | Промрукав | Универсальные саморезы с потайной головкой с шлицем Pozidriv (PZ) применяются для крепления различных элементов к деревянным и пластмассовым основаниям. При предварительном сверлении отверстий может применяться и при креплении к стальным основаниям. Универсальный желтый саморез изготовлен из углеродистой стали. Покрытие нанесено гальваническим методом цинкования с жёлтой пассивацией. | 0.75 | 0.68
00-00106696 | Саморез (PR08.8259) | Промрукав | Универсальные саморезы с потайной головкой с шлицем Pozidriv (PZ) применяются для крепления различных элементов к деревянным и пластмассовым основаниям. При предварительном сверлении отверстий может применяться и при креплении к стальным основаниям. Универсальный желтый саморез изготовлен из углеродистой стали. Покрытие нанесено гальваническим методом цинкования с жёлтой пассивацией. | 3.2 | 2.88
00-00106697 | Саморез (PR08.8264) | Промрукав | Универсальные саморезы с потайной головкой с шлицем Pozidriv (PZ) применяются для крепления различных элементов к деревянным и пластмассовым основаниям. При предварительном сверлении отверстий может применяться и при креплении к стальным основаниям. Универсальный желтый саморез изготовлен из углеродистой стали. Покрытие нанесено гальваническим методом цинкования с жёлтой пассивацией. | 0.59 | 0.53
00-00106698 | Саморез (PR08.8263) | Промрукав | Универсальные саморезы с потайной головкой с шлицем Pozidriv (PZ) применяются для крепления различных элементов к деревянным и пластмассовым основаниям. При предварительном сверлении отверстий может применяться и при креплении к стальным основаниям. Универсальный желтый саморез изготовлен из углеродистой стали. Покрытие нанесено гальваническим методом цинкования с жёлтой пассивацией. | 0.84 | 0.76
00-00106699 | Саморез (PR08.8262) | Промрукав | Универсальные саморезы с потайной головкой с шлицем Pozidriv (PZ) применяются для крепления различных элементов к деревянным и пластмассовым основаниям. При предварительном сверлении отверстий может применяться и при креплении к стальным основаниям. Универсальный желтый саморез изготовлен из углеродистой стали. Покрытие нанесено гальваническим методом цинкования с жёлтой пассивацией. | 3.28 | 2.95
00-00106700 | Саморез (PR08.8267) | Промрукав | Универсальные саморезы с потайной головкой с шлицем Pozidriv (PZ) применяются для крепления различных элементов к деревянным и пластмассовым основаниям. При предварительном сверлении отверстий может применяться и при креплении к стальным основаниям. Универсальный желтый саморез изготовлен из углеродистой стали. Покрытие нанесено гальваническим методом цинкования с жёлтой пассивацией. | 0.71 | 0.64
00-00106701 | Саморез (PR08.8266) | Промрукав | Универсальные саморезы с потайной головкой с шлицем Pozidriv (PZ) применяются для крепления различных элементов к деревянным и пластмассовым основаниям. При предварительном сверлении отверстий может применяться и при креплении к стальным основаниям. Универсальный желтый саморез изготовлен из углеродистой стали. Покрытие нанесено гальваническим методом цинкования с жёлтой пассивацией. | 0.96 | 0.86
00-00106702 | Саморез (PR08.8265) | Промрукав | Универсальные саморезы с потайной головкой с шлицем Pozidriv (PZ) применяются для крепления различных элементов к деревянным и пластмассовым основаниям. При предварительном сверлении отверстий может применяться и при креплении к стальным основаниям. Универсальный желтый саморез изготовлен из углеродистой стали. Покрытие нанесено гальваническим методом цинкования с жёлтой пассивацией. | 3.4 | 3.06
00-00106703 | Саморез (PR08.8270) | Промрукав | Универсальные саморезы с потайной головкой с шлицем Pozidriv (PZ) применяются для крепления различных элементов к деревянным и пластмассовым основаниям. При предварительном сверлении отверстий может применяться и при креплении к стальным основаниям. Универсальный желтый саморез изготовлен из углеродистой стали. Покрытие нанесено гальваническим методом цинкования с жёлтой пассивацией. | 0.75 | 0.68
00-00106704 | Саморез (PR08.8269) | Промрукав | Универсальные саморезы с потайной головкой с шлицем Pozidriv (PZ) применяются для крепления различных элементов к деревянным и пластмассовым основаниям. При предварительном сверлении отверстий может применяться и при креплении к стальным основаниям. Универсальный желтый саморез изготовлен из углеродистой стали. Покрытие нанесено гальваническим методом цинкования с жёлтой пассивацией. | 0.99 | 0.89
00-00106705 | Саморез (PR08.8268) | Промрукав | Универсальные саморезы с потайной головкой с шлицем Pozidriv (PZ) применяются для крепления различных элементов к деревянным и пластмассовым основаниям. При предварительном сверлении отверстий может применяться и при креплении к стальным основаниям. Универсальный желтый саморез изготовлен из углеродистой стали. Покрытие нанесено гальваническим методом цинкования с жёлтой пассивацией. | 3.43 | 3.09
00-00106706 | Саморез (PR08.8273) | Промрукав | Универсальные саморезы с потайной головкой с шлицем Pozidriv (PZ) применяются для крепления различных элементов к деревянным и пластмассовым основаниям. При предварительном сверлении отверстий может применяться и при креплении к стальным основаниям. Универсальный желтый саморез изготовлен из углеродистой стали. Покрытие нанесено гальваническим методом цинкования с жёлтой пассивацией. | 0.93 | 0.84
00-00106707 | Саморез (PR08.8272) | Промрукав | Универсальные саморезы с потайной головкой с шлицем Pozidriv (PZ) применяются для крепления различных элементов к деревянным и пластмассовым основаниям. При предварительном сверлении отверстий может применяться и при креплении к стальным основаниям. Универсальный желтый саморез изготовлен из углеродистой стали. Покрытие нанесено гальваническим методом цинкования с жёлтой пассивацией. | 1.17 | 1.05
00-00106708 | Саморез (PR08.8271) | Промрукав | Универсальные саморезы с потайной головкой с шлицем Pozidriv (PZ) применяются для крепления различных элементов к деревянным и пластмассовым основаниям. При предварительном сверлении отверстий может применяться и при креплении к стальным основаниям. Универсальный желтый саморез изготовлен из углеродистой стали. Покрытие нанесено гальваническим методом цинкования с жёлтой пассивацией. | 3.62 | 3.26
00-00106709 | Саморез (PR08.8276) | Промрукав | Универсальные саморезы с потайной головкой с шлицем Pozidriv (PZ) применяются для крепления различных элементов к деревянным и пластмассовым основаниям. При предварительном сверлении отверстий может применяться и при креплении к стальным основаниям. Универсальный желтый саморез изготовлен из углеродистой стали. Покрытие нанесено гальваническим методом цинкования с жёлтой пассивацией. | 1.02 | 0.92
00-00106710 | Саморез (PR08.8275) | Промрукав | Универсальные саморезы с потайной головкой с шлицем Pozidriv (PZ) применяются для крепления различных элементов к деревянным и пластмассовым основаниям. При предварительном сверлении отверстий может применяться и при креплении к стальным основаниям. Универсальный желтый саморез изготовлен из углеродистой стали. Покрытие нанесено гальваническим методом цинкования с жёлтой пассивацией. | 1.26 | 1.13
00-00106711 | Саморез (PR08.8274) | Промрукав | Универсальные саморезы с потайной головкой с шлицем Pozidriv (PZ) применяются для крепления различных элементов к деревянным и пластмассовым основаниям. При предварительном сверлении отверстий может применяться и при креплении к стальным основаниям. Универсальный желтый саморез изготовлен из углеродистой стали. Покрытие нанесено гальваническим методом цинкования с жёлтой пассивацией. | 3.7 | 3.33
00-00106712 | Саморез (PR08.8279) | Промрукав | Универсальные саморезы с потайной головкой с шлицем Pozidriv (PZ) применяются для крепления различных элементов к деревянным и пластмассовым основаниям. При предварительном сверлении отверстий может применяться и при креплении к стальным основаниям. Универсальный желтый саморез изготовлен из углеродистой стали. Покрытие нанесено гальваническим методом цинкования с жёлтой пассивацией. | 1.51 | 1.36
00-00106713 | Саморез (PR08.8278) | Промрукав | Универсальные саморезы с потайной головкой с шлицем Pozidriv (PZ) применяются для крепления различных элементов к деревянным и пластмассовым основаниям. При предварительном сверлении отверстий может применяться и при креплении к стальным основаниям. Универсальный желтый саморез изготовлен из углеродистой стали. Покрытие нанесено гальваническим методом цинкования с жёлтой пассивацией. | 1.21 | 1.09
00-00106714 | Саморез (PR08.8277) | Промрукав | Универсальные саморезы с потайной головкой с шлицем Pozidriv (PZ) применяются для крепления различных элементов к деревянным и пластмассовым основаниям. При предварительном сверлении отверстий может применяться и при креплении к стальным основаниям. Универсальный желтый саморез изготовлен из углеродистой стали. Покрытие нанесено гальваническим методом цинкования с жёлтой пассивацией. | 3.66 | 3.29
00-00106715 | Саморез (PR08.8282) | Промрукав | Универсальные саморезы с потайной головкой с шлицем Pozidriv (PZ) применяются для крепления различных элементов к деревянным и пластмассовым основаниям. При предварительном сверлении отверстий может применяться и при креплении к стальным основаниям. Универсальный желтый саморез изготовлен из углеродистой стали. Покрытие нанесено гальваническим методом цинкования с жёлтой пассивацией. | 1.31 | 1.18
00-00106716 | Саморез (PR08.8281) | Промрукав | Универсальные саморезы с потайной головкой с шлицем Pozidriv (PZ) применяются для крепления различных элементов к деревянным и пластмассовым основаниям. При предварительном сверлении отверстий может применяться и при креплении к стальным основаниям. Универсальный желтый саморез изготовлен из углеродистой стали. Покрытие нанесено гальваническим методом цинкования с жёлтой пассивацией. | 1.56 | 1.4
00-00106717 | Саморез (PR08.8280) | Промрукав | Универсальные саморезы с потайной головкой с шлицем Pozidriv (PZ) применяются для крепления различных элементов к деревянным и пластмассовым основаниям. При предварительном сверлении отверстий может применяться и при креплении к стальным основаниям. Универсальный желтый саморез изготовлен из углеродистой стали. Покрытие нанесено гальваническим методом цинкования с жёлтой пассивацией. | 4.01 | 3.61
00-00107061 | Саморез (PR08.8357) | Промрукав | Универсальные саморезы с потайной головкой с шлицем Pozidriv (PZ) применяются для крепления различных элементов к деревянным и пластмассовым основаниям. При предварительном сверлении отверстий может применяться и при креплении к стальным основаниям. Универсальный желтый саморез изготовлен из углеродистой стали. Покрытие нанесено гальваническим методом цинкования с жёлтой пассивацией. | 0.86 | 0.77
00-00107062 | Саморез (PR08.8356) | Промрукав | Универсальные саморезы с потайной головкой с шлицем Pozidriv (PZ) применяются для крепления различных элементов к деревянным и пластмассовым основаниям. При предварительном сверлении отверстий может применяться и при креплении к стальным основаниям. Универсальный желтый саморез изготовлен из углеродистой стали. Покрытие нанесено гальваническим методом цинкования с жёлтой пассивацией. | 1.1 | 0.99
00-00107063 | Саморез (PR08.8355) | Промрукав | Универсальные саморезы с потайной головкой с шлицем Pozidriv (PZ) применяются для крепления различных элементов к деревянным и пластмассовым основаниям. При предварительном сверлении отверстий может применяться и при креплении к стальным основаниям. Универсальный желтый саморез изготовлен из углеродистой стали. Покрытие нанесено гальваническим методом цинкования с жёлтой пассивацией. | 3.55 | 3.2
00-00107303 | Саморез (PR08.8726) | Промрукав | Саморез универсальный оцинкованный (ШУЦ) имеет потайную головку и крестообразный шлиц PZ. Применяются во время крепежа конструкций в основания из древесины, пластика, листов металла, жести. Все работы с применением этих изделий осуществляются без предварительного сверления. | 0.98 | 0.88
00-00107304 | Саморез (PR08.8725) | Промрукав | Саморез универсальный оцинкованный (ШУЦ) имеет потайную головку и крестообразный шлиц PZ. Применяются во время крепежа конструкций в основания из древесины, пластика, листов металла, жести. Все работы с применением этих изделий осуществляются без предварительного сверления. | 1.22 | 1.1
00-00107305 | Саморез (PR08.8724) | Промрукав | Саморез универсальный оцинкованный (ШУЦ) имеет потайную головку и крестообразный шлиц PZ. Применяются во время крепежа конструкций в основания из древесины, пластика, листов металла, жести. Все работы с применением этих изделий осуществляются без предварительного сверления. | 3.67 | 3.3
00-00107064 | Саморез (PR08.8361) | Промрукав | Универсальные саморезы с потайной головкой с шлицем Pozidriv (PZ) применяются для крепления различных элементов к деревянным и пластмассовым основаниям. При предварительном сверлении отверстий может применяться и при креплении к стальным основаниям. Универсальный желтый саморез изготовлен из углеродистой стали. Покрытие нанесено гальваническим методом цинкования с жёлтой пассивацией. | 1.05 | 0.95
00-00107065 | Саморез (PR08.8360) | Промрукав | Универсальные саморезы с потайной головкой с шлицем Pozidriv (PZ) применяются для крепления различных элементов к деревянным и пластмассовым основаниям. При предварительном сверлении отверстий может применяться и при креплении к стальным основаниям. Универсальный желтый саморез изготовлен из углеродистой стали. Покрытие нанесено гальваническим методом цинкования с жёлтой пассивацией. | 1.3 | 1.17
00-00107066 | Саморез (PR08.8358) | Промрукав | Универсальные саморезы с потайной головкой с шлицем Pozidriv (PZ) применяются для крепления различных элементов к деревянным и пластмассовым основаниям. При предварительном сверлении отверстий может применяться и при креплении к стальным основаниям. Универсальный желтый саморез изготовлен из углеродистой стали. Покрытие нанесено гальваническим методом цинкования с жёлтой пассивацией. | 3.74 | 3.37
00-00107307 | Саморез (PR08.8729) | Промрукав | Саморез универсальный оцинкованный (ШУЦ) имеет потайную головку и крестообразный шлиц PZ. Применяются во время крепежа конструкций в основания из древесины, пластика, листов металла, жести. Все работы с применением этих изделий осуществляются без предварительного сверления. | 1.1 | 0.99
00-00107308 | Саморез (PR08.8728) | Промрукав | Саморез универсальный оцинкованный (ШУЦ) имеет потайную головку и крестообразный шлиц PZ. Применяются во время крепежа конструкций в основания из древесины, пластика, листов металла, жести. Все работы с применением этих изделий осуществляются без предварительного сверления. | 1.35 | 1.22
00-00107309 | Саморез (PR08.8727) | Промрукав | Саморез универсальный оцинкованный (ШУЦ) имеет потайную головку и крестообразный шлиц PZ. Применяются во время крепежа конструкций в основания из древесины, пластика, листов металла, жести. Все работы с применением этих изделий осуществляются без предварительного сверления. | 3.79 | 3.41
00-00107067 | Саморез (PR08.8365) | Промрукав | Универсальные саморезы с потайной головкой с шлицем Pozidriv (PZ) применяются для крепления различных элементов к деревянным и пластмассовым основаниям. При предварительном сверлении отверстий может применяться и при креплении к стальным основаниям. Универсальный желтый саморез изготовлен из углеродистой стали. Покрытие нанесено гальваническим методом цинкования с жёлтой пассивацией. | 1.24 | 1.12
00-00107068 | Саморез (PR08.8364) | Промрукав | Универсальные саморезы с потайной головкой с шлицем Pozidriv (PZ) применяются для крепления различных элементов к деревянным и пластмассовым основаниям. При предварительном сверлении отверстий может применяться и при креплении к стальным основаниям. Универсальный желтый саморез изготовлен из углеродистой стали. Покрытие нанесено гальваническим методом цинкования с жёлтой пассивацией. | 1.48 | 1.33
00-00107069 | Саморез (PR08.8363) | Промрукав | Универсальные саморезы с потайной головкой с шлицем Pozidriv (PZ) применяются для крепления различных элементов к деревянным и пластмассовым основаниям. При предварительном сверлении отверстий может применяться и при креплении к стальным основаниям. Универсальный желтый саморез изготовлен из углеродистой стали. Покрытие нанесено гальваническим методом цинкования с жёлтой пассивацией. | 3.93 | 3.54
00-00107310 | Саморез (PR08.8732) | Промрукав | Саморез универсальный оцинкованный (ШУЦ) имеет потайную головку и крестообразный шлиц PZ. Применяются во время крепежа конструкций в основания из древесины, пластика, листов металла, жести. Все работы с применением этих изделий осуществляются без предварительного сверления. | 1.38 | 1.24
00-00107311 | Саморез (PR08.8731) | Промрукав | Саморез универсальный оцинкованный (ШУЦ) имеет потайную головку и крестообразный шлиц PZ. Применяются во время крепежа конструкций в основания из древесины, пластика, листов металла, жести. Все работы с применением этих изделий осуществляются без предварительного сверления. | 1.63 | 1.47
00-00107312 | Саморез (PR08.8730) | Промрукав | Саморез универсальный оцинкованный (ШУЦ) имеет потайную головку и крестообразный шлиц PZ. Применяются во время крепежа конструкций в основания из древесины, пластика, листов металла, жести. Все работы с применением этих изделий осуществляются без предварительного сверления. | 4.07 | 3.66
00-00107070 | Саморез (PR08.8368) | Промрукав | Универсальные саморезы с потайной головкой с шлицем Pozidriv (PZ) применяются для крепления различных элементов к деревянным и пластмассовым основаниям. При предварительном сверлении отверстий может применяться и при креплении к стальным основаниям. Универсальный желтый саморез изготовлен из углеродистой стали. Покрытие нанесено гальваническим методом цинкования с жёлтой пассивацией. | 1.41 | 1.27
00-00107071 | Саморез (PR08.8367) | Промрукав | Универсальные саморезы с потайной головкой с шлицем Pozidriv (PZ) применяются для крепления различных элементов к деревянным и пластмассовым основаниям. При предварительном сверлении отверстий может применяться и при креплении к стальным основаниям. Универсальный желтый саморез изготовлен из углеродистой стали. Покрытие нанесено гальваническим методом цинкования с жёлтой пассивацией. | 1.66 | 1.49
00-00107072 | Саморез (PR08.8366) | Промрукав | Универсальные саморезы с потайной головкой с шлицем Pozidriv (PZ) применяются для крепления различных элементов к деревянным и пластмассовым основаниям. При предварительном сверлении отверстий может применяться и при креплении к стальным основаниям. Универсальный желтый саморез изготовлен из углеродистой стали. Покрытие нанесено гальваническим методом цинкования с жёлтой пассивацией. | 4.11 | 3.7
00-00107313 | Саморез (PR08.8735) | Промрукав | Саморез универсальный оцинкованный (ШУЦ) имеет потайную головку и крестообразный шлиц PZ. Применяются во время крепежа конструкций в основания из древесины, пластика, листов металла, жести. Все работы с применением этих изделий осуществляются без предварительного сверления. | 1.59 | 1.43
00-00107314 | Саморез (PR08.8734) | Промрукав | Саморез универсальный оцинкованный (ШУЦ) имеет потайную головку и крестообразный шлиц PZ. Применяются во время крепежа конструкций в основания из древесины, пластика, листов металла, жести. Все работы с применением этих изделий осуществляются без предварительного сверления. | 1.83 | 1.65
00-00107315 | Саморез (PR08.8733) | Промрукав | Саморез универсальный оцинкованный (ШУЦ) имеет потайную головку и крестообразный шлиц PZ. Применяются во время крепежа конструкций в основания из древесины, пластика, листов металла, жести. Все работы с применением этих изделий осуществляются без предварительного сверления. | 4.28 | 3.85
00-00106626 | Саморез (PR08.8371) | Промрукав | Универсальные саморезы с потайной головкой с шлицем Pozidriv (PZ) применяются для крепления различных элементов к деревянным и пластмассовым основаниям. При предварительном сверлении отверстий может применяться и при креплении к стальным основаниям. Универсальный желтый саморез изготовлен из углеродистой стали. Покрытие нанесено гальваническим методом цинкования с жёлтой пассивацией. | 1.88 | 1.69
00-00106627 | Саморез (PR08.8370) | Промрукав | Универсальные саморезы с потайной головкой с шлицем Pozidriv (PZ) применяются для крепления различных элементов к деревянным и пластмассовым основаниям. При предварительном сверлении отверстий может применяться и при креплении к стальным основаниям. Универсальный желтый саморез изготовлен из углеродистой стали. Покрытие нанесено гальваническим методом цинкования с жёлтой пассивацией. | 1.54 | 1.39
00-00107073 | Саморез (PR08.8369) | Промрукав | Универсальные саморезы с потайной головкой с шлицем Pozidriv (PZ) применяются для крепления различных элементов к деревянным и пластмассовым основаниям. При предварительном сверлении отверстий может применяться и при креплении к стальным основаниям. Универсальный желтый саморез изготовлен из углеродистой стали. Покрытие нанесено гальваническим методом цинкования с жёлтой пассивацией. | 4 | 3.6
00-00107316 | Саморез (PR08.8738) | Промрукав | Саморез универсальный оцинкованный (ШУЦ) имеет потайную головку и крестообразный шлиц PZ. Применяются во время крепежа конструкций в основания из древесины, пластика, листов металла, жести. Все работы с применением этих изделий осуществляются без предварительного сверления. | 1.7 | 1.53
00-00107317 | Саморез (PR08.8737) | Промрукав | Саморез универсальный оцинкованный (ШУЦ) имеет потайную головку и крестообразный шлиц PZ. Применяются во время крепежа конструкций в основания из древесины, пластика, листов металла, жести. Все работы с применением этих изделий осуществляются без предварительного сверления. | 2.32 | 2.09
00-00107318 | Саморез (PR08.8736) | Промрукав | Саморез универсальный оцинкованный (ШУЦ) имеет потайную головку и крестообразный шлиц PZ. Применяются во время крепежа конструкций в основания из древесины, пластика, листов металла, жести. Все работы с применением этих изделий осуществляются без предварительного сверления. | 4.38 | 3.94
00-00106628 | Саморез (PR08.8374) | Промрукав | Универсальные саморезы с потайной головкой с шлицем Pozidriv (PZ) применяются для крепления различных элементов к деревянным и пластмассовым основаниям. При предварительном сверлении отверстий может применяться и при креплении к стальным основаниям. Универсальный желтый саморез изготовлен из углеродистой стали. Покрытие нанесено гальваническим методом цинкования с жёлтой пассивацией. | 1.49 | 1.34
00-00106629 | Саморез (PR08.8373) | Промрукав | Универсальные саморезы с потайной головкой с шлицем Pozidriv (PZ) применяются для крепления различных элементов к деревянным и пластмассовым основаниям. При предварительном сверлении отверстий может применяться и при креплении к стальным основаниям. Универсальный желтый саморез изготовлен из углеродистой стали. Покрытие нанесено гальваническим методом цинкования с жёлтой пассивацией. | 1.74 | 1.57
00-00106630 | Саморез (PR08.8372) | Промрукав | Универсальные саморезы с потайной головкой с шлицем Pozidriv (PZ) применяются для крепления различных элементов к деревянным и пластмассовым основаниям. При предварительном сверлении отверстий может применяться и при креплении к стальным основаниям. Универсальный желтый саморез изготовлен из углеродистой стали. Покрытие нанесено гальваническим методом цинкования с жёлтой пассивацией. | 4.19 | 3.77
00-00106618 | Саморез (PR08.8741) | Промрукав | Саморез универсальный оцинкованный (ШУЦ) имеет потайную головку и крестообразный шлиц PZ. Применяются во время крепежа конструкций в основания из древесины, пластика, листов металла, жести. Все работы с применением этих изделий осуществляются без предварительного сверления. | 1.91 | 1.72
00-00106619 | Саморез (PR08.8740) | Промрукав | Саморез универсальный оцинкованный (ШУЦ) имеет потайную головку и крестообразный шлиц PZ. Применяются во время крепежа конструкций в основания из древесины, пластика, листов металла, жести. Все работы с применением этих изделий осуществляются без предварительного сверления. | 2.16 | 1.94
00-00107319 | Саморез (PR08.8739) | Промрукав | Саморез универсальный оцинкованный (ШУЦ) имеет потайную головку и крестообразный шлиц PZ. Применяются во время крепежа конструкций в основания из древесины, пластика, листов металла, жести. Все работы с применением этих изделий осуществляются без предварительного сверления. | 4.61 | 4.15
00-00106631 | Саморез (PR08.8377) | Промрукав | Универсальные саморезы с потайной головкой с шлицем Pozidriv (PZ) применяются для крепления различных элементов к деревянным и пластмассовым основаниям. При предварительном сверлении отверстий может применяться и при креплении к стальным основаниям. Универсальный желтый саморез изготовлен из углеродистой стали. Покрытие нанесено гальваническим методом цинкования с жёлтой пассивацией. | 1.99 | 1.79
00-00106632 | Саморез (PR08.8376) | Промрукав | Универсальные саморезы с потайной головкой с шлицем Pozidriv (PZ) применяются для крепления различных элементов к деревянным и пластмассовым основаниям. При предварительном сверлении отверстий может применяться и при креплении к стальным основаниям. Универсальный желтый саморез изготовлен из углеродистой стали. Покрытие нанесено гальваническим методом цинкования с жёлтой пассивацией. | 2.24 | 2.02
00-00106633 | Саморез (PR08.8375) | Промрукав | Универсальные саморезы с потайной головкой с шлицем Pozidriv (PZ) применяются для крепления различных элементов к деревянным и пластмассовым основаниям. При предварительном сверлении отверстий может применяться и при креплении к стальным основаниям. Универсальный желтый саморез изготовлен из углеродистой стали. Покрытие нанесено гальваническим методом цинкования с жёлтой пассивацией. | 4.68 | 4.21
00-00106620 | Саморез (PR08.8744) | Промрукав | Саморез универсальный оцинкованный (ШУЦ) имеет потайную головку и крестообразный шлиц PZ. Применяются во время крепежа конструкций в основания из древесины, пластика, листов металла, жести. Все работы с применением этих изделий осуществляются без предварительного сверления. | 2.07 | 1.86
00-00106621 | Саморез (PR08.8743) | Промрукав | Саморез универсальный оцинкованный (ШУЦ) имеет потайную головку и крестообразный шлиц PZ. Применяются во время крепежа конструкций в основания из древесины, пластика, листов металла, жести. Все работы с применением этих изделий осуществляются без предварительного сверления. | 2.32 | 2.09
00-00106622 | Саморез (PR08.8742) | Промрукав | Саморез универсальный оцинкованный (ШУЦ) имеет потайную головку и крестообразный шлиц PZ. Применяются во время крепежа конструкций в основания из древесины, пластика, листов металла, жести. Все работы с применением этих изделий осуществляются без предварительного сверления. | 4.76 | 4.28
00-00106636 | Саморез (PR08.8380) | Промрукав | Универсальные саморезы с потайной головкой с шлицем Pozidriv (PZ) применяются для крепления различных элементов к деревянным и пластмассовым основаниям. При предварительном сверлении отверстий может применяться и при креплении к стальным основаниям. Универсальный желтый саморез изготовлен из углеродистой стали. Покрытие нанесено гальваническим методом цинкования с жёлтой пассивацией. | 3.13 | 2.82
00-00106634 | Саморез (PR08.8379) | Промрукав | Универсальные саморезы с потайной головкой с шлицем Pozidriv (PZ) применяются для крепления различных элементов к деревянным и пластмассовым основаниям. При предварительном сверлении отверстий может применяться и при креплении к стальным основаниям. Универсальный желтый саморез изготовлен из углеродистой стали. Покрытие нанесено гальваническим методом цинкования с жёлтой пассивацией. | 3.38 | 3.04
00-00106635 | Саморез (PR08.8378) | Промрукав | Универсальные саморезы с потайной головкой с шлицем Pozidriv (PZ) применяются для крепления различных элементов к деревянным и пластмассовым основаниям. При предварительном сверлении отверстий может применяться и при креплении к стальным основаниям. Универсальный желтый саморез изготовлен из углеродистой стали. Покрытие нанесено гальваническим методом цинкования с жёлтой пассивацией. | 5.83 | 5.25
00-00106623 | Саморез (PR08.8747) | Промрукав | Саморез универсальный оцинкованный (ШУЦ) имеет потайную головку и крестообразный шлиц PZ. Применяются во время крепежа конструкций в основания из древесины, пластика, листов металла, жести. Все работы с применением этих изделий осуществляются без предварительного сверления. | 2.22 | 2
00-00106624 | Саморез (PR08.8746) | Промрукав | Саморез универсальный оцинкованный (ШУЦ) имеет потайную головку и крестообразный шлиц PZ. Применяются во время крепежа конструкций в основания из древесины, пластика, листов металла, жести. Все работы с применением этих изделий осуществляются без предварительного сверления. | 2.46 | 2.21
00-00106625 | Саморез (PR08.8745) | Промрукав | Саморез универсальный оцинкованный (ШУЦ) имеет потайную головку и крестообразный шлиц PZ. Применяются во время крепежа конструкций в основания из древесины, пластика, листов металла, жести. Все работы с применением этих изделий осуществляются без предварительного сверления. | 4.91 | 4.42
00-00106637 | Саморез (PR08.8383) | Промрукав | Универсальные саморезы с потайной головкой с шлицем Pozidriv (PZ) применяются для крепления различных элементов к деревянным и пластмассовым основаниям. При предварительном сверлении отверстий может применяться и при креплении к стальным основаниям. Универсальный желтый саморез изготовлен из углеродистой стали. Покрытие нанесено гальваническим методом цинкования с жёлтой пассивацией. | 2.58 | 2.32
00-00106638 | Саморез (PR08.8382) | Промрукав | Универсальные саморезы с потайной головкой с шлицем Pozidriv (PZ) применяются для крепления различных элементов к деревянным и пластмассовым основаниям. При предварительном сверлении отверстий может применяться и при креплении к стальным основаниям. Универсальный желтый саморез изготовлен из углеродистой стали. Покрытие нанесено гальваническим методом цинкования с жёлтой пассивацией. | 3.16 | 2.84
00-00106639 | Саморез (PR08.8381) | Промрукав | Универсальные саморезы с потайной головкой с шлицем Pozidriv (PZ) применяются для крепления различных элементов к деревянным и пластмассовым основаниям. При предварительном сверлении отверстий может применяться и при креплении к стальным основаниям. Универсальный желтый саморез изготовлен из углеродистой стали. Покрытие нанесено гальваническим методом цинкования с жёлтой пассивацией. | 5.28 | 4.75
00-00106964 | Саморез (PR08.8783) | Промрукав | Саморез универсальный оцинкованный (ШУЦ) имеет потайную головку и крестообразный шлиц PZ. Применяются во время крепежа конструкций в основания из древесины, пластика, листов металла, жести. Все работы с применением этих изделий осуществляются без предварительного сверления. | 2.66 | 2.39
00-00106965 | Саморез (PR08.8782) | Промрукав | Саморез универсальный оцинкованный (ШУЦ) имеет потайную головку и крестообразный шлиц PZ. Применяются во время крепежа конструкций в основания из древесины, пластика, листов металла, жести. Все работы с применением этих изделий осуществляются без предварительного сверления. | 2.91 | 2.62
00-00106966 | Саморез (PR08.8781) | Промрукав | Саморез универсальный оцинкованный (ШУЦ) имеет потайную головку и крестообразный шлиц PZ. Применяются во время крепежа конструкций в основания из древесины, пластика, листов металла, жести. Все работы с применением этих изделий осуществляются без предварительного сверления. | 5.36 | 4.82
00-00106640 | Саморез (PR08.8386) | Промрукав | Универсальные саморезы с потайной головкой с шлицем Pozidriv (PZ) применяются для крепления различных элементов к деревянным и пластмассовым основаниям. При предварительном сверлении отверстий может применяться и при креплении к стальным основаниям. Универсальный желтый саморез изготовлен из углеродистой стали. Покрытие нанесено гальваническим методом цинкования с жёлтой пассивацией. | 3.28 | 2.95
00-00106641 | Саморез (PR08.8385) | Промрукав | Универсальные саморезы с потайной головкой с шлицем Pozidriv (PZ) применяются для крепления различных элементов к деревянным и пластмассовым основаниям. При предварительном сверлении отверстий может применяться и при креплении к стальным основаниям. Универсальный желтый саморез изготовлен из углеродистой стали. Покрытие нанесено гальваническим методом цинкования с жёлтой пассивацией. | 3.52 | 3.17
00-00106642 | Саморез (PR08.8384) | Промрукав | Универсальные саморезы с потайной головкой с шлицем Pozidriv (PZ) применяются для крепления различных элементов к деревянным и пластмассовым основаниям. При предварительном сверлении отверстий может применяться и при креплении к стальным основаниям. Универсальный желтый саморез изготовлен из углеродистой стали. Покрытие нанесено гальваническим методом цинкования с жёлтой пассивацией. | 5.97 | 5.37
00-00106967 | Саморез (PR08.8786) | Промрукав | Саморез универсальный оцинкованный (ШУЦ) имеет потайную головку и крестообразный шлиц PZ. Применяются во время крепежа конструкций в основания из древесины, пластика, листов металла, жести. Все работы с применением этих изделий осуществляются без предварительного сверления. | 3.24 | 2.92
00-00106968 | Саморез (PR08.8785) | Промрукав | Саморез универсальный оцинкованный (ШУЦ) имеет потайную головку и крестообразный шлиц PZ. Применяются во время крепежа конструкций в основания из древесины, пластика, листов металла, жести. Все работы с применением этих изделий осуществляются без предварительного сверления. | 3.49 | 3.14
00-00106969 | Саморез (PR08.8784) | Промрукав | Саморез универсальный оцинкованный (ШУЦ) имеет потайную головку и крестообразный шлиц PZ. Применяются во время крепежа конструкций в основания из древесины, пластика, листов металла, жести. Все работы с применением этих изделий осуществляются без предварительного сверления. | 5.93 | 5.34
00-00107074 | Саморез (PR08.8396) | Промрукав | Универсальные саморезы с потайной головкой с шлицем Pozidriv (PZ) применяются для крепления различных элементов к деревянным и пластмассовым основаниям. При предварительном сверлении отверстий может применяться и при креплении к стальным основаниям. Универсальный желтый саморез изготовлен из углеродистой стали. Покрытие нанесено гальваническим методом цинкования с жёлтой пассивацией. | 3.84 | 3.46
00-00107075 | Саморез (PR08.8395) | Промрукав | Универсальные саморезы с потайной головкой с шлицем Pozidriv (PZ) применяются для крепления различных элементов к деревянным и пластмассовым основаниям. При предварительном сверлении отверстий может применяться и при креплении к стальным основаниям. Универсальный желтый саморез изготовлен из углеродистой стали. Покрытие нанесено гальваническим методом цинкования с жёлтой пассивацией. | 4.08 | 3.67
00-00107076 | Саморез (PR08.8394) | Промрукав | Универсальные саморезы с потайной головкой с шлицем Pozidriv (PZ) применяются для крепления различных элементов к деревянным и пластмассовым основаниям. При предварительном сверлении отверстий может применяться и при креплении к стальным основаниям. Универсальный желтый саморез изготовлен из углеродистой стали. Покрытие нанесено гальваническим методом цинкования с жёлтой пассивацией. | 6.53 | 5.88
00-00106970 | Саморез (PR08.8789) | Промрукав | Саморез универсальный оцинкованный (ШУЦ) имеет потайную головку и крестообразный шлиц PZ. Применяются во время крепежа конструкций в основания из древесины, пластика, листов металла, жести. Все работы с применением этих изделий осуществляются без предварительного сверления. | 4.34 | 3.91
00-00106971 | Саморез (PR08.8788) | Промрукав | Саморез универсальный оцинкованный (ШУЦ) имеет потайную головку и крестообразный шлиц PZ. Применяются во время крепежа конструкций в основания из древесины, пластика, листов металла, жести. Все работы с применением этих изделий осуществляются без предварительного сверления. | 4.59 | 4.13
00-00106972 | Саморез (PR08.8787) | Промрукав | Саморез универсальный оцинкованный (ШУЦ) имеет потайную головку и крестообразный шлиц PZ. Применяются во время крепежа конструкций в основания из древесины, пластика, листов металла, жести. Все работы с применением этих изделий осуществляются без предварительного сверления. | 7.03 | 6.33
00-00106910 | Саморез (PR08.8646) | Промрукав | Саморез универсальный оцинкованный (ШУЦ) имеет потайную головку и крестообразный шлиц PZ. Применяются во время крепежа конструкций в основания из древесины, пластика, листов металла, жести. Все работы с применением этих изделий осуществляются без предварительного сверления. | 0.64 | 0.58
00-00106911 | Саморез (PR08.8645) | Промрукав | Саморез универсальный оцинкованный (ШУЦ) имеет потайную головку и крестообразный шлиц PZ. Применяются во время крепежа конструкций в основания из древесины, пластика, листов металла, жести. Все работы с применением этих изделий осуществляются без предварительного сверления. | 0.89 | 0.8
00-00106912 | Саморез (PR08.8644) | Промрукав | Саморез универсальный оцинкованный (ШУЦ) имеет потайную головку и крестообразный шлиц PZ. Применяются во время крепежа конструкций в основания из древесины, пластика, листов металла, жести. Все работы с применением этих изделий осуществляются без предварительного сверления. | 3.34 | 3.01
00-00106916 | Саморез (PR08.8652) | Промрукав | Саморез универсальный оцинкованный (ШУЦ) имеет потайную головку и крестообразный шлиц PZ. Применяются во время крепежа конструкций в основания из древесины, пластика, листов металла, жести. Все работы с применением этих изделий осуществляются без предварительного сверления. | 0.71 | 0.64
00-00106917 | Саморез (PR08.8651) | Промрукав | Саморез универсальный оцинкованный (ШУЦ) имеет потайную головку и крестообразный шлиц PZ. Применяются во время крепежа конструкций в основания из древесины, пластика, листов металла, жести. Все работы с применением этих изделий осуществляются без предварительного сверления. | 0.96 | 0.86
00-00106918 | Саморез (PR08.8650) | Промрукав | Саморез универсальный оцинкованный (ШУЦ) имеет потайную головку и крестообразный шлиц PZ. Применяются во время крепежа конструкций в основания из древесины, пластика, листов металла, жести. Все работы с применением этих изделий осуществляются без предварительного сверления. | 3.41 | 3.07
00-00106919 | Саморез (PR08.8655) | Промрукав | Саморез универсальный оцинкованный (ШУЦ) имеет потайную головку и крестообразный шлиц PZ. Применяются во время крепежа конструкций в основания из древесины, пластика, листов металла, жести. Все работы с применением этих изделий осуществляются без предварительного сверления. | 0.96 | 0.86
00-00106920 | Саморез (PR08.8654) | Промрукав | Саморез универсальный оцинкованный (ШУЦ) имеет потайную головку и крестообразный шлиц PZ. Применяются во время крепежа конструкций в основания из древесины, пластика, листов металла, жести. Все работы с применением этих изделий осуществляются без предварительного сверления. | 1.21 | 1.09
00-00106921 | Саморез (PR08.8653) | Промрукав | Саморез универсальный оцинкованный (ШУЦ) имеет потайную головку и крестообразный шлиц PZ. Применяются во время крепежа конструкций в основания из древесины, пластика, листов металла, жести. Все работы с применением этих изделий осуществляются без предварительного сверления. | 3.66 | 3.29
00-00106922 | Саморез (PR08.8658) | Промрукав | Саморез универсальный оцинкованный (ШУЦ) имеет потайную головку и крестообразный шлиц PZ. Применяются во время крепежа конструкций в основания из древесины, пластика, листов металла, жести. Все работы с применением этих изделий осуществляются без предварительного сверления. | 1.06 | 0.95
00-00106923 | Саморез (PR08.8657) | Промрукав | Саморез универсальный оцинкованный (ШУЦ) имеет потайную головку и крестообразный шлиц PZ. Применяются во время крепежа конструкций в основания из древесины, пластика, листов металла, жести. Все работы с применением этих изделий осуществляются без предварительного сверления. | 1.3 | 1.17
00-00106924 | Саморез (PR08.8656) | Промрукав | Саморез универсальный оцинкованный (ШУЦ) имеет потайную головку и крестообразный шлиц PZ. Применяются во время крепежа конструкций в основания из древесины, пластика, листов металла, жести. Все работы с применением этих изделий осуществляются без предварительного сверления. | 3.75 | 3.38
00-00106925 | Саморез (PR08.8661) | Промрукав | Саморез универсальный оцинкованный (ШУЦ) имеет потайную головку и крестообразный шлиц PZ. Применяются во время крепежа конструкций в основания из древесины, пластика, листов металла, жести. Все работы с применением этих изделий осуществляются без предварительного сверления. | 1.22 | 1.1
00-00106926 | Саморез (PR08.8660) | Промрукав | Саморез универсальный оцинкованный (ШУЦ) имеет потайную головку и крестообразный шлиц PZ. Применяются во время крепежа конструкций в основания из древесины, пластика, листов металла, жести. Все работы с применением этих изделий осуществляются без предварительного сверления. | 1.47 | 1.32
00-00106927 | Саморез (PR08.8659) | Промрукав | Саморез универсальный оцинкованный (ШУЦ) имеет потайную головку и крестообразный шлиц PZ. Применяются во время крепежа конструкций в основания из древесины, пластика, листов металла, жести. Все работы с применением этих изделий осуществляются без предварительного сверления. | 3.92 | 3.53
00-00106928 | Саморез (PR08.8664) | Промрукав | Саморез универсальный оцинкованный (ШУЦ) имеет потайную головку и крестообразный шлиц PZ. Применяются во время крепежа конструкций в основания из древесины, пластика, листов металла, жести. Все работы с применением этих изделий осуществляются без предварительного сверления. | 1.23 | 1.11
00-00106929 | Саморез (PR08.8663) | Промрукав | Саморез универсальный оцинкованный (ШУЦ) имеет потайную головку и крестообразный шлиц PZ. Применяются во время крепежа конструкций в основания из древесины, пластика, листов металла, жести. Все работы с применением этих изделий осуществляются без предварительного сверления. | 1.48 | 1.33
00-00106930 | Саморез (PR08.8662) | Промрукав | Саморез универсальный оцинкованный (ШУЦ) имеет потайную головку и крестообразный шлиц PZ. Применяются во время крепежа конструкций в основания из древесины, пластика, листов металла, жести. Все работы с применением этих изделий осуществляются без предварительного сверления. | 5.57 | 5.01
00-00106931 | Саморез (PR08.8667) | Промрукав | Саморез универсальный оцинкованный (ШУЦ) имеет потайную головку и крестообразный шлиц PZ. Применяются во время крепежа конструкций в основания из древесины, пластика, листов металла, жести. Все работы с применением этих изделий осуществляются без предварительного сверления. | 1.48 | 1.33
00-00106932 | Саморез (PR08.8666) | Промрукав | Саморез универсальный оцинкованный (ШУЦ) имеет потайную головку и крестообразный шлиц PZ. Применяются во время крепежа конструкций в основания из древесины, пластика, листов металла, жести. Все работы с применением этих изделий осуществляются без предварительного сверления. | 1.72 | 1.55
00-00106933 | Саморез (PR08.8665) | Промрукав | Саморез универсальный оцинкованный (ШУЦ) имеет потайную головку и крестообразный шлиц PZ. Применяются во время крепежа конструкций в основания из древесины, пластика, листов металла, жести. Все работы с применением этих изделий осуществляются без предварительного сверления. | 4.17 | 3.75
00-00106935 | Саморез (PR08.8670) | Промрукав | Саморез универсальный оцинкованный (ШУЦ) имеет потайную головку и крестообразный шлиц PZ. Применяются во время крепежа конструкций в основания из древесины, пластика, листов металла, жести. Все работы с применением этих изделий осуществляются без предварительного сверления. | 1.62 | 1.46
00-00106936 | Саморез (PR08.8669) | Промрукав | Саморез универсальный оцинкованный (ШУЦ) имеет потайную головку и крестообразный шлиц PZ. Применяются во время крепежа конструкций в основания из древесины, пластика, листов металла, жести. Все работы с применением этих изделий осуществляются без предварительного сверления. | 1.87 | 1.68
00-00106937 | Саморез (PR08.8668) | Промрукав | Саморез универсальный оцинкованный (ШУЦ) имеет потайную головку и крестообразный шлиц PZ. Применяются во время крепежа конструкций в основания из древесины, пластика, листов металла, жести. Все работы с применением этих изделий осуществляются без предварительного сверления. | 4.31 | 3.88
00-00106939 | Саморез (PR08.8673) | Промрукав | Саморез универсальный оцинкованный (ШУЦ) имеет потайную головку и крестообразный шлиц PZ. Применяются во время крепежа конструкций в основания из древесины, пластика, листов металла, жести. Все работы с применением этих изделий осуществляются без предварительного сверления. | 1.78 | 1.6
00-00106940 | Саморез (PR08.8672) | Промрукав | Саморез универсальный оцинкованный (ШУЦ) имеет потайную головку и крестообразный шлиц PZ. Применяются во время крепежа конструкций в основания из древесины, пластика, листов металла, жести. Все работы с применением этих изделий осуществляются без предварительного сверления. | 2.02 | 1.82
00-00106941 | Саморез (PR08.8671) | Промрукав | Саморез универсальный оцинкованный (ШУЦ) имеет потайную головку и крестообразный шлиц PZ. Применяются во время крепежа конструкций в основания из древесины, пластика, листов металла, жести. Все работы с применением этих изделий осуществляются без предварительного сверления. | 4.47 | 4.02
00-00106943 | Саморез (PR08.8679) | Промрукав | Саморез универсальный оцинкованный (ШУЦ) имеет потайную головку и крестообразный шлиц PZ. Применяются во время крепежа конструкций в основания из древесины, пластика, листов металла, жести. Все работы с применением этих изделий осуществляются без предварительного сверления. | 2.07 | 1.86
00-00106944 | Саморез (PR08.8678) | Промрукав | Саморез универсальный оцинкованный (ШУЦ) имеет потайную головку и крестообразный шлиц PZ. Применяются во время крепежа конструкций в основания из древесины, пластика, листов металла, жести. Все работы с применением этих изделий осуществляются без предварительного сверления. | 2.32 | 2.09
00-00106945 | Саморез (PR08.8677) | Промрукав | Саморез универсальный оцинкованный (ШУЦ) имеет потайную головку и крестообразный шлиц PZ. Применяются во время крепежа конструкций в основания из древесины, пластика, листов металла, жести. Все работы с применением этих изделий осуществляются без предварительного сверления. | 4.76 | 4.28
00-00106947 | Саморез (PR08.8682) | Промрукав | Саморез универсальный оцинкованный (ШУЦ) имеет потайную головку и крестообразный шлиц PZ. Применяются во время крепежа конструкций в основания из древесины, пластика, листов металла, жести. Все работы с применением этих изделий осуществляются без предварительного сверления. | 2.26 | 2.03
00-00106948 | Саморез (PR08.8681) | Промрукав | Саморез универсальный оцинкованный (ШУЦ) имеет потайную головку и крестообразный шлиц PZ. Применяются во время крепежа конструкций в основания из древесины, пластика, листов металла, жести. Все работы с применением этих изделий осуществляются без предварительного сверления. | 2.51 | 2.26
00-00106949 | Саморез (PR08.8680) | Промрукав | Саморез универсальный оцинкованный (ШУЦ) имеет потайную головку и крестообразный шлиц PZ. Применяются во время крепежа конструкций в основания из древесины, пластика, листов металла, жести. Все работы с применением этих изделий осуществляются без предварительного сверления. | 4.95 | 4.46
00-00107077 | Саморез (PR08.8318) | Промрукав | Универсальные саморезы с потайной головкой с шлицем Pozidriv (PZ) применяются для крепления различных элементов к деревянным и пластмассовым основаниям. При предварительном сверлении отверстий может применяться и при креплении к стальным основаниям. Универсальный желтый саморез изготовлен из углеродистой стали. Покрытие нанесено гальваническим методом цинкования с жёлтой пассивацией. | 0.64 | 0.58
00-00107078 | Саморез (PR08.8317) | Промрукав | Универсальные саморезы с потайной головкой с шлицем Pozidriv (PZ) применяются для крепления различных элементов к деревянным и пластмассовым основаниям. При предварительном сверлении отверстий может применяться и при креплении к стальным основаниям. Универсальный желтый саморез изготовлен из углеродистой стали. Покрытие нанесено гальваническим методом цинкования с жёлтой пассивацией. | 0.89 | 0.8
00-00107079 | Саморез (PR08.8316) | Промрукав | Универсальные саморезы с потайной головкой с шлицем Pozidriv (PZ) применяются для крепления различных элементов к деревянным и пластмассовым основаниям. При предварительном сверлении отверстий может применяться и при креплении к стальным основаниям. Универсальный желтый саморез изготовлен из углеродистой стали. Покрытие нанесено гальваническим методом цинкования с жёлтой пассивацией. | 3.34 | 3.01
00-00107080 | Саморез (PR08.8324) | Промрукав | Универсальные саморезы с потайной головкой с шлицем Pozidriv (PZ) применяются для крепления различных элементов к деревянным и пластмассовым основаниям. При предварительном сверлении отверстий может применяться и при креплении к стальным основаниям. Универсальный желтый саморез изготовлен из углеродистой стали. Покрытие нанесено гальваническим методом цинкования с жёлтой пассивацией. | 0.69 | 0.62
00-00107081 | Саморез (PR08.8323) | Промрукав | Универсальные саморезы с потайной головкой с шлицем Pozidriv (PZ) применяются для крепления различных элементов к деревянным и пластмассовым основаниям. При предварительном сверлении отверстий может применяться и при креплении к стальным основаниям. Универсальный желтый саморез изготовлен из углеродистой стали. Покрытие нанесено гальваническим методом цинкования с жёлтой пассивацией. | 0.94 | 0.85
00-00107082 | Саморез (PR08.8322) | Промрукав | Универсальные саморезы с потайной головкой с шлицем Pozidriv (PZ) применяются для крепления различных элементов к деревянным и пластмассовым основаниям. При предварительном сверлении отверстий может применяться и при креплении к стальным основаниям. Универсальный желтый саморез изготовлен из углеродистой стали. Покрытие нанесено гальваническим методом цинкования с жёлтой пассивацией. | 3.38 | 3.04
00-00107083 | Саморез (PR08.8327) | Промрукав | Универсальные саморезы с потайной головкой с шлицем Pozidriv (PZ) применяются для крепления различных элементов к деревянным и пластмассовым основаниям. При предварительном сверлении отверстий может применяться и при креплении к стальным основаниям. Универсальный желтый саморез изготовлен из углеродистой стали. Покрытие нанесено гальваническим методом цинкования с жёлтой пассивацией. | 0.87 | 0.78
00-00107084 | Саморез (PR08.8326) | Промрукав | Универсальные саморезы с потайной головкой с шлицем Pozidriv (PZ) применяются для крепления различных элементов к деревянным и пластмассовым основаниям. При предварительном сверлении отверстий может применяться и при креплении к стальным основаниям. Универсальный желтый саморез изготовлен из углеродистой стали. Покрытие нанесено гальваническим методом цинкования с жёлтой пассивацией. | 1.12 | 1.01
00-00107085 | Саморез (PR08.8325) | Промрукав | Универсальные саморезы с потайной головкой с шлицем Pozidriv (PZ) применяются для крепления различных элементов к деревянным и пластмассовым основаниям. При предварительном сверлении отверстий может применяться и при креплении к стальным основаниям. Универсальный желтый саморез изготовлен из углеродистой стали. Покрытие нанесено гальваническим методом цинкования с жёлтой пассивацией. | 3.56 | 3.2
00-00107086 | Саморез (PR08.8330) | Промрукав | Универсальные саморезы с потайной головкой с шлицем Pozidriv (PZ) применяются для крепления различных элементов к деревянным и пластмассовым основаниям. При предварительном сверлении отверстий может применяться и при креплении к стальным основаниям. Универсальный желтый саморез изготовлен из углеродистой стали. Покрытие нанесено гальваническим методом цинкования с жёлтой пассивацией. | 0.94 | 0.85
00-00107087 | Саморез (PR08.8329) | Промрукав | Универсальные саморезы с потайной головкой с шлицем Pozidriv (PZ) применяются для крепления различных элементов к деревянным и пластмассовым основаниям. При предварительном сверлении отверстий может применяться и при креплении к стальным основаниям. Универсальный желтый саморез изготовлен из углеродистой стали. Покрытие нанесено гальваническим методом цинкования с жёлтой пассивацией. | 1.19 | 1.07
00-00107088 | Саморез (PR08.8328) | Промрукав | Универсальные саморезы с потайной головкой с шлицем Pozidriv (PZ) применяются для крепления различных элементов к деревянным и пластмассовым основаниям. При предварительном сверлении отверстий может применяться и при креплении к стальным основаниям. Универсальный желтый саморез изготовлен из углеродистой стали. Покрытие нанесено гальваническим методом цинкования с жёлтой пассивацией. | 3.64 | 3.28
00-00107089 | Саморез (PR08.8333) | Промрукав | Универсальные саморезы с потайной головкой с шлицем Pozidriv (PZ) применяются для крепления различных элементов к деревянным и пластмассовым основаниям. При предварительном сверлении отверстий может применяться и при креплении к стальным основаниям. Универсальный желтый саморез изготовлен из углеродистой стали. Покрытие нанесено гальваническим методом цинкования с жёлтой пассивацией. | 1.04 | 0.94
00-00107090 | Саморез (PR08.8332) | Промрукав | Универсальные саморезы с потайной головкой с шлицем Pozidriv (PZ) применяются для крепления различных элементов к деревянным и пластмассовым основаниям. При предварительном сверлении отверстий может применяться и при креплении к стальным основаниям. Универсальный желтый саморез изготовлен из углеродистой стали. Покрытие нанесено гальваническим методом цинкования с жёлтой пассивацией. | 1.27 | 1.14
00-00107091 | Саморез (PR08.8331) | Промрукав | Универсальные саморезы с потайной головкой с шлицем Pozidriv (PZ) применяются для крепления различных элементов к деревянным и пластмассовым основаниям. При предварительном сверлении отверстий может применяться и при креплении к стальным основаниям. Универсальный желтый саморез изготовлен из углеродистой стали. Покрытие нанесено гальваническим методом цинкования с жёлтой пассивацией. | 3.73 | 3.36
00-00107092 | Саморез (PR08.8336) | Промрукав | Универсальные саморезы с потайной головкой с шлицем Pozidriv (PZ) применяются для крепления различных элементов к деревянным и пластмассовым основаниям. При предварительном сверлении отверстий может применяться и при креплении к стальным основаниям. Универсальный желтый саморез изготовлен из углеродистой стали. Покрытие нанесено гальваническим методом цинкования с жёлтой пассивацией. | 1.25 | 1.13
00-00107093 | Саморез (PR08.8335) | Промрукав | Универсальные саморезы с потайной головкой с шлицем Pozidriv (PZ) применяются для крепления различных элементов к деревянным и пластмассовым основаниям. При предварительном сверлении отверстий может применяться и при креплении к стальным основаниям. Универсальный желтый саморез изготовлен из углеродистой стали. Покрытие нанесено гальваническим методом цинкования с жёлтой пассивацией. | 1.5 | 1.35
00-00107094 | Саморез (PR08.8334) | Промрукав | Универсальные саморезы с потайной головкой с шлицем Pozidriv (PZ) применяются для крепления различных элементов к деревянным и пластмассовым основаниям. При предварительном сверлении отверстий может применяться и при креплении к стальным основаниям. Универсальный желтый саморез изготовлен из углеродистой стали. Покрытие нанесено гальваническим методом цинкования с жёлтой пассивацией. | 3.94 | 3.55
00-00107095 | Саморез (PR08.8339) | Промрукав | Универсальные саморезы с потайной головкой с шлицем Pozidriv (PZ) применяются для крепления различных элементов к деревянным и пластмассовым основаниям. При предварительном сверлении отверстий может применяться и при креплении к стальным основаниям. Универсальный желтый саморез изготовлен из углеродистой стали. Покрытие нанесено гальваническим методом цинкования с жёлтой пассивацией. | 1.39 | 1.25
00-00107096 | Саморез (PR08.8338) | Промрукав | Универсальные саморезы с потайной головкой с шлицем Pozidriv (PZ) применяются для крепления различных элементов к деревянным и пластмассовым основаниям. При предварительном сверлении отверстий может применяться и при креплении к стальным основаниям. Универсальный желтый саморез изготовлен из углеродистой стали. Покрытие нанесено гальваническим методом цинкования с жёлтой пассивацией. | 1.64 | 1.48
00-00107097 | Саморез (PR08.8337) | Промрукав | Универсальные саморезы с потайной головкой с шлицем Pozidriv (PZ) применяются для крепления различных элементов к деревянным и пластмассовым основаниям. При предварительном сверлении отверстий может применяться и при креплении к стальным основаниям. Универсальный желтый саморез изготовлен из углеродистой стали. Покрытие нанесено гальваническим методом цинкования с жёлтой пассивацией. | 4.08 | 3.67
00-00107098 | Саморез (PR08.8342) | Промрукав | Универсальные саморезы с потайной головкой с шлицем Pozidriv (PZ) применяются для крепления различных элементов к деревянным и пластмассовым основаниям. При предварительном сверлении отверстий может применяться и при креплении к стальным основаниям. Универсальный желтый саморез изготовлен из углеродистой стали. Покрытие нанесено гальваническим методом цинкования с жёлтой пассивацией. | 1.54 | 1.39
00-00107099 | Саморез (PR08.8341) | Промрукав | Универсальные саморезы с потайной головкой с шлицем Pozidriv (PZ) применяются для крепления различных элементов к деревянным и пластмассовым основаниям. При предварительном сверлении отверстий может применяться и при креплении к стальным основаниям. Универсальный желтый саморез изготовлен из углеродистой стали. Покрытие нанесено гальваническим методом цинкования с жёлтой пассивацией. | 1.79 | 1.61
00-00107100 | Саморез (PR08.8340) | Промрукав | Универсальные саморезы с потайной головкой с шлицем Pozidriv (PZ) применяются для крепления различных элементов к деревянным и пластмассовым основаниям. При предварительном сверлении отверстий может применяться и при креплении к стальным основаниям. Универсальный желтый саморез изготовлен из углеродистой стали. Покрытие нанесено гальваническим методом цинкования с жёлтой пассивацией. | 4.24 | 3.82
00-00107101 | Саморез (PR08.8345) | Промрукав | Универсальные саморезы с потайной головкой с шлицем Pozidriv (PZ) применяются для крепления различных элементов к деревянным и пластмассовым основаниям. При предварительном сверлении отверстий может применяться и при креплении к стальным основаниям. Универсальный желтый саморез изготовлен из углеродистой стали. Покрытие нанесено гальваническим методом цинкования с жёлтой пассивацией. | 1.77 | 1.59
00-00107102 | Саморез (PR08.8344) | Промрукав | Универсальные саморезы с потайной головкой с шлицем Pozidriv (PZ) применяются для крепления различных элементов к деревянным и пластмассовым основаниям. При предварительном сверлении отверстий может применяться и при креплении к стальным основаниям. Универсальный желтый саморез изготовлен из углеродистой стали. Покрытие нанесено гальваническим методом цинкования с жёлтой пассивацией. | 2.01 | 1.81
00-00107103 | Саморез (PR08.8343) | Промрукав | Универсальные саморезы с потайной головкой с шлицем Pozidriv (PZ) применяются для крепления различных элементов к деревянным и пластмассовым основаниям. При предварительном сверлении отверстий может применяться и при креплении к стальным основаниям. Универсальный желтый саморез изготовлен из углеродистой стали. Покрытие нанесено гальваническим методом цинкования с жёлтой пассивацией. | 4.46 | 4.01
00-00107104 | Саморез (PR08.8348) | Промрукав | Универсальные саморезы с потайной головкой с шлицем Pozidriv (PZ) применяются для крепления различных элементов к деревянным и пластмассовым основаниям. При предварительном сверлении отверстий может применяться и при креплении к стальным основаниям. Универсальный желтый саморез изготовлен из углеродистой стали. Покрытие нанесено гальваническим методом цинкования с жёлтой пассивацией. | 2.12 | 1.91
00-00107106 | Саморез (PR08.8346) | Промрукав | Универсальные саморезы с потайной головкой с шлицем Pozidriv (PZ) применяются для крепления различных элементов к деревянным и пластмассовым основаниям. При предварительном сверлении отверстий может применяться и при креплении к стальным основаниям. Универсальный желтый саморез изготовлен из углеродистой стали. Покрытие нанесено гальваническим методом цинкования с жёлтой пассивацией. | 4.81 | 4.33
00-00107107 | Саморез (PR08.8351) | Промрукав | Универсальные саморезы с потайной головкой с шлицем Pozidriv (PZ) применяются для крепления различных элементов к деревянным и пластмассовым основаниям. При предварительном сверлении отверстий может применяться и при креплении к стальным основаниям. Универсальный желтый саморез изготовлен из углеродистой стали. Покрытие нанесено гальваническим методом цинкования с жёлтой пассивацией. | 2.01 | 1.81
00-00107108 | Саморез (PR08.8350) | Промрукав | Универсальные саморезы с потайной головкой с шлицем Pozidriv (PZ) применяются для крепления различных элементов к деревянным и пластмассовым основаниям. При предварительном сверлении отверстий может применяться и при креплении к стальным основаниям. Универсальный желтый саморез изготовлен из углеродистой стали. Покрытие нанесено гальваническим методом цинкования с жёлтой пассивацией. | 2.26 | 2.03
00-00107109 | Саморез (PR08.8349) | Промрукав | Универсальные саморезы с потайной головкой с шлицем Pozidriv (PZ) применяются для крепления различных элементов к деревянным и пластмассовым основаниям. При предварительном сверлении отверстий может применяться и при креплении к стальным основаниям. Универсальный желтый саморез изготовлен из углеродистой стали. Покрытие нанесено гальваническим методом цинкования с жёлтой пассивацией. | 4.7 | 4.23
00-00107110 | Саморез (PR08.8354) | Промрукав | Универсальные саморезы с потайной головкой с шлицем Pozidriv (PZ) применяются для крепления различных элементов к деревянным и пластмассовым основаниям. При предварительном сверлении отверстий может применяться и при креплении к стальным основаниям. Универсальный желтый саморез изготовлен из углеродистой стали. Покрытие нанесено гальваническим методом цинкования с жёлтой пассивацией. | 2.4 | 2.16
00-00107111 | Саморез (PR08.8353) | Промрукав | Универсальные саморезы с потайной головкой с шлицем Pozidriv (PZ) применяются для крепления различных элементов к деревянным и пластмассовым основаниям. При предварительном сверлении отверстий может применяться и при креплении к стальным основаниям. Универсальный желтый саморез изготовлен из углеродистой стали. Покрытие нанесено гальваническим методом цинкования с жёлтой пассивацией. | 2.65 | 2.39
00-00107112 | Саморез (PR08.8352) | Промрукав | Универсальные саморезы с потайной головкой с шлицем Pozidriv (PZ) применяются для крепления различных элементов к деревянным и пластмассовым основаниям. При предварительном сверлении отверстий может применяться и при креплении к стальным основаниям. Универсальный желтый саморез изготовлен из углеродистой стали. Покрытие нанесено гальваническим методом цинкования с жёлтой пассивацией. | 5.09 | 4.58
00-00107321 | Саморез (PR08.8878) | Промрукав | Саморез универсальный оцинкованный (ШУЦ) имеет потайную головку и крестообразный шлиц PZ. Применяются во время крепежа конструкций в основания из древесины, пластика, листов металла, жести. Все работы с применением этих изделий осуществляются без предварительного сверления. | 5.5 | 4.95
00-00107322 | Саморез (PR08.8877) | Промрукав | Саморез универсальный оцинкованный (ШУЦ) имеет потайную головку и крестообразный шлиц PZ. Применяются во время крепежа конструкций в основания из древесины, пластика, листов металла, жести. Все работы с применением этих изделий осуществляются без предварительного сверления. | 7.95 | 7.16
00-00107324 | Саморез (PR08.8884) | Промрукав | Саморез универсальный оцинкованный (ШУЦ) имеет потайную головку и крестообразный шлиц PZ. Применяются во время крепежа конструкций в основания из древесины, пластика, листов металла, жести. Все работы с применением этих изделий осуществляются без предварительного сверления. | 6.59 | 5.93
00-00107325 | Саморез (PR08.8883) | Промрукав | Саморез универсальный оцинкованный (ШУЦ) имеет потайную головку и крестообразный шлиц PZ. Применяются во время крепежа конструкций в основания из древесины, пластика, листов металла, жести. Все работы с применением этих изделий осуществляются без предварительного сверления. | 9.04 | 8.14
00-00107326 | Саморез (PR08.8843) | Промрукав | Саморез универсальный оцинкованный (ШУЦ) имеет потайную головку и крестообразный шлиц PZ. Применяются во время крепежа конструкций в основания из древесины, пластика, листов металла, жести. Все работы с применением этих изделий осуществляются без предварительного сверления. | 1.36 | 1.22
00-00107327 | Саморез (PR08.8842) | Промрукав | Саморез универсальный оцинкованный (ШУЦ) имеет потайную головку и крестообразный шлиц PZ. Применяются во время крепежа конструкций в основания из древесины, пластика, листов металла, жести. Все работы с применением этих изделий осуществляются без предварительного сверления. | 1.6 | 1.44
00-00107328 | Саморез (PR08.8841) | Промрукав | Саморез универсальный оцинкованный (ШУЦ) имеет потайную головку и крестообразный шлиц PZ. Применяются во время крепежа конструкций в основания из древесины, пластика, листов металла, жести. Все работы с применением этих изделий осуществляются без предварительного сверления. | 4.05 | 3.65
00-00107329 | Саморез (PR08.8846) | Промрукав | Саморез универсальный оцинкованный (ШУЦ) имеет потайную головку и крестообразный шлиц PZ. Применяются во время крепежа конструкций в основания из древесины, пластика, листов металла, жести. Все работы с применением этих изделий осуществляются без предварительного сверления. | 1.51 | 1.36
00-00107330 | Саморез (PR08.8845) | Промрукав | Саморез универсальный оцинкованный (ШУЦ) имеет потайную головку и крестообразный шлиц PZ. Применяются во время крепежа конструкций в основания из древесины, пластика, листов металла, жести. Все работы с применением этих изделий осуществляются без предварительного сверления. | 1.76 | 1.58
00-00107331 | Саморез (PR08.8844) | Промрукав | Саморез универсальный оцинкованный (ШУЦ) имеет потайную головку и крестообразный шлиц PZ. Применяются во время крепежа конструкций в основания из древесины, пластика, листов металла, жести. Все работы с применением этих изделий осуществляются без предварительного сверления. | 4.21 | 3.79
00-00107332 | Саморез (PR08.8849) | Промрукав | Саморез универсальный оцинкованный (ШУЦ) имеет потайную головку и крестообразный шлиц PZ. Применяются во время крепежа конструкций в основания из древесины, пластика, листов металла, жести. Все работы с применением этих изделий осуществляются без предварительного сверления. | 1.74 | 1.57
00-00107333 | Саморез (PR08.8848) | Промрукав | Саморез универсальный оцинкованный (ШУЦ) имеет потайную головку и крестообразный шлиц PZ. Применяются во время крепежа конструкций в основания из древесины, пластика, листов металла, жести. Все работы с применением этих изделий осуществляются без предварительного сверления. | 1.99 | 1.79
00-00107334 | Саморез (PR08.8847) | Промрукав | Саморез универсальный оцинкованный (ШУЦ) имеет потайную головку и крестообразный шлиц PZ. Применяются во время крепежа конструкций в основания из древесины, пластика, листов металла, жести. Все работы с применением этих изделий осуществляются без предварительного сверления. | 4.44 | 4
00-00107335 | Саморез (PR08.8852) | Промрукав | Саморез универсальный оцинкованный (ШУЦ) имеет потайную головку и крестообразный шлиц PZ. Применяются во время крепежа конструкций в основания из древесины, пластика, листов металла, жести. Все работы с применением этих изделий осуществляются без предварительного сверления. | 2.78 | 2.5
00-00107336 | Саморез (PR08.8851) | Промрукав | Саморез универсальный оцинкованный (ШУЦ) имеет потайную головку и крестообразный шлиц PZ. Применяются во время крепежа конструкций в основания из древесины, пластика, листов металла, жести. Все работы с применением этих изделий осуществляются без предварительного сверления. | 3.01 | 2.71
00-00107337 | Саморез (PR08.8850) | Промрукав | Саморез универсальный оцинкованный (ШУЦ) имеет потайную головку и крестообразный шлиц PZ. Применяются во время крепежа конструкций в основания из древесины, пластика, листов металла, жести. Все работы с применением этих изделий осуществляются без предварительного сверления. | 5.46 | 4.91
00-00106861 | Саморез (PR08.8591) | Промрукав | Саморез универсальный оцинкованный (ШУЦ) имеет потайную головку и крестообразный шлиц PZ. Применяются во время крепежа конструкций в основания из древесины, пластика, листов металла, жести. Все работы с применением этих изделий осуществляются без предварительного сверления. | Уточняйте у менеджера | Уточняйте у менеджера
00-00107338 | Саморез (PR08.8855) | Промрукав | Саморез универсальный оцинкованный (ШУЦ) имеет потайную головку и крестообразный шлиц PZ. Применяются во время крепежа конструкций в основания из древесины, пластика, листов металла, жести. Все работы с применением этих изделий осуществляются без предварительного сверления. | 2.34 | 2.11
00-00107339 | Саморез (PR08.8854) | Промрукав | Саморез универсальный оцинкованный (ШУЦ) имеет потайную головку и крестообразный шлиц PZ. Применяются во время крепежа конструкций в основания из древесины, пластика, листов металла, жести. Все работы с применением этих изделий осуществляются без предварительного сверления. | 2.59 | 2.33
00-00107340 | Саморез (PR08.8853) | Промрукав | Саморез универсальный оцинкованный (ШУЦ) имеет потайную головку и крестообразный шлиц PZ. Применяются во время крепежа конструкций в основания из древесины, пластика, листов металла, жести. Все работы с применением этих изделий осуществляются без предварительного сверления. | 5.04 | 4.54
00-00107341 | Саморез (PR08.8858) | Промрукав | Саморез универсальный оцинкованный (ШУЦ) имеет потайную головку и крестообразный шлиц PZ. Применяются во время крепежа конструкций в основания из древесины, пластика, листов металла, жести. Все работы с применением этих изделий осуществляются без предварительного сверления. | 2.46 | 2.21
00-00107342 | Саморез (PR08.8857) | Промрукав | Саморез универсальный оцинкованный (ШУЦ) имеет потайную головку и крестообразный шлиц PZ. Применяются во время крепежа конструкций в основания из древесины, пластика, листов металла, жести. Все работы с применением этих изделий осуществляются без предварительного сверления. | 2.71 | 2.44
00-00107343 | Саморез (PR08.8856) | Промрукав | Саморез универсальный оцинкованный (ШУЦ) имеет потайную головку и крестообразный шлиц PZ. Применяются во время крепежа конструкций в основания из древесины, пластика, листов металла, жести. Все работы с применением этих изделий осуществляются без предварительного сверления. | 5.15 | 4.64
00-00107344 | Саморез (PR08.8861) | Промрукав | Саморез универсальный оцинкованный (ШУЦ) имеет потайную головку и крестообразный шлиц PZ. Применяются во время крепежа конструкций в основания из древесины, пластика, листов металла, жести. Все работы с применением этих изделий осуществляются без предварительного сверления. | 2.58 | 2.32
00-00107345 | Саморез (PR08.8860) | Промрукав | Саморез универсальный оцинкованный (ШУЦ) имеет потайную головку и крестообразный шлиц PZ. Применяются во время крепежа конструкций в основания из древесины, пластика, листов металла, жести. Все работы с применением этих изделий осуществляются без предварительного сверления. | 2.82 | 2.54
00-00107346 | Саморез (PR08.8859) | Промрукав | Саморез универсальный оцинкованный (ШУЦ) имеет потайную головку и крестообразный шлиц PZ. Применяются во время крепежа конструкций в основания из древесины, пластика, листов металла, жести. Все работы с применением этих изделий осуществляются без предварительного сверления. | 5.27 | 4.74
00-00107347 | Саморез (PR08.8864) | Промрукав | Саморез универсальный оцинкованный (ШУЦ) имеет потайную головку и крестообразный шлиц PZ. Применяются во время крепежа конструкций в основания из древесины, пластика, листов металла, жести. Все работы с применением этих изделий осуществляются без предварительного сверления. | 3.11 | 2.8
00-00107348 | Саморез (PR08.8863) | Промрукав | Саморез универсальный оцинкованный (ШУЦ) имеет потайную головку и крестообразный шлиц PZ. Применяются во время крепежа конструкций в основания из древесины, пластика, листов металла, жести. Все работы с применением этих изделий осуществляются без предварительного сверления. | 3.36 | 3.02
00-00107349 | Саморез (PR08.8862) | Промрукав | Саморез универсальный оцинкованный (ШУЦ) имеет потайную головку и крестообразный шлиц PZ. Применяются во время крепежа конструкций в основания из древесины, пластика, листов металла, жести. Все работы с применением этих изделий осуществляются без предварительного сверления. | 5.81 | 5.23
00-00107350 | Саморез (PR08.8867) | Промрукав | Саморез универсальный оцинкованный (ШУЦ) имеет потайную головку и крестообразный шлиц PZ. Применяются во время крепежа конструкций в основания из древесины, пластика, листов металла, жести. Все работы с применением этих изделий осуществляются без предварительного сверления. | 3.26 | 2.93
00-00107351 | Саморез (PR08.8866) | Промрукав | Саморез универсальный оцинкованный (ШУЦ) имеет потайную головку и крестообразный шлиц PZ. Применяются во время крепежа конструкций в основания из древесины, пластика, листов металла, жести. Все работы с применением этих изделий осуществляются без предварительного сверления. | 3.51 | 3.16
00-00107352 | Саморез (PR08.8865) | Промрукав | Саморез универсальный оцинкованный (ШУЦ) имеет потайную головку и крестообразный шлиц PZ. Применяются во время крепежа конструкций в основания из древесины, пластика, листов металла, жести. Все работы с применением этих изделий осуществляются без предварительного сверления. | 5.95 | 5.36
00-00107353 | Саморез (PR08.8870) | Промрукав | Саморез универсальный оцинкованный (ШУЦ) имеет потайную головку и крестообразный шлиц PZ. Применяются во время крепежа конструкций в основания из древесины, пластика, листов металла, жести. Все работы с применением этих изделий осуществляются без предварительного сверления. | 3.74 | 3.37
00-00107354 | Саморез (PR08.8869) | Промрукав | Саморез универсальный оцинкованный (ШУЦ) имеет потайную головку и крестообразный шлиц PZ. Применяются во время крепежа конструкций в основания из древесины, пластика, листов металла, жести. Все работы с применением этих изделий осуществляются без предварительного сверления. | 3.99 | 3.59
00-00107355 | Саморез (PR08.8868) | Промрукав | Саморез универсальный оцинкованный (ШУЦ) имеет потайную головку и крестообразный шлиц PZ. Применяются во время крепежа конструкций в основания из древесины, пластика, листов металла, жести. Все работы с применением этих изделий осуществляются без предварительного сверления. | 6.44 | 5.8
00-00107356 | Саморез (PR08.8873) | Промрукав | Саморез универсальный оцинкованный (ШУЦ) имеет потайную головку и крестообразный шлиц PZ. Применяются во время крепежа конструкций в основания из древесины, пластика, листов металла, жести. Все работы с применением этих изделий осуществляются без предварительного сверления. | 5.72 | 5.15
00-00107357 | Саморез (PR08.8872) | Промрукав | Саморез универсальный оцинкованный (ШУЦ) имеет потайную головку и крестообразный шлиц PZ. Применяются во время крепежа конструкций в основания из древесины, пластика, листов металла, жести. Все работы с применением этих изделий осуществляются без предварительного сверления. | 4.47 | 4.02
00-00107358 | Саморез (PR08.8871) | Промрукав | Саморез универсальный оцинкованный (ШУЦ) имеет потайную головку и крестообразный шлиц PZ. Применяются во время крепежа конструкций в основания из древесины, пластика, листов металла, жести. Все работы с применением этих изделий осуществляются без предварительного сверления. | 6.92 | 6.23
00-00107359 | Саморез (PR08.8876) | Промрукав | Саморез универсальный оцинкованный (ШУЦ) имеет потайную головку и крестообразный шлиц PZ. Применяются во время крепежа конструкций в основания из древесины, пластика, листов металла, жести. Все работы с применением этих изделий осуществляются без предварительного сверления. | 5.27 | 4.74
00-00107360 | Саморез (PR08.8875) | Промрукав | Саморез универсальный оцинкованный (ШУЦ) имеет потайную головку и крестообразный шлиц PZ. Применяются во время крепежа конструкций в основания из древесины, пластика, листов металла, жести. Все работы с применением этих изделий осуществляются без предварительного сверления. | 4.99 | 4.49
00-00107361 | Саморез (PR08.8874) | Промрукав | Саморез универсальный оцинкованный (ШУЦ) имеет потайную головку и крестообразный шлиц PZ. Применяются во время крепежа конструкций в основания из древесины, пластика, листов металла, жести. Все работы с применением этих изделий осуществляются без предварительного сверления. | 7.44 | 6.7
00-00107363 | Саморез (PR08.8441) | Промрукав | Универсальные саморезы с потайной головкой с шлицем Pozidriv (PZ) применяются для крепления различных элементов к деревянным и пластмассовым основаниям. При предварительном сверлении отверстий может применяться и при креплении к стальным основаниям. Универсальный желтый саморез изготовлен из углеродистой стали. Покрытие нанесено гальваническим методом цинкования с жёлтой пассивацией. | 6.59 | 5.93
00-00107364 | Саморез (PR08.8440) | Промрукав | Универсальные саморезы с потайной головкой с шлицем Pozidriv (PZ) применяются для крепления различных элементов к деревянным и пластмассовым основаниям. При предварительном сверлении отверстий может применяться и при креплении к стальным основаниям. Универсальный желтый саморез изготовлен из углеродистой стали. Покрытие нанесено гальваническим методом цинкования с жёлтой пассивацией. | 9.04 | 8.14
00-00107366 | Саморез (PR08.8447) | Промрукав | Универсальные саморезы с потайной головкой с шлицем Pozidriv (PZ) применяются для крепления различных элементов к деревянным и пластмассовым основаниям. При предварительном сверлении отверстий может применяться и при креплении к стальным основаниям. Универсальный желтый саморез изготовлен из углеродистой стали. Покрытие нанесено гальваническим методом цинкования с жёлтой пассивацией. | 8.75 | 7.88
00-00107367 | Саморез (PR08.8446) | Промрукав | Универсальные саморезы с потайной головкой с шлицем Pozidriv (PZ) применяются для крепления различных элементов к деревянным и пластмассовым основаниям. При предварительном сверлении отверстий может применяться и при креплении к стальным основаниям. Универсальный желтый саморез изготовлен из углеродистой стали. Покрытие нанесено гальваническим методом цинкования с жёлтой пассивацией. | 11.2 | 10.08
00-00107368 | Саморез (PR08.8400) | Промрукав | Универсальные саморезы с потайной головкой с шлицем Pozidriv (PZ) применяются для крепления различных элементов к деревянным и пластмассовым основаниям. При предварительном сверлении отверстий может применяться и при креплении к стальным основаниям. Универсальный желтый саморез изготовлен из углеродистой стали. Покрытие нанесено гальваническим методом цинкования с жёлтой пассивацией. | 1.26 | 1.13
00-00107113 | Саморез (PR08.8398) | Промрукав | Универсальные саморезы с потайной головкой с шлицем Pozidriv (PZ) применяются для крепления различных элементов к деревянным и пластмассовым основаниям. При предварительном сверлении отверстий может применяться и при креплении к стальным основаниям. Универсальный желтый саморез изготовлен из углеродистой стали. Покрытие нанесено гальваническим методом цинкования с жёлтой пассивацией. | 1.51 | 1.36
00-00107114 | Саморез (PR08.8397) | Промрукав | Универсальные саморезы с потайной головкой с шлицем Pozidriv (PZ) применяются для крепления различных элементов к деревянным и пластмассовым основаниям. При предварительном сверлении отверстий может применяться и при креплении к стальным основаниям. Универсальный желтый саморез изготовлен из углеродистой стали. Покрытие нанесено гальваническим методом цинкования с жёлтой пассивацией. | 3.96 | 3.56
00-00107369 | Саморез (PR08.8403) | Промрукав | Универсальные саморезы с потайной головкой с шлицем Pozidriv (PZ) применяются для крепления различных элементов к деревянным и пластмассовым основаниям. При предварительном сверлении отверстий может применяться и при креплении к стальным основаниям. Универсальный желтый саморез изготовлен из углеродистой стали. Покрытие нанесено гальваническим методом цинкования с жёлтой пассивацией. | 1.35 | 1.22
00-00107370 | Саморез (PR08.8402) | Промрукав | Универсальные саморезы с потайной головкой с шлицем Pozidriv (PZ) применяются для крепления различных элементов к деревянным и пластмассовым основаниям. При предварительном сверлении отверстий может применяться и при креплении к стальным основаниям. Универсальный желтый саморез изготовлен из углеродистой стали. Покрытие нанесено гальваническим методом цинкования с жёлтой пассивацией. | 1.49 | 1.34
00-00107371 | Саморез (PR08.8401) | Промрукав | Универсальные саморезы с потайной головкой с шлицем Pozidriv (PZ) применяются для крепления различных элементов к деревянным и пластмассовым основаниям. При предварительном сверлении отверстий может применяться и при креплении к стальным основаниям. Универсальный желтый саморез изготовлен из углеродистой стали. Покрытие нанесено гальваническим методом цинкования с жёлтой пассивацией. | 3.93 | 3.54
00-00107372 | Саморез (PR08.8407) | Промрукав | Универсальные саморезы с потайной головкой с шлицем Pozidriv (PZ) применяются для крепления различных элементов к деревянным и пластмассовым основаниям. При предварительном сверлении отверстий может применяться и при креплении к стальным основаниям. Универсальный желтый саморез изготовлен из углеродистой стали. Покрытие нанесено гальваническим методом цинкования с жёлтой пассивацией. | 1.88 | 1.69
00-00107373 | Саморез (PR08.8406) | Промрукав | Универсальные саморезы с потайной головкой с шлицем Pozidriv (PZ) применяются для крепления различных элементов к деревянным и пластмассовым основаниям. При предварительном сверлении отверстий может применяться и при креплении к стальным основаниям. Универсальный желтый саморез изготовлен из углеродистой стали. Покрытие нанесено гальваническим методом цинкования с жёлтой пассивацией. | 2.13 | 1.92
00-00107374 | Саморез (PR08.8404) | Промрукав | Универсальные саморезы с потайной головкой с шлицем Pozidriv (PZ) применяются для крепления различных элементов к деревянным и пластмассовым основаниям. При предварительном сверлении отверстий может применяться и при креплении к стальным основаниям. Универсальный желтый саморез изготовлен из углеродистой стали. Покрытие нанесено гальваническим методом цинкования с жёлтой пассивацией. | 4.57 | 4.11
00-00107375 | Саморез (PR08.8411) | Промрукав | Универсальные саморезы с потайной головкой с шлицем Pozidriv (PZ) применяются для крепления различных элементов к деревянным и пластмассовым основаниям. При предварительном сверлении отверстий может применяться и при креплении к стальным основаниям. Универсальный желтый саморез изготовлен из углеродистой стали. Покрытие нанесено гальваническим методом цинкования с жёлтой пассивацией. | 2 | 1.8
00-00107376 | Саморез (PR08.8410) | Промрукав | Универсальные саморезы с потайной головкой с шлицем Pozidriv (PZ) применяются для крепления различных элементов к деревянным и пластмассовым основаниям. При предварительном сверлении отверстий может применяться и при креплении к стальным основаниям. Универсальный желтый саморез изготовлен из углеродистой стали. Покрытие нанесено гальваническим методом цинкования с жёлтой пассивацией. | 2.25 | 2.03
00-00107377 | Саморез (PR08.8408) | Промрукав | Универсальные саморезы с потайной головкой с шлицем Pozidriv (PZ) применяются для крепления различных элементов к деревянным и пластмассовым основаниям. При предварительном сверлении отверстий может применяться и при креплении к стальным основаниям. Универсальный желтый саморез изготовлен из углеродистой стали. Покрытие нанесено гальваническим методом цинкования с жёлтой пассивацией. | 4.7 | 4.23
00-00107378 | Саморез (PR08.8414) | Промрукав | Универсальные саморезы с потайной головкой с шлицем Pozidriv (PZ) применяются для крепления различных элементов к деревянным и пластмассовым основаниям. При предварительном сверлении отверстий может применяться и при креплении к стальным основаниям. Универсальный желтый саморез изготовлен из углеродистой стали. Покрытие нанесено гальваническим методом цинкования с жёлтой пассивацией. | 2.37 | 2.13
00-00107379 | Саморез (PR08.8413) | Промрукав | Универсальные саморезы с потайной головкой с шлицем Pozidriv (PZ) применяются для крепления различных элементов к деревянным и пластмассовым основаниям. При предварительном сверлении отверстий может применяться и при креплении к стальным основаниям. Универсальный желтый саморез изготовлен из углеродистой стали. Покрытие нанесено гальваническим методом цинкования с жёлтой пассивацией. | 2.61 | 2.35
00-00107380 | Саморез (PR08.8412) | Промрукав | Универсальные саморезы с потайной головкой с шлицем Pozidriv (PZ) применяются для крепления различных элементов к деревянным и пластмассовым основаниям. При предварительном сверлении отверстий может применяться и при креплении к стальным основаниям. Универсальный желтый саморез изготовлен из углеродистой стали. Покрытие нанесено гальваническим методом цинкования с жёлтой пассивацией. | 5.05 | 4.55
00-00107381 | Саморез (PR08.8421) | Промрукав | Универсальные саморезы с потайной головкой с шлицем Pozidriv (PZ) применяются для крепления различных элементов к деревянным и пластмассовым основаниям. При предварительном сверлении отверстий может применяться и при креплении к стальным основаниям. Универсальный желтый саморез изготовлен из углеродистой стали. Покрытие нанесено гальваническим методом цинкования с жёлтой пассивацией. | 2.02 | 1.82
00-00107382 | Саморез (PR08.8420) | Промрукав | Универсальные саморезы с потайной головкой с шлицем Pozidriv (PZ) применяются для крепления различных элементов к деревянным и пластмассовым основаниям. При предварительном сверлении отверстий может применяться и при креплении к стальным основаниям. Универсальный желтый саморез изготовлен из углеродистой стали. Покрытие нанесено гальваническим методом цинкования с жёлтой пассивацией. | 2.26 | 2.03
00-00107383 | Саморез (PR08.8419) | Промрукав | Универсальные саморезы с потайной головкой с шлицем Pozidriv (PZ) применяются для крепления различных элементов к деревянным и пластмассовым основаниям. При предварительном сверлении отверстий может применяться и при креплении к стальным основаниям. Универсальный желтый саморез изготовлен из углеродистой стали. Покрытие нанесено гальваническим методом цинкования с жёлтой пассивацией. | 4.71 | 4.24
00-00107384 | Саморез (PR08.8424) | Промрукав | Универсальные саморезы с потайной головкой с шлицем Pozidriv (PZ) применяются для крепления различных элементов к деревянным и пластмассовым основаниям. При предварительном сверлении отверстий может применяться и при креплении к стальным основаниям. Универсальный желтый саморез изготовлен из углеродистой стали. Покрытие нанесено гальваническим методом цинкования с жёлтой пассивацией. | 3.72 | 3.35
00-00107385 | Саморез (PR08.8423) | Промрукав | Универсальные саморезы с потайной головкой с шлицем Pozidriv (PZ) применяются для крепления различных элементов к деревянным и пластмассовым основаниям. При предварительном сверлении отверстий может применяться и при креплении к стальным основаниям. Универсальный желтый саморез изготовлен из углеродистой стали. Покрытие нанесено гальваническим методом цинкования с жёлтой пассивацией. | 3.96 | 3.56
00-00107386 | Саморез (PR08.8422) | Промрукав | Универсальные саморезы с потайной головкой с шлицем Pozidriv (PZ) применяются для крепления различных элементов к деревянным и пластмассовым основаниям. При предварительном сверлении отверстий может применяться и при креплении к стальным основаниям. Универсальный желтый саморез изготовлен из углеродистой стали. Покрытие нанесено гальваническим методом цинкования с жёлтой пассивацией. | 6.4 | 5.76
00-00107387 | Саморез (PR08.8430) | Промрукав | Универсальные саморезы с потайной головкой с шлицем Pozidriv (PZ) применяются для крепления различных элементов к деревянным и пластмассовым основаниям. При предварительном сверлении отверстий может применяться и при креплении к стальным основаниям. Универсальный желтый саморез изготовлен из углеродистой стали. Покрытие нанесено гальваническим методом цинкования с жёлтой пассивацией. | 2.97 | 2.67
00-00107388 | Саморез (PR08.8429) | Промрукав | Универсальные саморезы с потайной головкой с шлицем Pozidriv (PZ) применяются для крепления различных элементов к деревянным и пластмассовым основаниям. При предварительном сверлении отверстий может применяться и при креплении к стальным основаниям. Универсальный желтый саморез изготовлен из углеродистой стали. Покрытие нанесено гальваническим методом цинкования с жёлтой пассивацией. | 3.22 | 2.9
00-00107389 | Саморез (PR08.8428) | Промрукав | Универсальные саморезы с потайной головкой с шлицем Pozidriv (PZ) применяются для крепления различных элементов к деревянным и пластмассовым основаниям. При предварительном сверлении отверстий может применяться и при креплении к стальным основаниям. Универсальный желтый саморез изготовлен из углеродистой стали. Покрытие нанесено гальваническим методом цинкования с жёлтой пассивацией. | 5.67 | 5.1
00-00107390 | Саморез (PR08.8433) | Промрукав | Универсальные саморезы с потайной головкой с шлицем Pozidriv (PZ) применяются для крепления различных элементов к деревянным и пластмассовым основаниям. При предварительном сверлении отверстий может применяться и при креплении к стальным основаниям. Универсальный желтый саморез изготовлен из углеродистой стали. Покрытие нанесено гальваническим методом цинкования с жёлтой пассивацией. | 3.48 | 3.13
00-00107391 | Саморез (PR08.8432) | Промрукав | Универсальные саморезы с потайной головкой с шлицем Pozidriv (PZ) применяются для крепления различных элементов к деревянным и пластмассовым основаниям. При предварительном сверлении отверстий может применяться и при креплении к стальным основаниям. Универсальный желтый саморез изготовлен из углеродистой стали. Покрытие нанесено гальваническим методом цинкования с жёлтой пассивацией. | 3.73 | 3.36
00-00107392 | Саморез (PR08.8431) | Промрукав | Универсальные саморезы с потайной головкой с шлицем Pozidriv (PZ) применяются для крепления различных элементов к деревянным и пластмассовым основаниям. При предварительном сверлении отверстий может применяться и при креплении к стальным основаниям. Универсальный желтый саморез изготовлен из углеродистой стали. Покрытие нанесено гальваническим методом цинкования с жёлтой пассивацией. | 6.17 | 5.55
00-00107393 | Саморез (PR08.8436) | Промрукав | Универсальные саморезы с потайной головкой с шлицем Pozidriv (PZ) применяются для крепления различных элементов к деревянным и пластмассовым основаниям. При предварительном сверлении отверстий может применяться и при креплении к стальным основаниям. Универсальный желтый саморез изготовлен из углеродистой стали. Покрытие нанесено гальваническим методом цинкования с жёлтой пассивацией. | 5.55 | 5
00-00107394 | Саморез (PR08.8435) | Промрукав | Универсальные саморезы с потайной головкой с шлицем Pozidriv (PZ) применяются для крепления различных элементов к деревянным и пластмассовым основаниям. При предварительном сверлении отверстий может применяться и при креплении к стальным основаниям. Универсальный желтый саморез изготовлен из углеродистой стали. Покрытие нанесено гальваническим методом цинкования с жёлтой пассивацией. | 4.74 | 4.27
00-00107395 | Саморез (PR08.8434) | Промрукав | Универсальные саморезы с потайной головкой с шлицем Pozidriv (PZ) применяются для крепления различных элементов к деревянным и пластмассовым основаниям. При предварительном сверлении отверстий может применяться и при креплении к стальным основаниям. Универсальный желтый саморез изготовлен из углеродистой стали. Покрытие нанесено гальваническим методом цинкования с жёлтой пассивацией. | 7.19 | 6.47
00-00107396 | Саморез (PR08.8439) | Промрукав | Универсальные саморезы с потайной головкой с шлицем Pozidriv (PZ) применяются для крепления различных элементов к деревянным и пластмассовым основаниям. При предварительном сверлении отверстий может применяться и при креплении к стальным основаниям. Универсальный желтый саморез изготовлен из углеродистой стали. Покрытие нанесено гальваническим методом цинкования с жёлтой пассивацией. | 5.12 | 4.61
00-00107397 | Саморез (PR08.8438) | Промрукав | Универсальные саморезы с потайной головкой с шлицем Pozidriv (PZ) применяются для крепления различных элементов к деревянным и пластмассовым основаниям. При предварительном сверлении отверстий может применяться и при креплении к стальным основаниям. Универсальный желтый саморез изготовлен из углеродистой стали. Покрытие нанесено гальваническим методом цинкования с жёлтой пассивацией. | 5.26 | 4.73
00-00107398 | Саморез (PR08.8437) | Промрукав | Универсальные саморезы с потайной головкой с шлицем Pozidriv (PZ) применяются для крепления различных элементов к деревянным и пластмассовым основаниям. При предварительном сверлении отверстий может применяться и при креплении к стальным основаниям. Универсальный желтый саморез изготовлен из углеродистой стали. Покрытие нанесено гальваническим методом цинкования с жёлтой пассивацией. | 7.71 | 6.94
00-00107400 | Саморез (PR08.8944) | Промрукав | Саморез универсальный оцинкованный (ШУЦ) имеет потайную головку и крестообразный шлиц PZ. Применяются во время крепежа конструкций в основания из древесины, пластика, листов металла, жести. Все работы с применением этих изделий осуществляются без предварительного сверления. | 8.21 | 7.39
00-00107401 | Саморез (PR08.8943) | Промрукав | Саморез универсальный оцинкованный (ШУЦ) имеет потайную головку и крестообразный шлиц PZ. Применяются во время крепежа конструкций в основания из древесины, пластика, листов металла, жести. Все работы с применением этих изделий осуществляются без предварительного сверления. | 10.66 | 9.59
00-00107403 | Саморез (PR08.8947) | Промрукав | Саморез универсальный оцинкованный (ШУЦ) имеет потайную головку и крестообразный шлиц PZ. Применяются во время крепежа конструкций в основания из древесины, пластика, листов металла, жести. Все работы с применением этих изделий осуществляются без предварительного сверления. | 8.36 | 7.52
00-00107404 | Саморез (PR08.8946) | Промрукав | Саморез универсальный оцинкованный (ШУЦ) имеет потайную головку и крестообразный шлиц PZ. Применяются во время крепежа конструкций в основания из древесины, пластика, листов металла, жести. Все работы с применением этих изделий осуществляются без предварительного сверления. | 10.81 | 9.73
00-00107406 | Саморез (PR08.8950) | Промрукав | Саморез универсальный оцинкованный (ШУЦ) имеет потайную головку и крестообразный шлиц PZ. Применяются во время крепежа конструкций в основания из древесины, пластика, листов металла, жести. Все работы с применением этих изделий осуществляются без предварительного сверления. | 9.09 | 8.18
00-00107407 | Саморез (PR08.8949) | Промрукав | Саморез универсальный оцинкованный (ШУЦ) имеет потайную головку и крестообразный шлиц PZ. Применяются во время крепежа конструкций в основания из древесины, пластика, листов металла, жести. Все работы с применением этих изделий осуществляются без предварительного сверления. | 11.55 | 10.4
00-00107409 | Саморез (PR08.8956) | Промрукав | Саморез универсальный оцинкованный (ШУЦ) имеет потайную головку и крестообразный шлиц PZ. Применяются во время крепежа конструкций в основания из древесины, пластика, листов металла, жести. Все работы с применением этих изделий осуществляются без предварительного сверления. | 10.3 | 9.27
00-00107410 | Саморез (PR08.8952) | Промрукав | Саморез универсальный оцинкованный (ШУЦ) имеет потайную головку и крестообразный шлиц PZ. Применяются во время крепежа конструкций в основания из древесины, пластика, листов металла, жести. Все работы с применением этих изделий осуществляются без предварительного сверления. | 12.75 | 11.48
00-00107412 | Саморез (PR08.8959) | Промрукав | Саморез универсальный оцинкованный (ШУЦ) имеет потайную головку и крестообразный шлиц PZ. Применяются во время крепежа конструкций в основания из древесины, пластика, листов металла, жести. Все работы с применением этих изделий осуществляются без предварительного сверления. | 11.65 | 10.49
00-00107413 | Саморез (PR08.8958) | Промрукав | Саморез универсальный оцинкованный (ШУЦ) имеет потайную головку и крестообразный шлиц PZ. Применяются во время крепежа конструкций в основания из древесины, пластика, листов металла, жести. Все работы с применением этих изделий осуществляются без предварительного сверления. | 14.09 | 12.68
00-00107415 | Саморез (PR08.8962) | Промрукав | Саморез универсальный оцинкованный (ШУЦ) имеет потайную головку и крестообразный шлиц PZ. Применяются во время крепежа конструкций в основания из древесины, пластика, листов металла, жести. Все работы с применением этих изделий осуществляются без предварительного сверления. | 10.23 | 9.21
00-00107416 | Саморез (PR08.8961) | Промрукав | Саморез универсальный оцинкованный (ШУЦ) имеет потайную головку и крестообразный шлиц PZ. Применяются во время крепежа конструкций в основания из древесины, пластика, листов металла, жести. Все работы с применением этих изделий осуществляются без предварительного сверления. | 11.66 | 10.49
00-00107418 | Саморез (PR08.8965) | Промрукав | Саморез универсальный оцинкованный (ШУЦ) имеет потайную головку и крестообразный шлиц PZ. Применяются во время крепежа конструкций в основания из древесины, пластика, листов металла, жести. Все работы с применением этих изделий осуществляются без предварительного сверления. | 13.53 | 12.18
00-00107419 | Саморез (PR08.8964) | Промрукав | Саморез универсальный оцинкованный (ШУЦ) имеет потайную головку и крестообразный шлиц PZ. Применяются во время крепежа конструкций в основания из древесины, пластика, листов металла, жести. Все работы с применением этих изделий осуществляются без предварительного сверления. | 15.98 | 14.38
00-00107421 | Саморез (PR08.8968) | Промрукав | Саморез универсальный оцинкованный (ШУЦ) имеет потайную головку и крестообразный шлиц PZ. Применяются во время крепежа конструкций в основания из древесины, пластика, листов металла, жести. Все работы с применением этих изделий осуществляются без предварительного сверления. | 16.75 | 15.08
00-00107422 | Саморез (PR08.8967) | Промрукав | Саморез универсальный оцинкованный (ШУЦ) имеет потайную головку и крестообразный шлиц PZ. Применяются во время крепежа конструкций в основания из древесины, пластика, листов металла, жести. Все работы с применением этих изделий осуществляются без предварительного сверления. | 19.2 | 17.28
00-00107424 | Саморез (PR08.8971) | Промрукав | Саморез универсальный оцинкованный (ШУЦ) имеет потайную головку и крестообразный шлиц PZ. Применяются во время крепежа конструкций в основания из древесины, пластика, листов металла, жести. Все работы с применением этих изделий осуществляются без предварительного сверления. | 16.97 | 15.27
00-00107425 | Саморез (PR08.8970) | Промрукав | Саморез универсальный оцинкованный (ШУЦ) имеет потайную головку и крестообразный шлиц PZ. Применяются во время крепежа конструкций в основания из древесины, пластика, листов металла, жести. Все работы с применением этих изделий осуществляются без предварительного сверления. | 19.42 | 17.48
00-00107427 | Саморез (PR08.8920) | Промрукав | Саморез универсальный оцинкованный (ШУЦ) имеет потайную головку и крестообразный шлиц PZ. Применяются во время крепежа конструкций в основания из древесины, пластика, листов металла, жести. Все работы с применением этих изделий осуществляются без предварительного сверления. | 3.64 | 3.28
00-00107428 | Саморез (PR08.8919) | Промрукав | Саморез универсальный оцинкованный (ШУЦ) имеет потайную головку и крестообразный шлиц PZ. Применяются во время крепежа конструкций в основания из древесины, пластика, листов металла, жести. Все работы с применением этих изделий осуществляются без предварительного сверления. | 45.26 | 40.73
00-00107430 | Саморез (PR08.8923) | Промрукав | Саморез универсальный оцинкованный (ШУЦ) имеет потайную головку и крестообразный шлиц PZ. Применяются во время крепежа конструкций в основания из древесины, пластика, листов металла, жести. Все работы с применением этих изделий осуществляются без предварительного сверления. | 3.83 | 3.45
00-00107431 | Саморез (PR08.8922) | Промрукав | Саморез универсальный оцинкованный (ШУЦ) имеет потайную головку и крестообразный шлиц PZ. Применяются во время крепежа конструкций в основания из древесины, пластика, листов металла, жести. Все работы с применением этих изделий осуществляются без предварительного сверления. | 6.29 | 5.66
00-00107433 | Саморез (PR08.8926) | Промрукав | Саморез универсальный оцинкованный (ШУЦ) имеет потайную головку и крестообразный шлиц PZ. Применяются во время крепежа конструкций в основания из древесины, пластика, листов металла, жести. Все работы с применением этих изделий осуществляются без предварительного сверления. | 3.86 | 3.47
00-00107434 | Саморез (PR08.8925) | Промрукав | Саморез универсальный оцинкованный (ШУЦ) имеет потайную головку и крестообразный шлиц PZ. Применяются во время крепежа конструкций в основания из древесины, пластика, листов металла, жести. Все работы с применением этих изделий осуществляются без предварительного сверления. | 6.31 | 5.68
00-00107436 | Саморез (PR08.8929) | Промрукав | Саморез универсальный оцинкованный (ШУЦ) имеет потайную головку и крестообразный шлиц PZ. Применяются во время крепежа конструкций в основания из древесины, пластика, листов металла, жести. Все работы с применением этих изделий осуществляются без предварительного сверления. | 4.46 | 4.01
00-00107437 | Саморез (PR08.8928) | Промрукав | Саморез универсальный оцинкованный (ШУЦ) имеет потайную головку и крестообразный шлиц PZ. Применяются во время крепежа конструкций в основания из древесины, пластика, листов металла, жести. Все работы с применением этих изделий осуществляются без предварительного сверления. | 6.91 | 6.22
00-00107439 | Саморез (PR08.8932) | Промрукав | Саморез универсальный оцинкованный (ШУЦ) имеет потайную головку и крестообразный шлиц PZ. Применяются во время крепежа конструкций в основания из древесины, пластика, листов металла, жести. Все работы с применением этих изделий осуществляются без предварительного сверления. | 5.22 | 4.7
00-00107440 | Саморез (PR08.8931) | Промрукав | Саморез универсальный оцинкованный (ШУЦ) имеет потайную головку и крестообразный шлиц PZ. Применяются во время крепежа конструкций в основания из древесины, пластика, листов металла, жести. Все работы с применением этих изделий осуществляются без предварительного сверления. | 7.67 | 6.9
00-00107442 | Саморез (PR08.8935) | Промрукав | Саморез универсальный оцинкованный (ШУЦ) имеет потайную головку и крестообразный шлиц PZ. Применяются во время крепежа конструкций в основания из древесины, пластика, листов металла, жести. Все работы с применением этих изделий осуществляются без предварительного сверления. | 7.83 | 7.05
00-00107443 | Саморез (PR08.8934) | Промрукав | Саморез универсальный оцинкованный (ШУЦ) имеет потайную головку и крестообразный шлиц PZ. Применяются во время крепежа конструкций в основания из древесины, пластика, листов металла, жести. Все работы с применением этих изделий осуществляются без предварительного сверления. | 10.27 | 9.24
00-00107445 | Саморез (PR08.8938) | Промрукав | Саморез универсальный оцинкованный (ШУЦ) имеет потайную головку и крестообразный шлиц PZ. Применяются во время крепежа конструкций в основания из древесины, пластика, листов металла, жести. Все работы с применением этих изделий осуществляются без предварительного сверления. | 6.57 | 5.91
00-00107446 | Саморез (PR08.8937) | Промрукав | Саморез универсальный оцинкованный (ШУЦ) имеет потайную головку и крестообразный шлиц PZ. Применяются во время крепежа конструкций в основания из древесины, пластика, листов металла, жести. Все работы с применением этих изделий осуществляются без предварительного сверления. | 9.02 | 8.12
00-00107448 | Саморез (PR08.8941) | Промрукав | Саморез универсальный оцинкованный (ШУЦ) имеет потайную головку и крестообразный шлиц PZ. Применяются во время крепежа конструкций в основания из древесины, пластика, листов металла, жести. Все работы с применением этих изделий осуществляются без предварительного сверления. | 6.66 | 5.99
00-00107449 | Саморез (PR08.8940) | Промрукав | Саморез универсальный оцинкованный (ШУЦ) имеет потайную головку и крестообразный шлиц PZ. Применяются во время крепежа конструкций в основания из древесины, пластика, листов металла, жести. Все работы с применением этих изделий осуществляются без предварительного сверления. | 9.12 | 8.21
00-00107451 | Саморез (PR08.8477) | Промрукав | Универсальные саморезы с потайной головкой с шлицем Pozidriv (PZ) применяются для крепления различных элементов к деревянным и пластмассовым основаниям. При предварительном сверлении отверстий может применяться и при креплении к стальным основаниям. Универсальный желтый саморез изготовлен из углеродистой стали. Покрытие нанесено гальваническим методом цинкования с жёлтой пассивацией. | 8.61 | 7.75
00-00107452 | Саморез (PR08.8476) | Промрукав | Универсальные саморезы с потайной головкой с шлицем Pozidriv (PZ) применяются для крепления различных элементов к деревянным и пластмассовым основаниям. При предварительном сверлении отверстий может применяться и при креплении к стальным основаниям. Универсальный желтый саморез изготовлен из углеродистой стали. Покрытие нанесено гальваническим методом цинкования с жёлтой пассивацией. | 11.06 | 9.95
00-00107454 | Саморез (PR08.8480) | Промрукав | Универсальные саморезы с потайной головкой с шлицем Pozidriv (PZ) применяются для крепления различных элементов к деревянным и пластмассовым основаниям. При предварительном сверлении отверстий может применяться и при креплении к стальным основаниям. Универсальный желтый саморез изготовлен из углеродистой стали. Покрытие нанесено гальваническим методом цинкования с жёлтой пассивацией. | 8.95 | 8.06
00-00107455 | Саморез (PR08.8479) | Промрукав | Универсальные саморезы с потайной головкой с шлицем Pozidriv (PZ) применяются для крепления различных элементов к деревянным и пластмассовым основаниям. При предварительном сверлении отверстий может применяться и при креплении к стальным основаниям. Универсальный желтый саморез изготовлен из углеродистой стали. Покрытие нанесено гальваническим методом цинкования с жёлтой пассивацией. | 11.39 | 10.25
00-00107457 | Саморез (PR08.8483) | Промрукав | Универсальные саморезы с потайной головкой с шлицем Pozidriv (PZ) применяются для крепления различных элементов к деревянным и пластмассовым основаниям. При предварительном сверлении отверстий может применяться и при креплении к стальным основаниям. Универсальный желтый саморез изготовлен из углеродистой стали. Покрытие нанесено гальваническим методом цинкования с жёлтой пассивацией. | 10.32 | 9.29
00-00107458 | Саморез (PR08.8482) | Промрукав | Универсальные саморезы с потайной головкой с шлицем Pozidriv (PZ) применяются для крепления различных элементов к деревянным и пластмассовым основаниям. При предварительном сверлении отверстий может применяться и при креплении к стальным основаниям. Универсальный желтый саморез изготовлен из углеродистой стали. Покрытие нанесено гальваническим методом цинкования с жёлтой пассивацией. | 12.78 | 11.5
00-00107460 | Саморез (PR08.8486) | Промрукав | Универсальные саморезы с потайной головкой с шлицем Pozidriv (PZ) применяются для крепления различных элементов к деревянным и пластмассовым основаниям. При предварительном сверлении отверстий может применяться и при креплении к стальным основаниям. Универсальный желтый саморез изготовлен из углеродистой стали. Покрытие нанесено гальваническим методом цинкования с жёлтой пассивацией. | 9.3 | 8.37
00-00107461 | Саморез (PR08.8485) | Промрукав | Универсальные саморезы с потайной головкой с шлицем Pozidriv (PZ) применяются для крепления различных элементов к деревянным и пластмассовым основаниям. При предварительном сверлении отверстий может применяться и при креплении к стальным основаниям. Универсальный желтый саморез изготовлен из углеродистой стали. Покрытие нанесено гальваническим методом цинкования с жёлтой пассивацией. | 11.75 | 10.58
00-00107463 | Саморез (PR08.8489) | Промрукав | Универсальные саморезы с потайной головкой с шлицем Pozidriv (PZ) применяются для крепления различных элементов к деревянным и пластмассовым основаниям. При предварительном сверлении отверстий может применяться и при креплении к стальным основаниям. Универсальный желтый саморез изготовлен из углеродистой стали. Покрытие нанесено гальваническим методом цинкования с жёлтой пассивацией. | 11.75 | 10.58
00-00107464 | Саморез (PR08.8488) | Промрукав | Универсальные саморезы с потайной головкой с шлицем Pozidriv (PZ) применяются для крепления различных элементов к деревянным и пластмассовым основаниям. При предварительном сверлении отверстий может применяться и при креплении к стальным основаниям. Универсальный желтый саморез изготовлен из углеродистой стали. Покрытие нанесено гальваническим методом цинкования с жёлтой пассивацией. | 14.2 | 12.78
00-00107466 | Саморез (PR08.8492) | Промрукав | Универсальные саморезы с потайной головкой с шлицем Pozidriv (PZ) применяются для крепления различных элементов к деревянным и пластмассовым основаниям. При предварительном сверлении отверстий может применяться и при креплении к стальным основаниям. Универсальный желтый саморез изготовлен из углеродистой стали. Покрытие нанесено гальваническим методом цинкования с жёлтой пассивацией. | 14.67 | 13.2
00-00107467 | Саморез (PR08.8491) | Промрукав | Универсальные саморезы с потайной головкой с шлицем Pozidriv (PZ) применяются для крепления различных элементов к деревянным и пластмассовым основаниям. При предварительном сверлении отверстий может применяться и при креплении к стальным основаниям. Универсальный желтый саморез изготовлен из углеродистой стали. Покрытие нанесено гальваническим методом цинкования с жёлтой пассивацией. | 13 | 11.7
00-00107469 | Саморез (PR08.8495) | Промрукав | Универсальные саморезы с потайной головкой с шлицем Pozidriv (PZ) применяются для крепления различных элементов к деревянным и пластмассовым основаниям. При предварительном сверлении отверстий может применяться и при креплении к стальным основаниям. Универсальный желтый саморез изготовлен из углеродистой стали. Покрытие нанесено гальваническим методом цинкования с жёлтой пассивацией. | 15.6 | 14.04
00-00107470 | Саморез (PR08.8494) | Промрукав | Универсальные саморезы с потайной головкой с шлицем Pozidriv (PZ) применяются для крепления различных элементов к деревянным и пластмассовым основаниям. При предварительном сверлении отверстий может применяться и при креплении к стальным основаниям. Универсальный желтый саморез изготовлен из углеродистой стали. Покрытие нанесено гальваническим методом цинкования с жёлтой пассивацией. | 18.05 | 16.25
00-00107472 | Саморез (PR08.8498) | Промрукав | Универсальные саморезы с потайной головкой с шлицем Pozidriv (PZ) применяются для крепления различных элементов к деревянным и пластмассовым основаниям. При предварительном сверлении отверстий может применяться и при креплении к стальным основаниям. Универсальный желтый саморез изготовлен из углеродистой стали. Покрытие нанесено гальваническим методом цинкования с жёлтой пассивацией. | 15.28 | 13.75
00-00107473 | Саморез (PR08.8497) | Промрукав | Универсальные саморезы с потайной головкой с шлицем Pozidriv (PZ) применяются для крепления различных элементов к деревянным и пластмассовым основаниям. При предварительном сверлении отверстий может применяться и при креплении к стальным основаниям. Универсальный желтый саморез изготовлен из углеродистой стали. Покрытие нанесено гальваническим методом цинкования с жёлтой пассивацией. | 17.73 | 15.96
00-00106879 | Саморез (PR08.8501) | Промрукав | Универсальные саморезы с потайной головкой с шлицем Pozidriv (PZ) применяются для крепления различных элементов к деревянным и пластмассовым основаниям. При предварительном сверлении отверстий может применяться и при креплении к стальным основаниям. Универсальный желтый саморез изготовлен из углеродистой стали. Покрытие нанесено гальваническим методом цинкования с жёлтой пассивацией. | 17.42 | 15.68
00-00106880 | Саморез (PR08.8500) | Промрукав | Универсальные саморезы с потайной головкой с шлицем Pozidriv (PZ) применяются для крепления различных элементов к деревянным и пластмассовым основаниям. При предварительном сверлении отверстий может применяться и при креплении к стальным основаниям. Универсальный желтый саморез изготовлен из углеродистой стали. Покрытие нанесено гальваническим методом цинкования с жёлтой пассивацией. | 19.87 | 17.88
00-00107475 | Саморез (PR08.8453) | Промрукав | Универсальные саморезы с потайной головкой с шлицем Pozidriv (PZ) применяются для крепления различных элементов к деревянным и пластмассовым основаниям. При предварительном сверлении отверстий может применяться и при креплении к стальным основаниям. Универсальный желтый саморез изготовлен из углеродистой стали. Покрытие нанесено гальваническим методом цинкования с жёлтой пассивацией. | 3.61 | 3.25
00-00107476 | Саморез (PR08.8452) | Промрукав | Универсальные саморезы с потайной головкой с шлицем Pozidriv (PZ) применяются для крепления различных элементов к деревянным и пластмассовым основаниям. При предварительном сверлении отверстий может применяться и при креплении к стальным основаниям. Универсальный желтый саморез изготовлен из углеродистой стали. Покрытие нанесено гальваническим методом цинкования с жёлтой пассивацией. | 6.06 | 5.45
00-00107478 | Саморез (PR08.8456) | Промрукав | Универсальные саморезы с потайной головкой с шлицем Pozidriv (PZ) применяются для крепления различных элементов к деревянным и пластмассовым основаниям. При предварительном сверлении отверстий может применяться и при креплении к стальным основаниям. Универсальный желтый саморез изготовлен из углеродистой стали. Покрытие нанесено гальваническим методом цинкования с жёлтой пассивацией. | 7.19 | 6.47
00-00107479 | Саморез (PR08.8455) | Промрукав | Универсальные саморезы с потайной головкой с шлицем Pozidriv (PZ) применяются для крепления различных элементов к деревянным и пластмассовым основаниям. При предварительном сверлении отверстий может применяться и при креплении к стальным основаниям. Универсальный желтый саморез изготовлен из углеродистой стали. Покрытие нанесено гальваническим методом цинкования с жёлтой пассивацией. | 5.6 | 5.04
00-00107481 | Саморез (PR08.8459) | Промрукав | Универсальные саморезы с потайной головкой с шлицем Pozidriv (PZ) применяются для крепления различных элементов к деревянным и пластмассовым основаниям. При предварительном сверлении отверстий может применяться и при креплении к стальным основаниям. Универсальный желтый саморез изготовлен из углеродистой стали. Покрытие нанесено гальваническим методом цинкования с жёлтой пассивацией. | 3.05 | 2.75
00-00107482 | Саморез (PR08.8458) | Промрукав | Универсальные саморезы с потайной головкой с шлицем Pozidriv (PZ) применяются для крепления различных элементов к деревянным и пластмассовым основаниям. При предварительном сверлении отверстий может применяться и при креплении к стальным основаниям. Универсальный желтый саморез изготовлен из углеродистой стали. Покрытие нанесено гальваническим методом цинкования с жёлтой пассивацией. | 5.49 | 4.94
00-00107484 | Саморез (PR08.8462) | Промрукав | Универсальные саморезы с потайной головкой с шлицем Pozidriv (PZ) применяются для крепления различных элементов к деревянным и пластмассовым основаниям. При предварительном сверлении отверстий может применяться и при креплении к стальным основаниям. Универсальный желтый саморез изготовлен из углеродистой стали. Покрытие нанесено гальваническим методом цинкования с жёлтой пассивацией. | 7.19 | 6.47
00-00107485 | Саморез (PR08.8461) | Промрукав | Универсальные саморезы с потайной головкой с шлицем Pozidriv (PZ) применяются для крепления различных элементов к деревянным и пластмассовым основаниям. При предварительном сверлении отверстий может применяться и при креплении к стальным основаниям. Универсальный желтый саморез изготовлен из углеродистой стали. Покрытие нанесено гальваническим методом цинкования с жёлтой пассивацией. | 6.79 | 6.11
00-00107487 | Саморез (PR08.8465) | Промрукав | Универсальные саморезы с потайной головкой с шлицем Pozidriv (PZ) применяются для крепления различных элементов к деревянным и пластмассовым основаниям. При предварительном сверлении отверстий может применяться и при креплении к стальным основаниям. Универсальный желтый саморез изготовлен из углеродистой стали. Покрытие нанесено гальваническим методом цинкования с жёлтой пассивацией. | 4.62 | 4.16
00-00107488 | Саморез (PR08.8464) | Промрукав | Универсальные саморезы с потайной головкой с шлицем Pozidriv (PZ) применяются для крепления различных элементов к деревянным и пластмассовым основаниям. При предварительном сверлении отверстий может применяться и при креплении к стальным основаниям. Универсальный желтый саморез изготовлен из углеродистой стали. Покрытие нанесено гальваническим методом цинкования с жёлтой пассивацией. | 7.07 | 6.36
00-00107490 | Саморез (PR08.8468) | Промрукав | Универсальные саморезы с потайной головкой с шлицем Pozidriv (PZ) применяются для крепления различных элементов к деревянным и пластмассовым основаниям. При предварительном сверлении отверстий может применяться и при креплении к стальным основаниям. Универсальный желтый саморез изготовлен из углеродистой стали. Покрытие нанесено гальваническим методом цинкования с жёлтой пассивацией. | 9.85 | 8.87
00-00107491 | Саморез (PR08.8467) | Промрукав | Универсальные саморезы с потайной головкой с шлицем Pozidriv (PZ) применяются для крепления различных элементов к деревянным и пластмассовым основаниям. При предварительном сверлении отверстий может применяться и при креплении к стальным основаниям. Универсальный желтый саморез изготовлен из углеродистой стали. Покрытие нанесено гальваническим методом цинкования с жёлтой пассивацией. | 8.26 | 7.43
00-00107493 | Саморез (PR08.8471) | Промрукав | Универсальные саморезы с потайной головкой с шлицем Pozidriv (PZ) применяются для крепления различных элементов к деревянным и пластмассовым основаниям. При предварительном сверлении отверстий может применяться и при креплении к стальным основаниям. Универсальный желтый саморез изготовлен из углеродистой стали. Покрытие нанесено гальваническим методом цинкования с жёлтой пассивацией. | 10.7 | 9.63
00-00107494 | Саморез (PR08.8470) | Промрукав | Универсальные саморезы с потайной головкой с шлицем Pozidriv (PZ) применяются для крепления различных элементов к деревянным и пластмассовым основаниям. При предварительном сверлении отверстий может применяться и при креплении к стальным основаниям. Универсальный желтый саморез изготовлен из углеродистой стали. Покрытие нанесено гальваническим методом цинкования с жёлтой пассивацией. | 9.27 | 8.34
00-00107496 | Саморез (PR08.8474) | Промрукав | Универсальные саморезы с потайной головкой с шлицем Pozidriv (PZ) применяются для крепления различных элементов к деревянным и пластмассовым основаниям. При предварительном сверлении отверстий может применяться и при креплении к стальным основаниям. Универсальный желтый саморез изготовлен из углеродистой стали. Покрытие нанесено гальваническим методом цинкования с жёлтой пассивацией. | 12.04 | 10.84
00-00107497 | Саморез (PR08.8473) | Промрукав | Универсальные саморезы с потайной головкой с шлицем Pozidriv (PZ) применяются для крепления различных элементов к деревянным и пластмассовым основаниям. При предварительном сверлении отверстий может применяться и при креплении к стальным основаниям. Универсальный желтый саморез изготовлен из углеродистой стали. Покрытие нанесено гальваническим методом цинкования с жёлтой пассивацией. | 10.59 | 9.53
00-00059408 | Саморез-шпилька 8х100 (100 шт/уп)(PR08.3564) | Промрукав | Саморез-шпилька 8х100 (100 шт/уп) Промрукав (PR08.3564) | 22.05 | 19.85
00-00059409 | Саморез-шпилька 8х120 (50 шт/уп)(PR08.3565) | Промрукав | Саморез-шпилька 8х120 (50 шт/уп) Промрукав (PR08.3565) | 25.62 | 23.06
00-00059410 | Саморез-шпилька 8х140 (100 шт/уп)(PR08.3566) | Промрукав | Саморез-шпилька 8х140 (100 шт/уп) Промрукав (PR08.3566) | 21.17 | 19.05
00-00059411 | Саморез-шпилька 8х160 (100 шт/уп)(PR08.3567) | Промрукав | Саморез-шпилька 8х160 (100 шт/уп) Промрукав (PR08.3567) | 32.48 | 29.23
00-00059412 | Саморез-шпилька 8х200 (50 шт/уп)(PR08.3568) | Промрукав | Саморез-шпилька 8х200 (50 шт/уп) Промрукав (PR08.3568) | 57.83 | 52.05
00-00059413 | Саморез-шпилька 8х220 (50 шт/уп)(PR08.3569) | Промрукав | Саморез-шпилька 8х220 (50 шт/уп) Промрукав (PR08.3569) | 50.95 | 45.86
00-00059414 | Саморез-шпилька 8х240 (50 шт/уп)(PR08.3570) | Промрукав | Саморез-шпилька 8х240 (50 шт/уп) Промрукав (PR08.3570) | 53 | 47.7
00-00059415 | Саморез-шпилька 8х60 (200 шт/уп)(PR08.3571) | Промрукав | Саморез-шпилька 8х60 (200 шт/уп) Промрукав (PR08.3571) | 15.88 | 14.29
00-00080272 | Саморез (860-005) | ПожТехКабель | Саморез, 3,5x35 мм, 1000 шт/уп для крепления листов гипсокартона к металлическому профилю толщиной до 0,9мм. Может быть использован как универсальный саморез в комплекте с дюбелем. | 1.32 | 1.18
00-00072504 | Саморез (860-004) | ПожТехКабель | Саморез, 4,5x35 мм , 1000 шт/уп, предназначен для крепления листовых материалов из металла, оргалита и пластмассы небольшой толщины к металлоконструкциям и конструкциям из дерева. | 2.26 | 2.04
00-00134998 | Саморез (860-024) | ПожТехКабель | Саморез, 4,5x35 мм , 1шт, предназначен для крепления листовых материалов из металла, оргалита и пластмассы небольшой толщины к металлоконструкциям и конструкциям из дерева. | Уточняйте у менеджера | Уточняйте у менеджера
00-00134997 | Саморез (860-022) | ПожТехКабель | Саморез, крупная резьба, 3,5x32 мм, 1 шт, предназначен для крепления металлических профилей, гипсокартона, листового металла, деревянных изделий. | Уточняйте у менеджера | Уточняйте у менеджера
00-00048149 | Саморез (860-002) | ПожТехКабель | Саморез, крупная резьба, 3,5x32 мм, 1000 шт/уп, предназначен для крепления металлических профилей, гипсокартона, листового металла, деревянных изделий. | 1.47 | 1.32
00-00134999 | Саморез (860-025) | ПожТехКабель | Саморез, крупная резьба, 3,5x35 мм, 1 шт, предназначен для крепления металлических профилей, гипсокартона, листового металла, деревянных изделий. | Уточняйте у менеджера | Уточняйте у менеджера
00-00134996 | Саморез (860-001) | ПожТехКабель | Саморез, частая резьба, 3,5x25 мм, 1000 шт/уп, предназначен для крепления гипсоволоконных листов к деревяннымподконструкциям и металлическим профилям (толщина профиля до 0.9мм). Саморез изготовлен из стали, поверхность оксидирована. Наконечник самореза острый, головка уменьшенная, зенкующая с крестообразным шлицем. | 1.04 | 0.94
00-00116918 | Шуруп-полукольцо 5х40 (PR08.26242) | Промрукав | Шуруп-полукольцо — это крепёжное изделие, которое состоит из стержня с резьбой и головки в виде полукольца. Используются для крепления тросов, верёвок, цепей и других такелажных изделий к деревянным, пластиковым или металлическим поверхностям. Они обеспечивают надёжную фиксацию и позволяют легко регулировать натяжение троса. Для установки шурупа-полукольца требуется предварительно просверлить отверстие соответствующего диаметра. Затем шуруп вставляется в отверстие и закручивается до упора. Полукольцо обеспечивает надёжное крепление и позволяет легко закрепить трос или другое такелажное изделие. | 6.63 | 5.97
00-00116919 | Шуруп-полукольцо 6х100 (PR08.26243) | Промрукав | Шуруп-полукольцо — это крепёжное изделие, которое состоит из стержня с резьбой и головки в виде полукольца. Используются для крепления тросов, верёвок, цепей и других такелажных изделий к деревянным, пластиковым или металлическим поверхностям. Они обеспечивают надёжную фиксацию и позволяют легко регулировать натяжение троса. Для установки шурупа-полукольца требуется предварительно просверлить отверстие соответствующего диаметра. Затем шуруп вставляется в отверстие и закручивается до упора. Полукольцо обеспечивает надёжное крепление и позволяет легко закрепить трос или другое такелажное изделие. | 18.89 | 17
00-00116920 | Шуруп-полукольцо 6х40 (PR08.26244) | Промрукав | Шуруп-полукольцо — это крепёжное изделие, которое состоит из стержня с резьбой и головки в виде полукольца. Используются для крепления тросов, верёвок, цепей и других такелажных изделий к деревянным, пластиковым или металлическим поверхностям. Они обеспечивают надёжную фиксацию и позволяют легко регулировать натяжение троса. Для установки шурупа-полукольца требуется предварительно просверлить отверстие соответствующего диаметра. Затем шуруп вставляется в отверстие и закручивается до упора. Полукольцо обеспечивает надёжное крепление и позволяет легко закрепить трос или другое такелажное изделие. | 9.6 | 8.64
00-00116921 | Шуруп-полукольцо 6х60 (PR08.26245) | Промрукав | Шуруп-полукольцо — это крепёжное изделие, которое состоит из стержня с резьбой и головки в виде полукольца. Используются для крепления тросов, верёвок, цепей и других такелажных изделий к деревянным, пластиковым или металлическим поверхностям. Они обеспечивают надёжную фиксацию и позволяют легко регулировать натяжение троса. Для установки шурупа-полукольца требуется предварительно просверлить отверстие соответствующего диаметра. Затем шуруп вставляется в отверстие и закручивается до упора. Полукольцо обеспечивает надёжное крепление и позволяет легко закрепить трос или другое такелажное изделие. | 11.58 | 10.42
00-00116922 | Шуруп-полукольцо 6х80 (PR08.26246) | Промрукав | Шуруп-полукольцо — это крепёжное изделие, которое состоит из стержня с резьбой и головки в виде полукольца. Используются для крепления тросов, верёвок, цепей и других такелажных изделий к деревянным, пластиковым или металлическим поверхностям. Они обеспечивают надёжную фиксацию и позволяют легко регулировать натяжение троса. Для установки шурупа-полукольца требуется предварительно просверлить отверстие соответствующего диаметра. Затем шуруп вставляется в отверстие и закручивается до упора. Полукольцо обеспечивает надёжное крепление и позволяет легко закрепить трос или другое такелажное изделие. | 14.71 | 13.24
00-00116923 | Шуруп-полукольцо 8х80 (PR08.26247) | Промрукав | Шуруп-полукольцо — это крепёжное изделие, которое состоит из стержня с резьбой и головки в виде полукольца. Используются для крепления тросов, верёвок, цепей и других такелажных изделий к деревянным, пластиковым или металлическим поверхностям. Они обеспечивают надёжную фиксацию и позволяют легко регулировать натяжение троса. Для установки шурупа-полукольца требуется предварительно просверлить отверстие соответствующего диаметра. Затем шуруп вставляется в отверстие и закручивается до упора. Полукольцо обеспечивает надёжное крепление и позволяет легко закрепить трос или другое такелажное изделие. | 24.84 | 22.36
Разъемы, коннекторы, розетки
00-00029796 | DS-MC02 | Beward | Переходник с экранированным кабелем для подключения внешнего активного микрофона к IP-камерам BD4640DS, BD3570D | 180 | 160
00-00125343 | BR-M12-K02 | IEK | BRITE Рамка 1-местная РУ-1-БрЧ черный (BR-M12-K02) | Уточняйте у менеджера | Уточняйте у менеджера
00-00130385 | BR-M22-K01 | IEK | BRITE Рамка 2-местная РУ-2-БрБ белый (BR-M22-K01) IEK | Уточняйте у менеджера | Уточняйте у менеджера
00-00130386 | BR-M32-K01 | IEK | Рамка 3-местная серии BRITE, IP20, цвет белый | Уточняйте у менеджера | Уточняйте у менеджера
00-00126794 | BR-A10-O-K01 | IEK | BRITE Розетка TV оконечная РТВ11-0-БрБ белый (BR-A10-O-K01) | Уточняйте у менеджера | Уточняйте у менеджера
00-00070763 | 4400003 | DKC | Розетка 2P+E от ДКС – это однофазная розетка с заземлением, служит для подключения различных электроприборов. Изделие предназначено для скрытого монтажа в стену и рассчитано на номинальное напряжение 230 В и номинальный ток 16 А. Особый механизм фиксации позволяет легко, но прочно зафиксировать ЭУИ. Материал: металл, термопласт. Пластиковые части устройства имеют цвет "Белое облако" – это благородный светлый тон, который отлично сочетается с любыми оттенками и вписывается в любой интерьер. Количество модулей – 2. | 583.25 | 571.58
00-00070765 | 4400013 | DKC | Розетка 2P+E с крышкой – это однофазная розетка с заземлением. Изделие предназначено для скрытого монтажа в стену и может применяться как в жилых, так и в коммерческих или производственных помещениях. Крышка защищает механизм от загрязнения и попадания влаги в то время, когда розетка не используется. Номинальное напряжение – 230 В, номинальный ток – 16 А. Материал: металл, термопласт. Пластиковые элементы устройства имеют благородный белый оттенок "Белое облако", который ненавязчиво вписывается в интерьер любой цветовой гаммы и прекрасно сочетается с любыми оттенками. | 995.48 | 975.57
00-00070813 | 4402103 | DKC | Одноклавишный выключатель ДКС используется для управлением контуром освещения. Выключатель предназначен для скрытого монтажа в стену. Номинальное напряжение – 230 В, номинальный ток – 16 А. Пластиковые части электроустановочного изделия имеют цвет "Черный квадрат". | 754.16 | 739.07
00-00093578 | 4404003 | DKC | Розетка 2P+E – это однофазная розетка с заземлением. Изделие предназначено для скрытого монтажа в стену и может применяться как в жилых, так и в коммерческих или производственных помещениях. Номинальное напряжение – 230 В, номинальный ток – 16 А. Материал: металл, термопласт. Пластиковые элементы устройства имеют стильный оттенок "Закаленная сталь" и сдержанный матовый блеск, придающий электроустановочному изделию утонченность и изящество. | 816.53 | 800.2
00-00093579 | 4404013 | DKC | Розетка 2P+E с крышкой – это однофазная розетка с заземлением. Изделие предназначено для скрытого монтажа в стену и может применяться как в жилых, так и в коммерческих или производственных помещениях. Крышка защищает механизм от загрязнения и попадания влаги в то время, когда розетка не используется. Номинальное напряжение – 230 В, номинальный ток – 16 А. Материал: металл, термопласт. | 1393.67 | 1365.79
00-00070850 | 4405003 | DKC | Розетка 2P+E (однофазная розетка с заземлением) от ДКС применяется для подключения различных электроприборов. Изделие предназначено для скрытого монтажа в стену и рассчитано на номинальное напряжение 230 В и номинальный ток 16 А. Материал: металл, термопласт. Пластиковые части устройства имеют цвет "Ванильная дымка" – это нежный пастельный оттенок, относящийся к теплой цветовой гамме. Он отлично сочетается с другими пастельными оттенками и несет ощущение умиротворения. Количество модулей – 2. | 583.25 | 571.58
00-00070852 | 4405013 | DKC | Розетка 2P+E с крышкой – это однофазная розетка с заземлением. Изделие предназначено для скрытого монтажа в стену и может применяться как в жилых, так и в коммерческих или производственных помещениях. Крышка защищает механизм от загрязнения и попадания влаги в то время, когда розетка не используется. Номинальное напряжение – 230 В, номинальный ток – 16 А. Материал: металл, термопласт. Пластиковые элементы устройства имеют нежный бежевый оттенок "Ванильная дымка", который отлично сочетается с интерьером в пастельных или насыщенных теплых тонах. Количество модулей – 2. | 995.48 | 975.57
00-00093616 | 4412003 | DKC | Розетка 2P+E (однофазная розетка с заземлением) от ДКС применяется для подключения различных электроприборов. Изделие предназначено для скрытого монтажа в стену и рассчитано на номинальное напряжение 230 В и номинальный ток 16 А. Лаконичные формы электроустановочных изделий "Avanti" отлично сочетаются с глубокими цветами. Пластиковые части устройства имеют оттенок "Черный матовый". Это темный насыщеный цвет, который легко сочетается с любыми оттенками, придавая им оттенок богемной утонченности. | 816.53 | 800.2
00-00093617 | 4412013 | DKC | Розетка 2P+E (однофазная розетка с заземлением) от ДКС применяется для подключения различных электроприборов. Изделие предназначено для скрытого монтажа в стену и рассчитано на номинальное напряжение 230 В и номинальный ток 16 А. Лаконичные формы электроустановочных изделий "Avanti" отлично сочетаются с глубокими цветами. Пластиковые части устройства имеют оттенок "Черный матовый". Это темный многогранный цвет, который легко сочетается с любыми оттенками, придавая им оттенок богемной утонченности. | 1393.67 | 1365.79
00-00093460 | 45006 | DKC | Адаптер для информационных разъемов. Назначение: установка разъемов RJ-11 и RJ-45. Характеристики: для Siemon размер окна 14,6х19,3 мм. Тип гнезда: Systimax. Перечень некоторых производителей гнезд такого типа: Avaya-Systimax, LUCENT. Кол-во модулей: 1. Установочный размер: 45х25. Цвет: белый | 69.17 | 67.79
00-00093461 | 45007 | DKC | Адаптер для информационных разъемов. Назначение: установка разъемов RJ-11 и RJ-45. Характеристики: для Siemon размер окна 14,6х19,3 мм. Тип гнезда: Keystone. Перечень некоторых производителей гнезд такого типа: AMP, Hyperline, Premium Line Systems GmbH, BICC Brand-Rex, KRONE Link, AESP Signamax, RiT Smart, Cabeus. Кол-во модулей: 1. Установочный размер: 45х25. Цвет: белый. Совместим с Keystone: RNK6AF90TL; RNK6AU180BK; RNK6AU180WH RNK6F90TL; RNK6U180BK; RNK6U180WH RNK5EF90TL; RNK5EU180BK; RNK5EU180WH. | 80.67 | 79.05
00-00013248 | 45016 | DKC | Заглушка. Назначение: декоративное закрытие пустых и неиспользуемых (в том числе резервных) проемов, размером 1 модуль. Установочный размер 45х25. Цвет: белый | 71.88 | 70.44
00-00070884 | 45018 | DKC | Телефонная розетка. Назначение: подсоединение телефонного кабеля. Характеристики: 6Р6С; комплектуются 1-модульным гнездом; все гнезда производства АМР имеют хвостовик для ограничения перегиба и натяжения кабеля; для заделки контактов в розетки АМР использовать инструмент типа 110. RJ-12. Установочный размер: 45х25. Кол-во модулей: 1. Цвет: белый. Цвет Keystone: белый. | 581.1 | 569.48
00-00093446 | 45025 | DKC | Боковое подключение изделий к электропитанию позволяет экономить пространство при установке в кабель-канал. Специальный суппорт дает возможность закреплять изделия на DIN-рейке. Силовые розетки серии отличаются высокой надежностью и функциональностью. Розетка 2Р+Е имеет шторки, предотвращающие попадание внутрь механизма пыли и сора. Номинальное напряжение – 220-250 В, степень пыле- и влагозащиты IP20. Размеры: ширина – 50 мм, высота – 45 мм, глубина – 39,3 мм. Цвет – серый. | 861.95 | 844.72
00-00093462 | 45107 | DKC | Адаптер для информационных разъемов. Назначение: установка разъемов RJ-11 и RJ-45. Характеристики: для Siemon размер окна 14,6х19,3 мм. Тип гнезда: Keystone. Перечень некоторых производителей гнезд такого типа: AMP, Hyperline, Premium Line Systems GmbH, BICC Brand-Rex, KRONE Link, AESP Signamax, RiT Smart, Cabeus. Кол-во модулей: 1. Установочный размер: 45х25. Цвет: серый | 80.67 | 79.05
00-00070888 | 45116 | DKC | Заглушка. Назначение: декоративное закрытие пустых и неиспользуемых (в том числе резервных) проемов, размером 1 модуль. Установочный размер 45х25. Цвет: серый. | 71.88 | 70.44
00-00093450 | 45118 | DKC | Телефонная розетка. Назначение: подсоединение телефонного кабеля. Характеристики: 6Р6С; комплектуются 1-модульным гнездом; все гнезда производства АМР имеют хвостовик для ограничения перегиба и натяжения кабеля; для заделки контактов в розетки АМР использовать инструмент типа 110. RJ-12. Установочный размер: 45х25. Кол-во модулей: 1. Цвет: серый. Цвет Keystone: белый. | 581.15 | 569.52
00-00093463 | 45127 | DKC | Суппорт для монтажа ЭУИ серии "Viva" на DIN-рейку или монтажную плату. Кол-во модулей: 1. Цвет: серый. | 557.75 | 546.59
00-00093444 | 45205 | DKC | Боковое подключение изделий к электропитанию позволяет экономить пространство при установке в кабель-канал. Специальный суппорт дает возможность закреплять изделия на DIN-рейке. Силовые розетки серии отличаются высокой надежностью и функциональностью. Розетка 2Р+Е имеет шторки, предотвращающие попадание внутрь механизма пыли и сора. Номинальное напряжение – 220-250 В, степень пыле- и влагозащиты IP20. Размеры: ширина – 50 мм, высота – 45 мм, глубина – 39,3 мм. Цвет – черный. | 1066.19 | 1044.87
00-00093464 | 45207 | DKC | Адаптер для информационных разъемов. Назначение: установка разъемов RJ-11 и RJ-45. Характеристики: для Siemon размер окна 14,6х19,3 мм. Тип гнезда: Keystone. Перечень некоторых производителей гнезд такого типа: AMP, Hyperline, Premium Line Systems GmbH, BICC Brand-Rex, KRONE Link, AESP Signamax, RiT Smart, Cabeus. Кол-во модулей: 1. Установочный размер: 45х25. Цвет: черный. Совместим с модулями Keystone: RNK6AF90TL; RNK6AU180BK; RNK6AU180WH RNK6F90TL; RNK6U180BK; RNK6U180WH RNK5EF90TL; RNK5EU180BK; RNK5EU180WH. | 80.67 | 79.05
00-00093458 | 45216 | DKC | Заглушка. Назначение: декоративное закрытие пустых и неиспользуемых (в том числе резервных) проемов, размером 1 модуль. Установочный размер 45х25. Цвет: черный. | 71.88 | 70.44
00-00093465 | 45227 | DKC | Компьютерная розетка. Назначение: подсоединение кабеля к компьютеру, принтеру и прочей оргтехнике. Характеристики: 8Р8С; комплектуются одномодульным гнездом; для заделки контактов в розетки использовать инструмент типа 110. RJ-45. Категория: 6. Тип гнезда: Keystone. Производитель гнезда: Hyperline. Установочный размер: 45х25. Кол-во модулей: 1. Цвет: серый. | 656.21 | 643.09
00-00117298 | ERH21-K24-16 | IEK | GLORY Розетка 2-местная для открытой установки с заземлением без защитных шторок 16А РС22-3-ХД дуб (MVA40-1-006-C) | Уточняйте у менеджера | Уточняйте у менеджера
00-00029625 | 110C-C-1P | Hyperline | Разъем 110 типа 1-парный | Уточняйте у менеджера | Уточняйте у менеджера
00-00099747 | 110C-C-2P | Hyperline | Разъем 110 2-x парный | Уточняйте у менеджера | Уточняйте у менеджера
00-00099748 | 110C-C-4P | Hyperline | Разъем 110 4-x парный, Cat.5 | Уточняйте у менеджера | Уточняйте у менеджера
00-00024364 | 110C-M-4P | Hyperline | Модуль 4-х парный 110, категория 5e | Уточняйте у менеджера | Уточняйте у менеджера
00-00099639 | 110C-M-5P | Hyperline | Модуль 5-и парный 110, категория 5e | Уточняйте у менеджера | Уточняйте у менеджера
00-00047639 | CON-IEC320C13 | Hyperline | Разъем IEC 60320 C13 220В 10A на кабель (плоские контакты внутри разъема), прямой. | Уточняйте у менеджера | Уточняйте у менеджера
00-00038170 | CON-IEC320C14 | Hyperline | Разъем IEC 60320 C14 220В 10A на кабель (плоские выступающие штыревые контакты в пластиковом обрамлении), прямой. | Уточняйте у менеджера | Уточняйте у менеджера
00-00047907 | CON-IEC320C19 | Hyperline | Разъем IEC 60320 C19 220В 16A на кабель, контакты на винтах (плоские контакты внутри разъема), прямой | Уточняйте у менеджера | Уточняйте у менеджера
00-00099749 | CON-IEC320C20 | Hyperline | Разъем IEC 60320 C20 220В 16A на кабель, контакты на винтах (плоские выступающие штыревые контакты в пластиковом обрамлении), прямой | Уточняйте у менеджера | Уточняйте у менеджера
00-00095424 | FK-STD-ST/SA-MM-UPC-SL-S2-BG-200 | Hyperline | Клеевой коннектор ST/UPC, MM (для многомодового кабеля), simplex, 2.0мм (200 шт.) | Уточняйте у менеджера | Уточняйте у менеджера
00-00027144 | AC3F | Inter-M | Разъем XLR(f) на кабель, гнездо. Крепление провода под пайку. | Уточняйте у менеджера | Уточняйте у менеджера
00-00033202 | AC3MM | Inter-M | Разъем XLR(m) на кабель, штекер. Крепление провода под пайку. | Уточняйте у менеджера | Уточняйте у менеджера
00-00033205 | RH-S001 | Inter-M | Разъем Speakon, четырехконтактный, пластик с резиновым уплотнителем, предназначен для подключения акустических систем к усилителям мощности и для соединения акустических систем между собой в составе профессиональных систем звукоусиления. Разъем разборный, прижимной. | Уточняйте у менеджера | Уточняйте у менеджера
00-00033206 | RH-S003 | Inter-M | Разъем Speakon, четырехконтактный, пластик, предназначен для подключения акустических систем к усилителям мощности и для соединения акустических систем между собой в составе профессиональных систем звукоусиления. Разъем разборный, прижимной. | Уточняйте у менеджера | Уточняйте у менеджера
00-00033207 | RH-X011 | Inter-M | Разъем XLR, металл, гнездо, предназначен для подключения источников сигналов линейного и микрофонного уровня в профессиональных и трансляционных системах звукоусиления. | Уточняйте у менеджера | Уточняйте у менеджера
00-00033208 | RH-X012 | Inter-M | Разъем XLR, металл, штекер, предназначен для подключения источников сигналов линейного и микрофонного уровня в профессиональных и трансляционных системах звукоусиления. | Уточняйте у менеджера | Уточняйте у менеджера
00-00027653 | AP005 | LAZSO | Разъем питания - штекер, 2,1x5,5x9,5мм на кабель с аморт., 1шт. | 9 | 9
00-00027654 | AP005(100) | LAZSO | Разъем питания - штекер, 2,1x5,5x9,5мм, на кабель с амортизатором. 100шт. | 500 | 500
00-00027656 | AP006(100) | LAZSO | Разъем питания - угловой штекер, 2,1x5,5x9,5мм на кабель, 100шт. | 900 | 900
00-00027659 | AP009-F | LAZSO | Разъем питания (розетка 2.1мм внутренний контакт) с кабелем 30см. | 20 | 20
00-00027660 | AP009-F(100) | LAZSO | Разъем питания (розетка 2.1мм внутренний контакт) с кабелем 30см. Упаковка 100шт. | 1500 | 1500
03-00002320 | APBB00 | LAZSO | Соединитель коаксиального кабеля BNC-розетка / BNC-розетка. Диапазон частот 0-1ГГц. Материал - латунь. Покрытие - никель(корпус), серебро(центральный контакт). | 19 | 19
00-00027665 | APFF00 | LAZSO | Соединитель коаксиального кабеля F-розетка - F-розетка. 1шт. Диапазон частот 0-1ГГц. Материал - латунь. Покрытие - никель(корпус), серебро (центральный контакт). | 10 | 10
00-00027666 | APFF00(100) | LAZSO | Соединитель коаксиального кабеля F-розетка - F-розетка. Упаковка 100шт. Диапазон частот 0-1ГГц. Материал - латунь. Покрытие - никель(корпус), серебро (центральный контакт). | 800 | 800
00-00035391 | APHH00/AA(S) | LAZSO | Переходник HDMI розетка(А)/ HDMI розетка(А), поворотный - с изменяемым углом подключения, 19pin, позолоченные контакты. | 67 | 67
00-00035392 | APHH10/AA | LAZSO | Переходник HDMI штекер(А)/ HDMI розетка(А), 19pin, позолоченные контакты. Размер: 10х11.5х29мм (со штекером 10х11.5х38мм). | 22 | 22
00-00035396 | APHH10/CA | LAZSO | Переходник HDMI штекер(C)/ HDMI розетка(А), 19pin, позолоченные контакты. | 46 | 46
00-00035395 | APHH10/DA | LAZSO | Переходник HDMI штекер(D)/ HDMI розетка(А), 19pin, позолоченные контакты. | 40 | 40
00-00027629 | APTV012 | LAZSO | Штекер PAL, крепление кабеля под винт, диапазон частот 0-1ГГц, материал -латунь, покрытие - никель, материал изолятора - тефлон, защитная муфта. | 21 | 21
00-00027630 | APTV012(100) | LAZSO | Штекер PAL, крепление кабеля под винт. Упаковка 100шт. Диапазон частот 0-1ГГц. Материал -латунь, покрытие - никель, материал изолятора - тефлон, защитная муфта. | 2000 | 2000
00-00027631 | APTV111 | LAZSO | Штекер PAL, с цанговым зажимом, 1шт. Диапазон частот 0-1ГГц. Материал -латунь, покрытие - никель, материал изолятора - тефлон. | 17 | 17
00-00027628 | APTV111(100) | LAZSO | Штекер PAL, с цанговым зажимом. Упаковка 100шт. Диапазон частот 0-1ГГц. Материал -латунь, покрытие - никель, материал изолятора - тефлон. | 1500 | 1500
00-00032482 | Соединитель скотч-лок (EC-SL-UY2-YL-100) | NETLAN | Соединители проводов типа «скотчлок» предназначены для быстрого сращивания и разветвления жил кабеля и широко используются при построении телефонии, где требуется соединить от 2 до 3 жил с одинаковым или разным диаметром. Соединители EC-SL-UY2-YL-100 предназначены для соединения двух жил. Соединители типа «скотчлок» не требуют снятия изоляции с проводов и заполнены гидрофобным гелем, препятствующим проникновению влаги и окислению контактов. Двойной врезной элемент обеспечивает надежный контакт и хорошие передаточные характеристики. | Уточняйте у менеджера | Уточняйте у менеджера
00-00035279 | APHH10/AA(iR) | OSNOVO | Адаптер для организации канала передачи ИК управления в коммутаторах и разветвителях HDMI. Вх.-HDMI(розетка А)/ИК(прм.). Вых. - HDMI(штекер А). Размеры 38х22х14мм. | 178 | 178
00-00026723 | SPEAKON016 | Roxton | Разъем Speakon 4-х контактный. | 1220 | 1220
00-00026727 | SPEAKON027 | Roxton | Разъем Speakon 4-х контактный усиленный. | 1340 | 1340
00-00019513 | XLR013 | Roxton | Разъем XLR-«мама» | 490 | 490
00-00019514 | XLR014 | Roxton | Разъем XLR-«папа» | 490 | 490
00-00042954 | Разветвитель питания TS DC 2 | Tantos | Соединительный кабель для разветвления линии питания (1 гнездо DC на 2 штекера DC) позволяет подключить к одному блоку питания несколько камер или микрофонов. | 155 | 147.25
00-00024935 | Разветвитель питания TS DC 4 | Tantos | Соединительный кабель для разветвления линии питания (1 гнездо DC на 4 штекера DC) позволяет подключить к одному блоку питания несколько камер или микрофонов. | 280 | 266
00-00024937 | Разветвитель питания TS DC 8 | Tantos | Соединительный кабель для разветвления линии питания (1 гнездо DC на 8 штекеров DC) позволяет подключить к одному блоку питания несколько камер или микрофонов. | 490 | 465.5
00-00022016 | РАЗЪЕМ TS DC гнездо питания с клеммной колодкой, п | Tantos | РАЗЪЕМ TS DC гнездо питания с клеммной колодкой, под винт | 32 | 30.4
00-00046987 | РАЗЪЕМ TS DC гнездо питания с клеммной колодкой, с | Tantos | РАЗЪЁМ TS DC гнездо питания с клеммной колодкой, самозажим | 90 | 85.5
00-00046985 | РАЗЪЕМ TS DC штекер питания с клеммной колодкой, д | Tantos | РАЗЪЁМ TS DC штекер питания с клеммной колодкой, двухсекционный | 63 | 59.85
00-00046984 | РАЗЪЕМ TS DC штекер питания с клеммной колодкой, п | Tantos | РАЗЪЁМ TS DC штекер питания клеммной колодкой (под винт) с жёлтым колпачком защиты от замыкания контактов | 41 | 38.95
00-00046986 | РАЗЪЕМ TS DC штекер питания с клеммной колодкой, с | Tantos | РАЗЪЁМ TS DC штекер питания с клеммной колодкой, самозажим | 75 | 71.25
00-00014134 | РАЗЪЕМ TS DC штекер питания с проводом 20 см | Tantos | РАЗЪЕМ TS DC штекер питания с проводом 20 см, предназначен для подачи напряжения питания к различным видеокамерам. Представляет собой медный кабель в двойной ПВХ изоляции с разъемом подключения камеры. | 43 | 40.85
00-00062904 | 06-0176-A | REXANT | Переходник гнездо HDMI - штекер HDMI REXANT предназначен для передачи цифровых видеоданных высокого разрешения и многоканальных цифровых аудиосигналов с защитой от копирования. Выполнен в угловой форме, что позволяет выполнять подключение оборудования в труднодоступных местах. С одной стороны переходника расположен разъемы гнездо HDMI, а с другой штекер – HDMI. Посредством технологии вакуумного напыления на контакты разъемов нанесен слой золота 24 карата, обеспечивающий повышение качественных показателей изображения и звука, а также отсутствие помех при передаче сигналов. Корпус адаптера выполнен из легкого и ударопрочного пластика. | Уточняйте у менеджера | Уточняйте у менеджера
00-00062838 | 17-6806 | REXANT | Переходник предназначен для передачи цифровых видеоданных высокого разрешения и многоканальных цифровых аудиосигналов с защитой от копирования между двумя кабелями с разъемами штекеры HDMI. Используется для подключения устройств нового поколения: телевизоры, компьютеры и ноутбуки, мультимедийные проигрыватели, игровые консоли, видеокамеры и другие видеоустройства. С обеих сторон переходника расположены гнезда HDMI. При помощи технологии вакуумного напыления на контакты разъемов нанесен слой золота 24 карата, обеспечивающий повышение качественных показателей изображения и звука, а также препятствующий появлению помех при передаче сигналов. Корпус адаптера выполнен из легкого и ударопрочного пластика. Для бережной транспортировки и защиты от загрязнений предусмотрена PVC упаковка. | Уточняйте у менеджера | Уточняйте у менеджера
00-00062842 | 17-6817 | REXANT | Переходник предназначен для передачи аналогового видеосигнала, посредством соединения двух кабелей с разъемами штекер VGA. Используется для подключения следующих устройств: компьютеры и ноутбуки, мониторы, плазменные и ЖК телевизоры, AV ресиверы, проекторы и другие видеоустройства, имеющие соответствующие разъёмы. С обеих сторон переходника располагаются гнезда VGA-разъема. Данный адаптер необходим в условиях, когда источник сигнала расположен на удаленном расстоянии от устройства, воспроизводящего сигнал. | Уточняйте у менеджера | Уточняйте у менеджера
00-00062833 | 17-6812 | REXANT | Переходник предназначен для передачи цифровых видеоданных высокого разрешения и многоканальных цифровых аудиосигналов. Используется для подключения устройств нового поколения с разными разъемами: компьютеры и ноутбуки, игровые консоли, видеокамеры или другие видеоустройства. Для удобства подключения кабеля в условиях ограниченного пространства переходник оснащен функцией поворота на 360°. С одной стороны переходника расположен штекер DVI, а с другой – гнездо HDMI. . При помощи технологии вакуумного напыления на контакты разъемов нанесен слой золота 24 карата, обеспечивающий повышение качественных показателей изображения и звука, а также препятствующий появлению помех при передаче сигналов. Корпус адаптера выполнен из легкого и ударопрочного пластика. Для бережной транспортировки и защиты от загрязнений предусмотрена PVC упаковка. | Уточняйте у менеджера | Уточняйте у менеджера
00-00062837 | 17-6811 | REXANT | Переходник предназначен для передачи цифровых видеоданных высокого разрешения и многоканальных цифровых аудиосигналов. Используется для подключения устройств нового поколения с разными разъемами: компьютеры и ноутбуки, игровые консоли, видеокамеры или другие видеоустройства. С одной стороны переходника расположен штекер DVI, а с другой – гнездо HDMI. При помощи технологии вакуумного напыления на контакты разъемов нанесен слой золота 24 карата, обеспечивающий повышение качественных показателей изображения и звука, а также препятствующий появлению помех при передаче сигналов. Корпус адаптера выполнен из легкого и ударопрочного пластика. Для бережной транспортировки и защиты от загрязнений предусмотрена PVC упаковка. | Уточняйте у менеджера | Уточняйте у менеджера
00-00062831 | 17-6821 | REXANT | Переходник предназначен для передачи аналоговых видеоданных высокого разрешения. Используется для подключения устройств с разными разъемами: компьютеры и ноутбуки, игровые консоли, видеокамеры или другие видеоустройства. С одной стороны переходника расположено гнездо VGA, а с другой – штекер DVI. При помощи технологии вакуумного напыления на контакты разъемов нанесен слой золота 24 карата, обеспечивающий повышение качественных показателей изображения и звука, а также препятствующий появлению помех при передаче сигналов. Корпус адаптера выполнен из легкого и ударопрочного пластика. Для бережной транспортировки и защиты от загрязнений предусмотрена PVC упаковка. | Уточняйте у менеджера | Уточняйте у менеджера
00-00088116 | 17-6832 | REXANT | Переходник с проводом предназначен для подключения двух устройств через один разъем источника. Используется для подключения устройств нового поколения: телевизоры, компьютеры и ноутбуки, мультимедийные проигрыватели, игровые консоли, видеокамеры и другие видеоустройства. С одной стороны переходника расположен разъем штекер HDMI, а с другой 2 гнезда HDMI. При помощи технологии вакуумного напыления на контакты разъемов нанесен слой золота 24 карата, обеспечивающий повышение качественных показателей изображения и звука, а также препятствующий появлению помех при передаче сигналов. Корпус адаптера выполнен из легкого и ударопрочного пластика. Для бережной транспортировки и защиты от загрязнений предусмотрена PVC упаковка. | Уточняйте у менеджера | Уточняйте у менеджера
00-00062834 | 17-6807 | REXANT | Переходник предназначен для передачи цифровых видеоданных высокого разрешения и многоканальных цифровых аудиосигналов. Используется для подключения устройств нового поколения с разными разъемами: компьютеры и ноутбуки, игровые консоли, видеокамеры или другие видеоустройства. С одной стороны переходника расположен штекер HDMI, а с другой – гнездо DVI. При помощи технологии вакуумного напыления на контакты разъемов нанесен слой золота 24 карата, обеспечивающий повышение качественных показателей изображения и звука, а также препятствующий появлению помех при передаче сигналов. Корпус адаптера выполнен из легкого и ударопрочного пластика. Для бережной транспортировки и защиты от загрязнений предусмотрена PVC упаковка. | Уточняйте у менеджера | Уточняйте у менеджера
00-00062841 | 17-6813 | REXANT | Переходник предназначен для передачи цифровых видеоданных высокого разрешения и многоканальных цифровых аудиосигналов. Используется для подключения устройств нового поколения с разными разъемами: компьютеры и ноутбуки, игровые консоли, видеокамеры или другие видеоустройства. Для удобства подключения кабеля в условиях ограниченного пространства переходник оснащен функцией поворота на 360°. С одной стороны переходника расположен штекер HDMI, а с другой – гнездо HDMI. При помощи технологии вакуумного напыления на контакты разъемов нанесен слой золота 24 карата, обеспечивающий повышение качественных показателей изображения и звука, а также препятствующий появлению помех при передаче сигналов. Корпус адаптера выполнен из легкого и ударопрочного пластика. Для бережной транспортировки и защиты от загрязнений предусмотрена PVC упаковка. | Уточняйте у менеджера | Уточняйте у менеджера
00-00062843 | 17-6805 | REXANT | Переходник предназначен для передачи цифровых видеоданных высокого разрешения и многоканальных цифровых аудиосигналов. Используется для подключения устройств нового поколения с разными разъемами: компьютеры и ноутбуки, игровые консоли, видеокамеры или другие видеоустройства. Угловая форма позволяет подключить кабель HDMI к устройству в условиях ограниченного пространства. С одной стороны переходника расположен штекер HDMI, а с другой – гнездо HDMI. При помощи технологии вакуумного напыления на контакты разъемов нанесен слой золота 24 карата, обеспечивающий повышение качественных показателей изображения и звука, а также препятствующий появлению помех при передаче сигналов. Корпус адаптера выполнен из легкого и ударопрочного пластика. Для бережной транспортировки и защиты от загрязнений предусмотрена PVC упаковка. | Уточняйте у менеджера | Уточняйте у менеджера
00-00062830 | 17-6936 | REXANT | Адаптер позволяет подключить современные источники аудио/видеосигнала с HDMI выходом на любой монитор, телевизор или экран старого образца, имеющий разъем VGA. Для передачи аудиосигнала на корпусе устройства предусмотрен разъем 3,5мм, а в комплект поставки входит аудио кабель 3,5 мм. Устройство поддерживает аналоговый видео выход до UXGA и 1080p. | Уточняйте у менеджера | Уточняйте у менеджера
00-00062836 | 17-6835 | REXANT | Адаптер преобразует HDMI видео в аналоговый VGA. Позволяет подключить современные источники аудио/видеосигнала с HDMI выходом на любой монитор, телевизор или экран старого образца, имеющий разъем VGA. Устройство поддерживает аналоговый видео выход до UXGA и 1080p. | Уточняйте у менеджера | Уточняйте у менеджера
00-00062839 | 17-6801 | REXANT | Переходник предназначен для передачи цифровых видеоданных высокого разрешения и многоканальных цифровых аудиосигналов. Используется для подключения устройств нового поколения с разными разъемами: телевизоры, компьютеры, ноутбуки, мультимедийные проигрыватели, игровые консоли, видеокамеры и другие видеоустройства. С одной стороны переходника расположен гнездо HDMI, а с другой – штекер mini HDMI. При помощи технологии вакуумного напыления на контакты разъемов нанесен слой золота 24 карата, обеспечивающий повышение качественных показателей изображения и звука, а также препятствующий появлению помех при передаче сигналов. Корпус адаптера выполнен из легкого и ударопрочного пластика. Для бережной транспортировки и защиты от загрязнений предусмотрена PVC упаковка. | Уточняйте у менеджера | Уточняйте у менеджера
00-00062840 | 17-6834 | REXANT | Переходник предназначен для подключения двух устройств через один разъем источника аналогового видеосигнала. Используется для подключения таких устройств, как компьютеры, ноутбуки, мониторы, плазменные и ЖК телевизоры, AV ресиверы, проекторы и т.д. С одной стороны переходника расположен штекер VGA, а с другой на 2 гнезда VGA. При помощи технологии вакуумного напыления на контакты разъемов нанесен слой золота 24 карата, обеспечивающий повышение качественных показателей изображения и звука, а также препятствующий появлению помех при передаче сигналов. Цвет – серый. | Уточняйте у менеджера | Уточняйте у менеджера
00-00062835 | 17-6808 | REXANT | Переходник предназначен для передачи аналоговых видеоданных высокого разрешения. Используется для подключения устройств с разными разъемами: компьютеры, ноутбуки, мультимедийные проигрыватели, игровые консоли, видеокамеры и т.д. С одной стороны переходника расположен разъем штекер VGA, а с другой гнездо DVI. При помощи технологии вакуумного напыления на контакты разъемов нанесен слой золота 24 карата, обеспечивающий повышение качественных показателей изображения и звука, а также препятствующий появлению помех при передаче сигналов. Корпус устройства выполнен из легкого и ударопрочного пластика. Для бережной транспортировки и защиты от загрязнений предусмотрена PVC упаковка. | Уточняйте у менеджера | Уточняйте у менеджера
00-00062330 | 14-0320 | REXANT | Разветвитель питания на 2 разъема. Идеально подойдет для подключения к одному разъему питания 2,1*5,5 двух камер видеонаблюдения или прочего оборудования. Просто подключите адаптер к вашему разъему питания, а к выходу адаптера вы можете подключить одновременно 2 разъема. Основные характеристики: Тип разъема: Вход – гнездо DC (2.1×5.5мм); Выход – 2 штекера DC (2.1×5.5мм); Длина провода: 20 см Цвет: черный. | Уточняйте у менеджера | Уточняйте у менеджера
00-00055253 | 14-0319 | REXANT | Разветвитель питания на 4 разъема. Идеально подойдет для подключения к одному разъему питания 2,1*5,5 несколько камер видеонаблюдения или прочего оборудования. Просто подключите адаптер к вашему разъему питания, а к выходу адаптера вы можете подключить от 1 до 4 разъемов. Основные характеристики. Тип разъема: Вход – гнездо DC (2.1×5.5мм); Выход – 4 штекера DC (2.1×5.5мм); Длина провода: 20 см Цвет: черный. | Уточняйте у менеджера | Уточняйте у менеджера
00-00044565 | 14-0318 | REXANT | Разветвитель питания на 5 разъемов. Идеально подойдет, при необходимости подключения к одному разъему питания 2,1*5,5 нескольких камер видеонаблюдения. Просто подключите адаптер к вашему разъему питания, а к выходу адаптера вы можете подключить от 1 до 5 камер. Цвет черный. | Уточняйте у менеджера | Уточняйте у менеджера
00-00023232 | 14-0317 | REXANT | Разветвитель питания на 9 разъемов. Идеально подойдет, когда нужно подключить к одному разъему питания 2,1*5,5 несколько камер видеонаблюдения. Просто подключите адаптер к вашему разъему питания, а к выходу адаптера вы можете подключить от 1 до 9 камер. длина провода адаптера 46 см (расстояние от джека до разветвителя17,5см+разветвитель 3,5+ от разветвителя до штекера 20 см. Цвет черный. | Уточняйте у менеджера | Уточняйте у менеджера
00-00062852 | 14-0532 | REXANT | Разъем CANON штекер XLR REXANT применяется для симметричной передачи аналогового сигнала или синхросигнала между профессиональной аудио- и видеоаппаратурой. Используется при подключении микрофонов, микшеров, предварительных усилителей, звуковых карт и прочего студийного оборудования. Предназначен для размещения на корпусе. Представляет собой металлический штекер с крепежными отверстиями (3,5 мм, под потайную головку), оснащенный тремя штырьковыми контактами и замком-защелкой для фиксации подключенного разъема. Такая конструкция обеспечивает надежное соединение и защиту от произвольного выпадения разъема. Корпус устройства изготовлен из никелированного металла, что способствует повышенной устойчивости к механическим воздействиям. Возможность балансного подключения с использованием дополнительного контакта заземления позволяет избежать помех и передать оригинальный сигнал без потерь. | Уточняйте у менеджера | Уточняйте у менеджера
00-00062851 | 14-0514 | REXANT | Разъем CANON штекер XLR REXANT применяется для симметричной передачи аналогового сигнала или синхросигнала между профессиональной аудио- и видеоаппаратурой. Используется при подключении микрофонов, микшеров, предварительных усилителей, звуковых карт и прочего студийного оборудования. Предназначен для размещения на кабеле. Представляет собой металлический штекер с крепежными отверстиями (3,5 мм, под потайную головку), оснащенный тремя штырьковыми контактами и замком-защелкой для фиксации подключенного разъема. Такая конструкция обеспечивает надежное соединение и защиту от произвольного выпадения разъема. Корпус устройства изготовлен из никелированного металла, что способствует повышенной устойчивости к механическим воздействиям. Возможность балансного подключения с использованием дополнительного контакта заземления позволяет избежать помех и передать оригинальный сигнал без потерь. | Уточняйте у менеджера | Уточняйте у менеджера
00-00062354 | 14-0314-4-7 | PROCONNECT | Разъем питания штекер 2.1х5.5 с клеммной колодкой PROCONNECT предназначен для оперативного подключения питания различного оборудования (систем видеонаблюдения, питания зарядных или других бытовых устройств) к источнику питания постоянного тока 12/24В (DC). Такой двухконтактный штекер монтируется на кабель с помощью винтовых зажимов. Этот способ крепления значительно проще и быстрее, чем пайка, но его надежность и качество соединения остаются на неизменно высоком уровне. Никелевое покрытие контактов повышает долговечность разъема и позволяет применять его в условиях климатических перепадов. Разъем прямой формы имеет размеры 2.1х5.5мм. Корпус изготовлен из ударопрочного пластика. Монтаж возможно осуществлять с разными типами кабелей: ШВВП, комбинированный провод или витая пара. Диапазон рабочих температур от -15℃ до +50℃. Джек часто используется для замены вышедших из строя разъемов шнура и подходит к стандартным резервным источникам питания (DC). | Уточняйте у менеджера | Уточняйте у менеджера
00-00062326 | 14-0315-2 | REXANT | РАЗЪЁМ питания гнездо 2.1х5.5 с быстрозажимной колодкой (блистер) REXANT предназначен для оперативного подключения питания различного оборудования (систем видеонаблюдения, питания зарядных или других бытовых устройств) к источнику питания постоянного тока 12/24В (DC). Такое двухконтактное гнездо монтируется на кабель без использования какого-либо инструмента с помощью подпружиненных зажимов и соединяется с штекером питания. Этот способ крепления значительно проще и быстрее, чем пайка, но его надежность и качество соединения остаются на неизменно высоком уровне. Никелевое покрытие контактов повышает долговечность разъема и позволяет применять его в условиях климатических перепадов. Разъем прямой формы имеет размеры 2.1х5.5мм. Корпус изготовлен из ударопрочного пластика. Монтаж возможно осуществлять с разными типами кабелей: ШВВП, комбинированный провод или витая пара. Диапазон рабочих температур от -30℃ до +50℃. Гнездо используется для соединения провода в случае обрыва или замены вышед | Уточняйте у менеджера | Уточняйте у менеджера
00-00062331 | 14-0310 | REXANT | РАЗЪЁМ питания гнездо 2.1х5.5 с проводом 20см REXANT предназначен для подключения питания различного оборудования (систем видеонаблюдения, питания зарядных или других бытовых устройств) к источнику питания постоянного тока 12/24В (DC). Такое двухконтактное гнездо в целях ускорения и удобства монтажа выполнено с красно-черным проводом длиной 20 см, т.е. не требует пайки контактов. Окончания проводов подготовлены для дальнейшего монтажа: зачищены и облужены оловом. Никелевое покрытие контактов повышает долговечность разъема и позволяет применять его в условиях климатических перепадов. Гнездо питания имеет размеры 2.1х5.5x10мм. Диапазон рабочих температур от -30℃ до +50℃. Гнездо часто используется для замены вышедших из строя разъемов шнура и подходит к стандартным резервным источникам питания (DC). | Уточняйте у менеджера | Уточняйте у менеджера
00-00062352 | 14-0315-4 | PROCONNECT | Разъем питания гнездо 2.1х5.5 мм с клеммной колодкой PROconnect предназначен для оперативного подключения питания различного оборудования (систем видеонаблюдения, питания зарядных или других бытовых устройств) к источнику питания постоянного тока 12/24 В (DC). Такое двухконтактное гнездо монтируется на кабель с помощью винтовых зажимов и соединяется с штекером питания. Этот способ крепления значительно проще и быстрее, чем пайка, но его надежность и качество соединения остаются на неизменно высоком уровне. Никелевое покрытие контактов повышает долговечность разъема и позволяет применять его в условиях климатических перепадов. Разъем прямой формы имеет размеры 2.1х5.5 мм. Корпус изготовлен из ударопрочного пластика. Монтаж возможно осуществлять с разными типами кабелей: ШВВП, комбинированный провод или витая пара. Диапазон рабочих температур –30...+50 ℃. Гнездо используется для соединения провода в случае обрыва или замены вышедших из строя разъемов шнура и подходит к стандартным резерв | Уточняйте у менеджера | Уточняйте у менеджера
00-00062327 | 14-0311 | REXANT | РАЗЪЁМ питания штекер 2.1х5.5x10мм REXANT предназначен для подключения питания различного оборудования (систем видеонаблюдения, питания зарядных или других бытовых устройств) к источнику питания постоянного тока 12/24В (DC). Такой двухконтактный штекер монтируется на кабель с помощью пайки, что обеспечит максимально надежное соединение. Никелевое покрытие контактов повышает долговечность разъема и позволяет применять его в условиях климатических перепадов. Разъем прямой формы имеет размеры 2.1х5.5x10мм. Монтаж возможно осуществлять с разными типами кабелей: ШВВП, комбинированный провод или витая пара. Диапазон рабочих температур от -30℃ до +50℃. Джек часто используется для замены вышедших из строя разъемов шнура и подходит к стандартным резервным источникам питания (DC). | Уточняйте у менеджера | Уточняйте у менеджера
00-00062328 | 14-0312 | REXANT | РАЗЪЁМ питания штекер 2.1х5.5x10мм угловой REXANT предназначен для подключения питания различного оборудования (систем видеонаблюдения, питания зарядных или других бытовых устройств) к источнику питания постоянного тока 12/24В (DC). Такой двухконтактный штекер монтируется на кабель с помощью пайки, что обеспечит максимально надежное соединение. Никелевое покрытие контактов повышает долговечность системы. Разъем угловой формы имеет размеры 2.1х5.5x10мм и позволит подключить провод в условиях ограниченного пространства. Монтаж возможно осуществлять с разными типами кабелей: ШВВП, комбинированный провод или витая пара. Диапазон рабочих температур от -30℃ до +50℃. Джек часто используется для замены вышедших из строя разъемов шнура и подходит к стандартным резервным источникам питания (DC). | Уточняйте у менеджера | Уточняйте у менеджера
00-00062329 | 14-0325 | REXANT | РАЗЪЁМ питания штекер 2,5х5,5x10 мм угловой REXANT предназначен для подключения питания различного оборудования (систем видеонаблюдения, питания зарядных или других бытовых устройств) к источнику питания постоянного тока 12/24В (DC). Такой двухконтактный штекер монтируется на кабель с помощью пайки, что обеспечит максимально надежное соединение. Никелевое покрытие контактов повышает долговечность системы. Разъем угловой формы имеет размеры 2,5х5,5x10 мм и позволит подключить провод в условиях ограниченного пространства. Монтаж возможно осуществлять с разными типами кабелей: ШВВП, комбинированный провод или витая пара. Диапазон рабочих температур от -30℃ до +50℃. Джек часто используется для замены вышедших из строя разъемов шнура и подходит к стандартным резервным источникам питания (DC). | Уточняйте у менеджера | Уточняйте у менеджера
00-00025591 | Разъем питания гнездо 2.1 х 5.5 с клеммной колодк | ЭЛЕТЭК | Разъем питания гнездо 2.1 х 5.5 с клеммной колодкой (BC02) | 26.52 | 24.87
00-00025593 | Разъем питания штекер 2.1х5.5 с клем.колодк(BC01) | ЭЛЕТЭК | Разъем питания штекер 2.1 х 5.5 с клеммной колодкой (BC01) | 24.63 | 23.1
00-00025590 | Разъем пит.штекер 2.1х5.5 клем.колод.двухсек(BC05) | ЭЛЕТЭК | Разъем питания штекер 2.1 х 5.5 с клеммной колодкой двухсекционный (BC05) | 35.33 | 33.12
00-00025594 | Разъем питания штекер 2.1х5.5 с кабелем 20 см | ЭЛЕТЭК | Разъем питания штекер 2.1х5.5 с кабелем 20 см. | 31.6 | 29.63
00-00025592 | Разъем питания штекер 2.1х5.5х9 (BC11) | ЭЛЕТЭК | Разъем питания штекер 2.1х5.5х9 (BC11) | 10.36 | 9.72
00-00064081 | 08-0221 | REXANT | Клемма штекерная изолированная (гнездо ø 4 мм) 1.5-2.5 мм² синяя REXANT предназначена для создания качественного «мобильного» подключения электрооборудования или соединения проводов между собой, которое при необходимости возможно разъединить без лишних усилий. Такая клемма используется для оконцовывания многожильных медных проводов при монтаже мобильных электрических контактных соединений на подвижном составе (автомобиле-, вагоно-, самолето- и судостроении). Изолированная штекерная клемма REXANT состоит из двух компонентов: металлического коннектора (гнездо) и защитного изолятора, закрывающего коннектор полностью. Металлический коннектор изготовлен из латуни, с поверхностным электролитическим лужением, а изолятор клеммы из поливинилхлорида (ПВХ), надежно защищающий место обжима кабеля и контактную часть от физических воздействий, а человека от поражения электрическим током. Обжатие производится специальными пресс-клещами (ht-301 H, ht-301 N, ht-301 W) поверх защитного изолятора. Цвет и | Уточняйте у менеджера | Уточняйте у менеджера
00-00113413 | Разъем (PR08.10440) | Промрукав | Разъем штекерный изолированный «мама». Используется для формирования изолированных быстроразъемных соединений штекерного типа многопроволочных медных проводов сечениями от 0,5 до 1,5 мм². | 7.79 | 7.01
00-00113414 | Разъем (PR08.10441) | Промрукав | Разъем штекерный изолированный «мама». Используется для формирования изолированных быстроразъемных соединений штекерного типа многопроволочных медных проводов сечениями от 0,5 до 1,5 мм². | 7.76 | 6.98
00-00113415 | Разъем (PR08.10442) | Промрукав | Разъем штекерный изолированный «папа». Используется для формирования изолированных быстроразъемных соединений штекерного типа многопроволочных медных проводов сечениями от 0,5 до 1,5 мм² . | 6.29 | 5.66
00-00113416 | Разъем (PR08.10443) | Промрукав | Разъем штекерный изолированный «папа». Используется для формирования изолированных быстроразъемных соединений штекерного типа многопроволочных медных проводов сечениями от 0,5 до 1,5 мм² . | 7.76 | 6.98
00-00112616 | BR-M12-K01 | IEK | Рамка 1-местная серии BRITE, IP20, цвет белый | Уточняйте у менеджера | Уточняйте у менеджера
00-00062310 | 06-0088-A5 | REXANT | Изолированный соединитель для жил применяется для соединения различных проводов с диаметром жилы от 0,4 до 0,9 мм между собой. Производить предварительную зачистку изоляции не требуется, что экономит время и позволяет быстро выполнить работу. Устройство оснащено кнопкой, внутри которой располагается контактная пластина. При нажатии на кнопку пластина прорезает провода, тем самым соединяя их. Внутри пластикового корпуса находится гидрофобный (влагоотталкивающий) гель, который покрывает сращиваемые контакты после обжима и защищает их на протяжении всего срока службы от влаги и образования коррозии. Для обжима необходимо использовать специальный инструмент. | Уточняйте у менеджера | Уточняйте у менеджера
03-00006291 | 1278897 | REXANT | Изолированный соединитель для жил применяется для соединения различных проводов с диаметром жилы от 0,4 до 0,7 мм между собой. Производить предварительную зачистку изоляции не требуется, что экономит время и позволяет быстро выполнить работу. Устройство оснащено кнопкой, внутри которой располагается контактная пластина. При нажатии на кнопку пластина прорезает провода, тем самым соединяя их. Внутри пластикового корпуса находится гидрофобный (влагоотталкивающий) гель, который покрывает сращиваемые контакты после обжима и защищает их на протяжении всего срока службы от влаги и образования коррозии. Для обжима необходимо использовать специальный инструмент или плоскогубцы, например 12-4612-4. | Уточняйте у менеджера | Уточняйте у менеджера
03-00010686 | 1279262 | REXANT | Изолированный соединитель для жил применяется для соединения различных проводов с диаметром жилы от 0,4 до 0,9 мм между собой. Производить предварительную зачистку изоляции не требуется, что экономит время и позволяет быстро выполнить работу. Устройство оснащено кнопкой, внутри которой располагается контактная пластина. При нажатии на кнопку пластина прорезает провода, тем самым соединяя их. Внутри пластикового корпуса находится гидрофобный (влагоотталкивающий) гель, который покрывает сращиваемые контакты после обжима и защищает их на протяжении всего срока службы от влаги и образования коррозии. Для обжима необходимо использовать специальный инструмент или плоскогубцы, например 12-4612-4. Характеристики: Диаметр жилы: 0,4-0,9 мм Специальный инструмент для обжима: артикул 12-4612-4 Материал изоляции: полипропилен Размер: 15x10 мм | Уточняйте у менеджера | Уточняйте у менеджера
00-00031201 | 1279627 | REXANT | Изолированный соединитель для жил применяется для соединения различных проводов с диаметром жилы от 0,4 до 0,9мм между собой. Производить предварительную зачистку изоляции не требуется, что экономит время и позволяет быстро выполнить работу. Устройство оснащено кнопкой, внутри которой располагается контактная пластина. При нажатии на кнопку пластина прорезает провода, тем самым соединяя их. Внутри пластикового корпуса находится гидрофобный (влагоотталкивающий) гель, который покрывает сращиваемые контакты после обжима и защищает их на протяжении всего срока службы от влаги и образования коррозии. Для обжима необходимо использовать специальный инструмент или плоскогубцы, например 12-4612-4. | Уточняйте у менеджера | Уточняйте у менеджера
00-00025586 | Штекер mini DIN 4-pin,NI/PI | ЭЛЕТЭК | Штекер mini DIN 4-pin,NI/PI | Уточняйте у менеджера | Уточняйте у менеджера
00-00063809 | 11-1052 | REXANT | Больше нет необходимости возить с собой много зарядных под каждое из устройств. Теперь их функцию может взять на себя сетевой адаптер «Путешественник». С его помощью можно подключать ноутбук к сети переменного тока, производить зарядку всевозможных мобильных устройств независимо от вашего местонахождения. Простоту и надёжность работы данного устройства уже оценили тысячи потребителей. Напряжение: 110-250 В Максимальная нагрузка: 1330 Вт/6 А Рабочая температура: –10...+50 ºС Цвет: белый | Уточняйте у менеджера | Уточняйте у менеджера
00-00063810 | 11-1051 | REXANT | Больше нет необходимости возить с собой много зарядных под каждое из устройств. Теперь их функцию может взять на себя сетевой адаптер c зарядкой устройств USB. С его помощью можно подключать ноутбук к сети переменного тока, производить зарядку всевозможных мобильных устройств посредством USB порта независимо от вашего местонахождения. Простоту и надёжность работы данного устройства уже оценили тысячи потребителей. | Уточняйте у менеджера | Уточняйте у менеджера
00-00063811 | 11-1031 | REXANT | Сетевой переходник «Питер» белый — прекрасное решение для унификации российских, английских и европейских стандартов розеток и вилок. С его помощью вы всегда сможете подключить приборы английских и европейских стандартов к одной розетке российского стандарта. Номинальный ток: 10 А Напряжение: 220 В Степень защиты: IP 20 Максимальная нагрузка: 2200 Вт Материал корпуса : АВS пластик Цвет: белый Вилка прибора: A, С, E, F (Европа, Америка) Вилка переходника: C1 ГОСТ 7396.1-89: CEE 7/2 10 A 4,8мм | Уточняйте у менеджера | Уточняйте у менеджера
00-00035646 | 11-1041 | REXANT | Плоский сетевой переходник TEFAL прекрасное решение для унификации российских, английских и европейских стандартов розеток и вилок. Будь то покупка новой техники, переезд на другую квартиру или путешествие с техникой в страны с другим стандартом розеток — в любом случае с помощью плоского сетевого переходника вы всегда сможете подключить различные стандарты вилок к любой из розеток. Номинальный ток: 6 А Напряжение: 220 В Степень защиты: IP 20 Максимальная нагрузка: 1320 Вт Материал корпуса : АВS пластик Цвет: белый Вилка прибора: A, E, F (Европа, Америка) Вилка переходника: C1 ГОСТ 7396.1-89,CEE 7/16 6A 4,0мм | Уточняйте у менеджера | Уточняйте у менеджера
00-00063045 | 11-1041-9 | PROCONNECT | Плоский сетевой переходник TEFAL прекрасное решение для унификации российских, английских и европейских стандартов розеток и вилок. Будь то покупка новой техники, переезд на другую квартиру или путешествие с техникой в страны с другим стандартом розеток — в любом случае с помощью плоского сетевого переходника вы всегда сможете подключить различные стандарты вилок к любой из розеток. Номинальный ток: 6 А Напряжение: 220 В Степень защиты: IP 20 Максимальная нагрузка: 1320 Вт Материал корпуса : АВS пластик Цвет: белый Вилка прибора: A, E, F (Европа, Америка) Вилка переходника: C1 ГОСТ 7396.1-89,CEE 7/16 6A 4,0мм | Уточняйте у менеджера | Уточняйте у менеджера
00-00063812 | 11-1042 | REXANT | Плоский сетевой переходник TEFAL черный — прекрасное решение для унификации российских, английских и европейских стандартов розеток и вилок. Будь то покупка новой техники, переезд на другую квартиру или путешествие с техникой в страны с другим стандартом розеток -— в любом случае с помощью плоского сетевого переходника вы всегда сможете подключить различные стандарты вилок к любой из розеток. Номинальный ток: 6 А Напряжение: 220 В Степень защиты: IP 20 Максимальная нагрузка: 1320 Вт Материал корпуса : АВS пластик Цвет: черный Вилка прибора: A, E, F (Европа, Америка) Вилка переходника: C1 ГОСТ 7396.1-89,CEE 7/16 6A 4,0мм | Уточняйте у менеджера | Уточняйте у менеджера
00-00063046 | 11-1042-9 | PROCONNECT | Плоский сетевой переходник TEFAL черный — прекрасное решение для унификации российских, английских и европейских стандартов розеток и вилок. Будь то покупка новой техники, переезд на другую квартиру или путешествие с техникой в страны с другим стандартом розеток -— в любом случае с помощью плоского сетевого переходника вы всегда сможете подключить различные стандарты вилок к любой из розеток. Номинальный ток: 6 А Напряжение: 220 В Степень защиты: IP 20 Максимальная нагрузка: 1320 Вт Материал корпуса : АВS пластик Цвет: черный Вилка прибора: A, E, F (Европа, Америка) Вилка переходника: C1 ГОСТ 7396.1-89,CEE 7/16 6A 4,0мм | Уточняйте у менеджера | Уточняйте у менеджера
00-00063808 | 11-1011 | REXANT | Сетевой переходник «Квадрат» даёт возможность подключить к Евро розетке разнообразные стандарты вилок, такие как: российский стандарт (круглые контакты), евростандарт (утолщенные круглые контакты), английский стандарт (три плоских контакта). Полезен при переезде на новую квартиру и покупке новой техники или при путешествиях с импортной аппаратурой по России и Европе. Номинальный ток: 10 А Напряжение: 220 В Степень защиты: IP 20 Максимальная нагрузка: 2200 Вт Материал корпуса : АВS пластик Цвет: белый Вилка прибора: универсальная A, B, C, D, E, F, G, I (Европа, Англия, Америка, Австралия и т.д.) Вилка переходника: F (Евро), C2 ГОСТ 7396.1-89: CEE 7/4 Schuko 16 A 4,8мм | Уточняйте у менеджера | Уточняйте у менеджера
BNC
00-00029553 | PVC-BNC-MV | Polyvision | Разъем BNC штекер с клемной колодкой под винт. | 36 | 32
00-00029551 | PVC-BNC-MVS | Polyvision | Разъём BNC штекер под винт с металлической пружиной. | 36 | 32
03-00001632 | 0503-BNCMV | DeGross | Разъем BNC штекер с клемной колодкой под винт. | Уточняйте у менеджера | Уточняйте у менеджера
00-00027596 | APB013 | LAZSO | Штекер BNC на коаксиальный кабель под винт, угловой, с пластиковой муфтой и амортизатором. 1 шт. Диапазон частот 0-1ГГц. Материал корпуса -цинк. Покрытие - никель(корпус), позолоченная латунь (центральный контакт). Материал изолятора - полиоксиметилен. Для кабеля RG58/RG59/RG6. | 15 | 15
00-00027597 | APB013(100) | LAZSO | Штекер BNC на коаксиальный кабель под винт, угловой, с пластиковой муфтой и амортизатором. Упаковка 100 шт. Диапазон частот 0-1ГГц. Материал корпуса -цинк. Покрытие - никель(корпус), позолоченная латунь (центральный контакт). Материал изолятора - полиоксиметилен. Для кабеля RG58/RG59/RG6. | 900 | 900
00-00027611 | APBC03-5G(100) | LAZSO | Розетка BNC на коаксиальный кабель (RG178/RG179). Крепление к кабелю - под обжим. Упаковка 100 шт. Диапазон частот 0-5.0 ГГц. Материал корпуса - цинк. Покрытие - никель (корпус), позолоченная латунь (центральный контакт). Материал изолятора - полиоксиметилен. Материал муфты- никелированная латунь. Разъём подходит для применения в HD/3G-SDI линиях связи. | 1500 | 1500
00-00027613 | APBC05-5G(100) | LAZSO | Розетка BNC на коаксиальный кабель (RG59) для HD/3G-SDI. Крепление к кабелю - под обжим. 100шт. Диапазон частот 0-5,0ГГц. Материал корпуса - цинк. Покрытие - никель (корпус), позолоченная латунь (центральный контакт). Материал изолятора - политетрафторэтилен. Материал муфты - никелированная латунь. | 3000 | 3000
00-00027614 | APBC06-5G | LAZSO | Розетка BNC на коаксиальный кабель (RG6U) для HD/3G-SDI. Крепление к кабелю - под обжим. 1шт. Диапазон частот 0-5,0ГГц. Материал корпуса - цинк. Покрытие - никель (корпус), позолоченная латунь (центральный контакт). Материал изолятора - политетрафторэтилен. Материал муфты - никелированная латунь. | 74 | 74
00-00027615 | APBC06-5G(100) | LAZSO | Розетка BNC на коаксиальный кабель (RG6U) для HD/3G-SDI. Крепление к кабелю - под обжим. 100шт. Диапазон частот 0-5,0ГГц. Материал корпуса - цинк. Покрытие - никель (корпус), позолоченная латунь (центральный контакт). Материал изолятора - политетрафторэтилен. Материал муфты - никелированная латунь. | 3000 | 3000
00-00027605 | APBC13-5G(100) | LAZSO | Штекер BNC на коаксиальный кабель (RG178/RG179). Крепление к кабелю - под обжим. Упаковка 100 шт. Диапазон частот 0-4,5ГГц. Материал корпуса -цинк. Покрытие - никель (корпус), позолоченная латунь (центральный контакт). Материал изолятора - полиоксиметилен. Материал муфты- никелированная латунь. Разъём подходит для применения в HD/3G-SDI линиях связи. | 3000 | 3000
00-00027608 | APBC16-5G | LAZSO | Штекер BNC на коаксиальный кабель (RG6U) для HD/3G-SDI. Крепление к кабелю - под обжим. 1шт. Диапазон частот 0-4,6ГГц. Материал корпуса - цинк. Покрытие - никель (корпус), позолоченная латунь (центральный контакт). Материал изолятора - политетрафторэтилен. Материал муфты - никелированная латунь. | 69 | 69
00-00027590 | APBT11-RG59 | LAZSO | Штекер BNC, навинчивающийся на кабель RG59, 1шт. Диапазон частот 0-1ГГц. Материал корпуса -цинк. Покрытие - никель (корпус), позолоченная латунь (центральный контакт). Материал изолятора - полиоксиметилен. | 80 | 80
00-00046978 | РАЗЪЕМ TS BNC GOLD штекер под винт с пружиной, мет | Tantos | РАЗЪЁМ TS BNC GOLD штекер под винт с пружиной, металл | 75 | 71.25
00-00046983 | РАЗЪЕМ TS BNC гнездо с клеммной колодкой, под винт | Tantos | РАЗЪЁМ TS BNC гнездо с клеммной колодкой (под винт) | 41 | 38.95
00-00046977 | РАЗЪЕМ TS BNC штекер под винт с пружиной, металл | Tantos | РАЗЪЁМ TS BNC штекер под винт с пружиной, металл | 41 | 38.95
00-00046980 | РАЗЪЕМ TS BNC штекер под винт, пластик | Tantos | РАЗЪЁМ TS BNC штекер под винт, пластик | 40 | 38
00-00046979 | РАЗЪЕМ TS BNC штекер под пайку с пружиной, металл | Tantos | РАЗЪЕМ TS BNC штекер под пайку с пружиной, металл | 64 | 60.8
00-00041756 | Коннектор РАЗЪЕМ TS BNC штекер с клеммной колодкой | Tantos | РАЗЪЕМ TS BNC штекер с клеммной колодкой, под винт. Коннектор (разъём интерфейсный), соединитель для коаксиального кабеля. Разъём предназначен для подключения видеокамер к устройствам приёма/передачи через кабели различного типа. Использовать данный разъём очень просто - зачистите провод, установите его в пазы и затяните винты. Клеммная колодка надёжно зафиксирует проводник и обеспечит прекрасный контакт. | 44 | 41.8
00-00046982 | РАЗЪЕМ TS BNC штекер с клеммной колодкой, самозажи | Tantos | РАЗЪЁМ TS BNC штекер с клеммной колодкой, самозажим | 121 | 114.95
00-00025559 | Гнездо BNC с клеммной колодкой (BC04) | ЭЛЕТЭК | Гнездо BNC с клеммной колодкой (BC04) | 36.27 | 34.01
00-00025561 | Переход гнездо BNC - гнездо BNC (BC24) | ЭЛЕТЭК | Переход гнездо BNC - гнездо BNC (BC24) | 19.48 | 18.27
00-00032015 | 476033 | REXANT | Переход гнездо BNC - гнездо BNC (I-коннектор) предназначен для соединения двух частей радиочастотного кабеля волновым сопротивлением 50 или 75 Ом (идущие к видеокамерам, видеорегистраторам, мониторам и другим радиоэлектронным устройствам), оконцованные разъемами штекер BNC. BNC-переходник (BNC сокр. от Bayonet Neill Concelman) - электрический соединитель с байонетной фиксацией, устойчивый к механическим воздействиям и представляющий собой прямой разъем, с двух сторон которого находятся гнезда BNC. Такое соединение позволит удлинить видеокабель и обеспечит безопасную, качественную и долговечную эксплуатацию видеоаппаратуры. Основные характеристики: корпус - никелированный медь; центральный контакт - латунь с напылением технического золота; диэлектрик - фторопласт; длина BNC соединителя - 32 мм; диапазон рабочих температур от -40℃ до +110℃. Использование сплава меди (биметалл) и никелевого покрытия повышает долговечность разъема и позволяет применять его в условиях климатических перепадо | Уточняйте у менеджера | Уточняйте у менеджера
00-00062346 | 511827 | REXANT | Переход штекер BNC - x2 гнезда BNC (тройник) предназначен для соединения проводов, на концах которых расположены разъемы BNC. Применяется главным образом для построения видеосистем при подключении оборудования. Позволяет разделить сигнал на две равные части и передать его на две линии. Изготовлен тройник из никелированного сплава первичной меди (биметалл), что обеспечит долговечность соединения и возможность применять его в условиях климатических перепадов. Такой высокочастотный компонент имеет ряд положительных преимуществ: - имеет высокую стойкость соединения к внешним механическим воздействиям; - обладает низкой стоимостью. Данный видеокомпонент незаменим для построения различных систем видеонаблюдения и подключения видеооборудования, обеспечивая великолепную передачу видеосигнала с минимальным уровнем потерь. | Уточняйте у менеджера | Уточняйте у менеджера
00-00062356 | 05-3201-4 | PROCONNECT | Переход штекер BNC - гнездо F предназначен для подключения радиочастотного кабеля волновым сопротивлением 50 или 75 Ом к различному видеооборудованию, имеющему BNC-разъемы. Применяется главным образом для построения видеосистем при подключении видеокамер. С одной стороны располагается гнездо F-разъема, а с другой штекер BNC-разъема. Изготовлен переход из никелированного сплава первичной меди (биметалл), что гарантирует минимальный уровень потерь при прохождении сигнала. Переход соединяется с кабелем методом накрутки F-коннектора, после соответствующей зачистки контактов радиочастотного кабеля, не требуя в ходе монтажа применения каких-либо специальных инструментов. Такой высокочастотный соединитель имеет ряд положительных преимуществ: - возможно осуществлять монтаж без пайки контактов в удаленном месте (на крыше дома или обширных складских комплексах); - имеет высокую стойкость соединения разъем-кабель к внешним механическим воздействиям; - обладает низкой стоимостью. Данный соединител | Уточняйте у менеджера | Уточняйте у менеджера
00-00062345 | 475303 | REXANT | Переход штекер BNC - гнездо F предназначен для подключения радиочастотного кабеля волновым сопротивлением 50 или 75Ом в различному видеооборудованию, имеющему BNC-разъемы. Применяется главным образом для построения видеосистем при подключении видеокамер. С одной стороны располагается гнездо F-разъема, а с другой штекер BNC-разъема. Изготовлен переход из никелированного сплава первичной меди (биметалл), что гарантирует минимальный уровень потерь при прохождении сигнала. Переход соединяется с кабелем методом накрутки F-коннектора, после соответствующей зачистки контактов радиочастотного кабеля, не требуя в ходе монтажа применения каких-либо специальных инструментов. Такой высокочастотный соединитель имеет ряд положительных преимуществ: - возможно осуществлять монтаж без пайки контактов в удаленном месте (на крыше дома или обширных складских комплексах); - имеет высокую стойкость соединения разъем-кабель к внешним механическим воздействиям; - обладает низкой стоимостью. Данный соединитель | Уточняйте у менеджера | Уточняйте у менеджера
00-00025566 | Переход штекер BNC - гнездо RCA (BC30) | ЭЛЕТЭК | Переход штекер BNC - гнездо RCA (BC30) | 24.39 | 22.87
03-00005950 | 05-3202-4 | PROCONNECT | Переход штекер BNC - гнездо RCA PROconnect предназначен для подключения кабеля с разъемом штекер RCA к различному видеооборудованию, имеющему BNC-разъемы. Применяется главным образом для построения видеосистем. С одной стороны располагается гнездо RCA-разъема, а с другой штекер BNC-разъема. Изготовлен переход из никелированного сплава первичной меди (биметалл), что гарантирует минимальный уровень потерь при прохождении сигнала. Такой соединитель имеет ряд положительных преимуществ: - возможно осуществлять монтаж без пайки контактов в удаленном месте (на крыше дома или обширных складских комплексах); - обладает низкой стоимостью. Данный компонент незаменим для построения различных видеосистем или подключения телевидения, обеспечивая великолепную передачу видео и аудиосигнала с минимальным уровнем потерь. | Уточняйте у менеджера | Уточняйте у менеджера
00-00022394 | 431839 | REXANT | Разъем гнездо BNC под винт с колпачком REXANT предназначен для подключения коаксиального кабеля c волновым сопротивлением 50 или 75 Ом, диаметром до 7 мм, к видеокамерам, видеорегистраторам, мониторам и другим радиоэлектронным устройствам. BNC-коннектор (BNC сокр. от Bayonet Neill Concelman) под винт - электрический разъем с байонетной фиксацией закрепляется на кабеле зажимом с помощью винта центрального контакта (центральная жила - под винт, оплетка - обжимается). Этот способ крепления значительно проще и быстрее, чем пайка, но его надежность и качество соединения остаются на неизменно высоком уровне. Пластиковый колпачок защищает соединения и предотвращает кабель от перегиба в месте крепления к разъему. BNC-разъем изготовлен из материалов: корпус - никелированный цинк; центральный контакт - латунь с напылением технического золота; диэлектрик - фторопласт; колпачок - пластик. Использование сплава меди (биметалл) и никелевого покрытия повышает долговечность разъема и позволяет применят | Уточняйте у менеджера | Уточняйте у менеджера
00-00080533 | 05-3081-4 | PROCONNECT | Разъем гнездо BNC с клеммной колодкой предназначен для оперативного подключения видеоизображения к видеокамерам, видеорегистраторам, мониторам и другим видео- и радиоэлектронным устройствам. BNC-гнездо (BNC сокр. от Bayonet Neill Concelman) с клеммной колодкой — электрический разъем с байонетной фиксацией закрепляется на кабеле зажимом с помощью винтов и соединяется с штекером BNC. Этот способ монтажа на проводе значительно проще и быстрее, чем пайка и обжим, но его надежность и качество соединения остаются на неизменно высоком уровне. BNC-разъем изготовлен из высококачественных материалов. Использование сплава меди (биметалл) и никелевого покрытия повышает долговечность разъема и позволяет применять в условиях климатических перепадов. Диапазон рабочих температур –30...+80 ℃. Гнездо может использоваться для соединения провода в случае обрыва или замены вышедших из строя разъемов шнура. | Уточняйте у менеджера | Уточняйте у менеджера
00-00017982 | 431474 | REXANT | Разъем гнездо BNC с клеммной колодкой REXANT предназначен для оперативного подключения видеоизображения к видеокамерам, видеорегистраторам, мониторам и другим видео- и радиоэлектронным устройствам. BNC-гнездо (BNC сокр. от Bayonet Neill Concelman) с клеммной колодкой - электрический разъем с байонетной фиксацией закрепляется на кабеле зажимом с помощью винтов и соединяется с штекером BNC. Этот способ монтажа на проводе значительно проще и быстрее, чем пайка и обжим, но его надежность и качество соединения остаются на неизменно высоком уровне. BNC-разъем изготовлен из высококачественных материалов. Использование сплава меди (биметалл) и никелевого покрытия повышает долговечность разъема и позволяет применять в условиях климатических перепадов. Диапазон рабочих температур от -30℃ до +80℃. Гнездо может использоваться для соединения провода в случае обрыва или замены вышедших из строя разъемов шнура. | Уточняйте у менеджера | Уточняйте у менеджера
03-00002422 | 402254 | REXANT | Разъем штекер BNC RG-58 обжим REXANT предназначен для подключения коаксиального кабеля c волновым сопротивлением 50 или 75 Ом к видеокамерам, видеорегистраторам, мониторам и другим радиоэлектронным устройствам. BNC-коннектор (BNC сокр. от Bayonet Neill Concelman) обжимной - электрический разъем с байонетной фиксацией закрепляется на кабеле обжимом с помощью специализированных клещей для коаксиальных кабелей. Такое соединение обеспечит безопасную, качественную и долговечную эксплуатацию видеоаппаратуры. BNC-разъем изготовлен из материалов: корпус - никелированный цинк; центральный контакт - латунь с напылением технического золота; диэлектрик - фторопласт; обжимная втулка - никелированная латунь. Диапазон рабочих температур от -40℃ до +110℃. Использование сплава меди (биметалл) и никелевого покрытия повышает долговечность разъема и позволяет применять в условиях климатических перепадов. | Уточняйте у менеджера | Уточняйте у менеджера
00-00022389 | 402619 | REXANT | Разъем штекер BNC RG-59 обжим REXANT предназначен для подключения коаксиального кабеля c волновым сопротивлением 50 или 75 Ом к видеокамерам, видеорегистраторам, мониторам и другим радиоэлектронным устройствам. BNC-коннектор (BNC сокр. от Bayonet Neill Concelman) обжимной - электрический разъем с байонетной фиксацией закрепляется на кабеле обжимом с помощью специализированных клещей для коаксиальных кабелей. Такое соединение обеспечит безопасную, качественную и долговечную эксплуатацию видеоаппаратуры. BNC-разъем изготовлен из материалов: корпус - никелированный цинк; центральный контакт - латунь с напылением технического золота; диэлектрик - фторопласт; обжимная втулка - никелированная латунь. Диапазон рабочих температур от -40℃ до +110℃. Использование сплава меди (биметалл) и никелевого покрытия повышает долговечность разъема и позволяет применять в условиях климатических перепадов. | Уточняйте у менеджера | Уточняйте у менеджера
00-00042127 | 402984 | REXANT | Разъем штекер BNC RG-6 обжим REXANT предназначен для подключения коаксиального кабеля c волновым сопротивлением 50 или 75 Ом к видеокамерам, видеорегистраторам, мониторам и другим радиоэлектронным устройствам. BNC-коннектор (BNC сокр. от Bayonet Neill Concelman) обжимной - электрический разъем с байонетной фиксацией закрепляется на кабеле обжимом с помощью специализированных клещей для коаксиальных кабелей. Такое соединение обеспечит безопасную, качественную и долговечную эксплуатацию видеоаппаратуры. BNC-разъем изготовлен из материалов: корпус - никелированный цинк; центральный контакт - латунь с напылением технического золота; диэлектрик - фторопласт; обжимная втулка - никелированная латунь. Диапазон рабочих температур от -40℃ до +110℃. Использование сплава меди (биметалл) и никелевого покрытия повышает долговечность разъема и позволяет применять в условиях климатических перепадов. | Уточняйте у менеджера | Уточняйте у менеджера
03-00002431 | 05-3071-4 | PROCONNECT | Разъем штекер BNC под винт с колпачком PROconnect предназначен для подключения коаксиального кабеля c волновым сопротивлением 50 и 75 Ом, диаметром до 7 мм, к видеокамерам, видеорегистраторам, мониторам и другим радиоэлектронным устройствам. BNC-коннектор (BNC сокр. от Bayonet Neill Concelman) под винт - электрический разъем с байонетной фиксацией закрепляется на кабеле зажимом с помощью винта центрального контакта (центральная жила - под винт, оплетка - обжимается). Этот способ крепления значительно проще и быстрее, чем пайка, но его надежность и качество соединения остаются на неизменно высоком уровне. Пластиковый колпачок защищает соединения и предотвращает кабель от перегиба в месте крепления к разъему. BNC-разъем изготовлен из материалов: корпус - никелированный цинк; центральный контакт - латунь с напылением технического золота; диэлектрик - фторопласт; колпачок - пластик. Использование сплава меди (биметалл) и никелевого покрытия повышает долговечность разъема и позволяет примен | Уточняйте у менеджера | Уточняйте у менеджера
03-00010176 | 427821 | REXANT | Разъем штекер BNC под винт с колпачком REXANT предназначен для подключения коаксиального кабеля c волновым сопротивлением 50 и 75 Ом, диаметром до 7 мм, к видеокамерам, видеорегистраторам, мониторам и другим радиоэлектронным устройствам. BNC-коннектор (BNC сокр. от Bayonet Neill Concelman) под винт - электрический разъем с байонетной фиксацией закрепляется на кабеле зажимом с помощью винта центрального контакта (центральная жила - под винт, оплетка - обжимается). Этот способ крепления значительно проще и быстрее, чем пайка, но его надежность и качество соединения остаются на неизменно высоком уровне. Пластиковый колпачок защищает соединения и предотвращает кабель от перегиба в месте крепления к разъему. BNC-разъем изготовлен из материалов: корпус - никелированный цинк; центральный контакт - латунь с напылением технического золота; диэлектрик - фторопласт; колпачок - пластик. Использование сплава меди (биметалл) и никелевого покрытия повышает долговечность разъема и позволяет применять | Уточняйте у менеджера | Уточняйте у менеджера
00-00062324 | 05-3071-2 | REXANT | РАЗЪЁМ штекер BNC под винт с колпачком тип-2 REXANT предназначен для подключения коаксиального кабеля c волновым сопротивлением 50 и 75 Ом, диаметром до 7мм, к видеокамерам, видеорегистраторам, мониторам и другим радиоэлектронным устройствам. BNC-коннектор (BNC сокр. от Bayonet Neill Concelman) под винт - электрический разъем с байонетной фиксацией закрепляется на кабеле зажимом с помощью винта центрального контакта (центральная жила - под винт, оплетка - обжимается). Этот способ крепления значительно проще и быстрее, чем пайка, но его надежность и качество соединения остаются на неизменно высоком уровне. Пластиковый колпачок защищает соединения и предотвращает кабель от перегиба в месте крепления к разъему. BNC-разъем изготовлен из материалов: корпус - никелированный цинк; центральный контакт - латунь с напылением технического золота; диэлектрик - фторопласт; колпачок - пластик. Использование сплава меди (биметалл) и никелевого покрытия повышает долговечность разъема и позволяет приме | Уточняйте у менеджера | Уточняйте у менеджера
00-00062351 | 05-3072-4 | PROCONNECT | Разъем штекер BNC под винт с колпачком Угловой ZN PROconnect предназначен для подключения коаксиального кабеля c волновым сопротивлением 50 и 75 Ом, диаметром до 7 мм, к видеокамерам, видеорегистраторам, мониторам и другим радиоэлектронным устройствам. BNC-коннектор (BNC сокр. от Bayonet Neill Concelman) под винт угловой - электрический разъем с байонетной фиксацией закрепляется на кабеле зажимом с помощью винта центрального контакта (центральная жила - под винт, оплетка - обжимается). Угловое исполнение штекера позволяет его устанавливать в местах с ограниченным пространством для подключения кабеля. Этот способ крепления значительно проще и быстрее, чем пайка, но его надежность и качество соединения остаются на неизменно высоком уровне. Пластиковый колпачок защищает соединения и предотвращает кабель от перегиба в месте крепления к разъему. BNC-разъем изготовлен из материалов: корпус - никелированный цинк; центральный контакт - латунь с напылением технического золота; диэлектрик - фтор | Уточняйте у менеджера | Уточняйте у менеджера
03-00006086 | 05-3073-4 | PROCONNECT | Разъем штекер BNC под винт с пружиной металл PROconnect предназначен для подключения коаксиального кабеля c волновым сопротивлением 50 и 75 Ом, диаметром до 7 мм, к видеокамерам, видеорегистраторам, мониторам и другим радиоэлектронным устройствам. BNC-коннектор (BNC сокр. от Bayonet Neill Concelman) под винт - электрический разъем с байонетной фиксацией закрепляется на кабеле зажимом с помощью винта центрального контакта (центральная жила - под винт, оплетка - обжимается). Этот способ крепления значительно проще и быстрее, чем пайка, но его надежность и качество соединения остаются на неизменно высоком уровне. Металлический колпачок с пружиной защищает соединения и предотвращает кабель от перегиба в месте крепления к разъему. BNC-разъем изготовлен из материалов: корпус - никелированный цинк; центральный контакт - латунь с напылением технического золота; диэлектрик - фторопласт; колпачок с пружиной - металл. Диапазон рабочих температур от -40℃ до +110℃. Использование сплава меди (бимета | Уточняйте у менеджера | Уточняйте у менеджера
03-00002432 | 428552 | REXANT | Разъем штекер BNC под винт с пружиной металл REXANT предназначен для подключения коаксиального кабеля c волновым сопротивлением 50 и 75 Ом, диаметром до 7мм, к видеокамерам, видеорегистраторам, мониторам и другим радиоэлектронным устройствам. BNC-коннектор (BNC сокр. от Bayonet Neill Concelman) под винт - электрический разъем с байонетной фиксацией закрепляется на кабеле зажимом с помощью винта центрального контакта (центральная жила - под винт, оплетка - обжимается). Этот способ крепления значительно проще и быстрее, чем пайка, но его надежность и качество соединения остаются на неизменно высоком уровне. Металлический колпачок с пружиной защищает соединения и предотвращает кабель от перегиба в месте крепления к разъему. BNC-разъем изготовлен из материалов: корпус - никелированный цинк; центральный контакт - латунь с напылением технического золота; диэлектрик - фторопласт; колпачок с пружиной - металл. Диапазон рабочих температур от -40℃ до +110℃. Использование сплава меди (биметалл) и | Уточняйте у менеджера | Уточняйте у менеджера
00-00017981 | 05-3075-4 | PROCONNECT | Разъем штекер BNC под пайку с пружиной металл (универсальный) PROconnect предназначен для подключения коаксиального кабеля c волновым сопротивлением 50 или 75 Ом, диаметром до 7 мм, к видеокамерам, видеорегистраторам, мониторам и другим радиоэлектронным устройствам. BNC-коннектор (BNC сокр. от Bayonet Neill Concelman) под пайку - электрический разъем с байонетной фиксацией закрепляется на кабеле с помощью пайки (центральная жила - пайка, а оплетка - обжим). Соединение такого типа позволит передать сигнал с минимальным уровнем потерь между проводниками кабеля и штекером, создавая наиболее качественный контакт. Металлический колпачок с пружиной защищает соединения и предотвращает кабель от перегиба в месте крепления к разъему. BNC-разъем изготовлен из материалов: корпус - никелированный цинк; центральный контакт - латунь с напылением технического золота; диэлектрик - фторопласт; колпачок с пружиной - металл. Диапазон рабочих температур от -40℃ до +110℃. Использование сплава меди (биметал | Уточняйте у менеджера | Уточняйте у менеджера
00-00026784 | 429282 | REXANT | Разъем штекер BNC под пайку с пружиной металл (универсальный) REXANT предназначен для подключения коаксиального кабеля c волновым сопротивлением 50 и 75 Ом, диаметром до 7 мм, к видеокамерам, видеорегистраторам, мониторам и другим радиоэлектронным устройствам. BNC-коннектор (BNC сокр. от Bayonet Neill Concelman) под пайку - электрический разъем с байонетной фиксацией закрепляется на кабеле с помощью пайки (центральная жила - пайка, а оплетка - обжим). Соединение такого типа позволит передать сигнал с минимальным уровнем потерь между проводниками кабеля и штекером, создавая наиболее качественный контакт. Металлический колпачок с пружиной защищает соединения и предотвращает кабель от перегиба в месте крепления к разъему. Технические характеристики: Монтаж: центральная жила под пайку, оплетка под обжим Защита кабеля: пружина металл Материал: никелированная медь Диапазон рабочих температур от -40℃ до +110℃. Использование сплава меди (биметалл) и никелевого покрытия повышает долговечность р | Уточняйте у менеджера | Уточняйте у менеджера
00-00029060 | 05-3076-2 | REXANT | Разъем штекер BNC с быстрозажимной колодкой (блистер) REXANT предназначен для подключения кабеля к видеокамерам, видеорегистраторам, мониторам и другим радиоэлектронным устройствам. BNC-коннектор (BNC сокр. от Bayonet Neill Concelman) с быстрозажимной колодкой - электрический разъем с байонетной фиксацией закрепляется на кабеле зажимом жил без использования каких-либо инструментов. Этот способ крепления значительно быстрее, чем пайка и обжим, но его надежность и качество соединения остаются на неизменно высоком уровне. BNC-разъем изготовлен из материалов: корпус - никелированный цинк и высокопрочный пластик; центральный контакт - латунь с напылением технического золота; диэлектрик - фторопласт. Диапазон рабочих температур от -40℃ до +110℃. Использование сплава меди (биметалл) и никелевого покрытия повышает долговечность разъема и позволяет применять в условиях климатических перепадов. | Уточняйте у менеджера | Уточняйте у менеджера
00-00042245 | 05-3076-4 | PROCONNECT | Разъем штекер BNC с клеммной колодкой PROconnect предназначен для подключения коаксиального кабеля c волновым сопротивлением 50 или 75 Ом, к видеокамерам, видеорегистраторам, мониторам и другим радиоэлектронным устройствам. BNC-коннектор (BNC сокр. от Bayonet Neill Concelman) с клеммной колодкой - электрический разъем с байонетной фиксацией закрепляется на кабеле зажимом с помощью винтов. Этот способ крепления значительно проще и быстрее, чем пайка и обжим, но его надежность и качество соединения остаются на неизменно высоком уровне. BNC-разъем изготовлен из материалов: корпус - никелированный цинк и высокопрочный пластик; центральный контакт - латунь с напылением технического золота; диэлектрик - фторопласт. Диапазон рабочих температур от -40℃ до +110℃. Использование сплава меди (биметалл) и никелевого покрытия повышает долговечность разъема. | Уточняйте у менеджера | Уточняйте у менеджера
03-00002433 | 429648 | REXANT | Разъем штекер BNC с клеммной колодкой REXANT предназначен для подключения коаксиального кабеля c волновым сопротивлением 50 или 75 Ом, к видеокамерам, видеорегистраторам, мониторам и другим радиоэлектронным устройствам. BNC-коннектор (BNC сокр. от Bayonet Neill Concelman) с клеммной колодкой - электрический разъем с байонетной фиксацией закрепляется на кабеле зажимом с помощью винтов. Этот способ крепления значительно проще и быстрее, чем пайка и обжим, но его надежность и качество соединения остаются на неизменно высоком уровне. BNC-разъем изготовлен из материалов: корпус - никелированный цинк и высокопрочный пластик; центральный контакт - латунь с напылением технического золота; диэлектрик - фторопласт. Диапазон рабочих температур от -40℃ до +110℃. Использование сплава меди (биметалл) и никелевого покрытия повышает долговечность разъема и позволяет применять в условиях климатических перепадов. | Уточняйте у менеджера | Уточняйте у менеджера
00-00062353 | 05-3073-4-7 | PROCONNECT | Разъем штекер BNC под винт с пружиной металл PROCONNECT предназначен для подключения коаксиального кабеля c волновым сопротивлением 50 и 75 Ом, диаметром до 7мм, к видеокамерам, видеорегистраторам, мониторам и другим радиоэлектронным устройствам. BNC-коннектор (BNC сокр. от Bayonet Neill Concelman) под винт - электрический разъем с байонетной фиксацией закрепляется на кабеле зажимом с помощью винта центрального контакта (центральная жила - под винт, оплетка - обжимается). Этот способ крепления значительно проще и быстрее, чем пайка, но его надежность и качество соединения остаются на неизменно высоком уровне. Металлический колпачок с пружиной защищает соединения и предотвращает кабель от перегиба в месте крепления к разъему. BNC-разъем изготовлен из материалов: корпус - никелированный цинк; центральный контакт - латунь с напылением технического золота; диэлектрик - фторопласт; колпачок с пружиной - металл. Диапазон рабочих температур от -40℃ до +110℃. Использование сплава меди (биметал | Уточняйте у менеджера | Уточняйте у менеджера
00-00076332 | 005-200029/3 | RIPO | Разъем штекер BNC RIPO под винт с колпачком (пласт. ) (005-200029/3) | Уточняйте у менеджера | Уточняйте у менеджера
00-00076333 | 005-200029 | RIPO | Разъем штекер BNC RIPO под винт с колпачком (пласт.) (005-200029) | Уточняйте у менеджера | Уточняйте у менеджера
00-00076339 | 005-200028 | RIPO | Разъем штекер BNC RIPO под винт с пружиной металл (005-200028) | Уточняйте у менеджера | Уточняйте у менеджера
00-00076334 | 005-200030 | RIPO | Разъем штекер BNC RIPO с клеммной колодкой под винт (005-200030) | Уточняйте у менеджера | Уточняйте у менеджера
00-00076335 | 005-200030/1000 | RIPO | Разъем штекер BNC RIPO с клеммной колодкой под винт. (005-200030/1000) | Уточняйте у менеджера | Уточняйте у менеджера
00-00025572 | Штекер BNC накручивающийся на кабель RG59U (BC32) | ЭЛЕТЭК | Штекер BNC накручивающийся на кабель RG59U (BC32) | 26.39 | 24.74
00-00025573 | Штекер BNC накручивающийся на кабель RG6U (BC31) | ЭЛЕТЭК | Штекер BNC накручивающийся на кабель RG6U (BC31) | 26.39 | 24.74
00-00079396 | BC21 | ЭЛЕТЭК | Штекер BNC обжим на кабель RG58/U (аналог B-111F) (BC21) ELETEC | 23.68 | 22.2
00-00122772 | BC26 | ЭЛЕТЭК | Штекер BNC обжим на кабель RG59 (BC26) ELETEC | 23.68 | 22.2
00-00079397 | BC25 | ЭЛЕТЭК | Штекер BNC обжим на радиочастотный элемент кабеля КВК (≤ 4.2мм) (BC25) ELETEC | 36.21 | 33.95
00-00025575 | Штекер BNC под винт с пружиной металл (BC19) | ЭЛЕТЭК | Штекер BNC под винт с пружиной металл (BC19) | 23.76 | 22.27
00-00079398 | BC03-N | ЭЛЕТЭК | Штекер BNC с быстрозажимной клеммной колодкой (BC03-N) ELETEC | 61.41 | 57.57
00-00025574 | Штекер BNC с клеммной колодкой (BC03) | ЭЛЕТЭК | Штекер BNC с клеммной колодкой (BC03) | 33.71 | 31.61
00-00025576 | Штекер BNC с колпач.прям.(аналог B-C111F)(BC22) | ЭЛЕТЭК | Штекер BNC с колпачком прямой (аналог B-C111F) (BC22) | 24.19 | 22.69
F-разъёмы
00-00062641 | 05-4001-4 | PROCONNECT | F-разъем RG-58 PROconnect используется для обеспечения стойкого соединения коаксиального кабеля волновым сопротивлением 50 Ом с телевизионным и видеооборудованием, таким как ресиверы, телевизоры, видеоаппаратура и т.д. Подходит для кабелей типа RG-58 и других коаксиальных кабелей, имеющих наружный диаметр около 5 мм. Для установки разъема необходимо накрутить его на кабель, предварительно зачистив контакты. Монтаж разъема осуществляется быстро, так как не требует пайки контактов и использования специальных инструментов. Разъем не имеет непосредственного штекера, поэтому данную роль выполняет центральная жила кабеля, что позволяет избежать дополнительных потерь сигнала. Материал изготовления – никелированный цинк. | Уточняйте у менеджера | Уточняйте у менеджера
00-00062412 | 767497 | REXANT | F-разъем RG-58 REXANT предназначен для соединения коаксиального кабеля волновым сопротивлением 50 Ом с телевизионным и видеооборудованием (ресиверы, телевизоры, всевозможная видеоаппаратура и т.д.). Изготовлен из никелированного сплава меди (биметалл). Изделие оснащено внутренней резьбой: устанавливается на внешнюю оболочку кабеля методом накрутки после зачистки контактов. При этом не требуется выполнять пайку контактов и применять какие-либо специальные инструменты, что позволяет монтировать разъем в удаленном месте, например, на крыше дома или обширных складских комплексах. В разъеме не предусмотрен штекер: данную роль выполняет центральная жила кабеля, что позволяет избежать дополнительных потерь сигнала. Разъем подходит для кабелей типа RG-58 и других коаксиальных кабелей, имеющих наружный диаметр около 5 мм. | Уточняйте у менеджера | Уточняйте у менеджера
00-00062643 | 05-4002-4 | PROCONNECT | F-разъем RG-59 PROconnect используется для обеспечения стойкого соединения коаксиального кабеля волновым сопротивлением 75 Ом с телевизионным и видеооборудованием, таким как ресиверы, телевизоры, видеоаппаратура и т.д. Подходит для кабелей типа RG-58 и других коаксиальных кабелей, имеющих наружный диаметр около 5 мм. Для установки разъема необходимо накрутить его на кабель, предварительно зачистив контакты. Монтаж разъема осуществляется быстро, так как не требует пайки контактов и использования специальных инструментов. Разъем не имеет непосредственного штекера, поэтому данную роль выполняет центральная жила кабеля, что позволяет избежать дополнительных потерь сигнала. Материал изготовления – никелированный цинк. | Уточняйте у менеджера | Уточняйте у менеджера
03-00003658 | 767862 | REXANT | F-разъем RG-59 REXANT предназначен для соединения коаксиального кабеля волновым сопротивлением 75 Ом с телевизионным и видеооборудованием (ресиверы, телевизоры, всевозможная видеоаппаратура и т.д.). Изготовлен из никелированного сплава меди (биметалл). Изделие оснащено внутренней резьбой: устанавливается на внешнюю оболочку кабеля методом накрутки после зачистки контактов. При этом не требуется выполнять пайку контактов и применять какие-либо специальные инструменты, что позволяет монтировать разъем в удаленном месте, например, на крыше дома или обширных складских комплексах. В разъеме не предусмотрен штекер: данную роль выполняет центральная жила кабеля, что позволяет избежать дополнительных потерь сигнала. Разъем подходит для кабелей типа RG-59 и других коаксиальных кабелей, имеющих наружный диаметр около 6 мм. | Уточняйте у менеджера | Уточняйте у менеджера
00-00021180 | 05-4003-4 | PROCONNECT | Резьбовой F-разъем RG-6 PROconnect используется для соединения коаксиального кабеля волновым сопротивлением 75 Ом с телевизионным и видеооборудованием, таким как ресиверы, телевизоры, видеоаппаратура и т.д. Подходит для кабелей: RG-6, SAT-50, SAT-703, DG-113, имеющих наружный диаметр 6,8 мм. Для установки разъема необходимо накрутить его на кабель, предварительно зачистив контакты. Монтаж разъема осуществляется быстро, так как не требует пайки контактов и использования специальных инструментов. Разъем не имеет непосредственного штекера, поэтому данную роль выполняет центральная жила кабеля, что позволяет избежать дополнительных потерь сигнала. Материал изготовления – никелированный цинк. | Уточняйте у менеджера | Уточняйте у менеджера
00-00026489 | 05-4003-6 | PROCONNECT | F-разъем RG-6 PROconnect незаменим при построении сети кабельного телевидения, различных видеосистем и подключения эфирного телевидения. Используется для соединения коаксиального кабеля волновым сопротивлением 75 Ом с телевизионным и видеооборудованием (ресиверы, телевизоры, всевозможная видеоаппаратура и т.д.). Подходит для кабелей типа RG-6 и других коаксиальных кабелей (SAT-50, SAT-703, DG-113), имеющих наружный диаметр около 6.8 мм. Разъем изготовлен из никелированного цинка. Для установки разъема необходимо накрутить его на кабель, предварительно зачистив контакты. Монтаж разъема осуществляется быстро, так как не требует пайки контактов и использования специальных инструментов. Разъем не имеет непосредственного штекера, поэтому данную роль выполняет центральная жила кабеля, что позволяет избежать дополнительных потерь сигнала. | Уточняйте у менеджера | Уточняйте у менеджера
00-00062407 | 768227 | REXANT | Резьбовой F-разъем RG-6 REXANT применяется при подключении видеосистем, кабельного и эфирного телевидения. Предназначен для соединения коаксиального кабеля с телевизионным и видеооборудованием: ресиверы, телевизоры, всевозможная видеоаппаратура и т. д. Изготовлен из никелированного сплава меди (биметалл). Обеспечивает высокую стойкость соединения. Коннектор данного вида не оснащен собственным штекером, поэтому его роль выполняет центральная жила кабеля, что позволяет избежать потерь сигнала. Коннектор RG-6 устанавливается вручную методом накрутки на внешнюю оболочку кабеля. Предварительно необходимо зачистить контакты. Монтаж не требует пайки или применения специальных инструментов. Типы подходящих кабелей: RG-6, SAT-50, SAT-703, DG-113. Наружный диаметр подходящих кабелей: примерно 6,8 мм. | Уточняйте у менеджера | Уточняйте у менеджера
03-00008366 | 05-4003-5 | PROCONNECT | F-разъем RG-6 GOLD PROconnect незаменим при построении сети кабельного телевидения, различных видеосистем и подключения эфирного телевидения. Используется для соединения коаксиального кабеля волновым сопротивлением 75 Ом с телевизионным и видеооборудованием (ресиверы, телевизоры, всевозможная видеоаппаратура и т.д.). Подходит для кабелей типа RG-6 и других коаксиальных кабелей (SAT-50, SAT-703, DG-113), имеющих наружный диаметр около 6.8 мм. Разъем изготовлен из никелированного цинка с напылением технического золота. Для установки разъема необходимо накрутить его на кабель, предварительно зачистив контакты. Монтаж разъема осуществляется быстро, так как не требует пайки контактов и использования специальных инструментов. Разъем не имеет непосредственного штекера, поэтому данную роль выполняет центральная жила кабеля, что позволяет избежать дополнительных потерь сигнала. | Уточняйте у менеджера | Уточняйте у менеджера
00-00062411 | 778454 | REXANT | F-разъем RG-6 REXANT соединяет коаксиальный кабель волновым сопротивлением 75 Ом с телевизионным и видеооборудованием, таким как ресиверы, телевизоры, видеоаппаратура и т.д. Изготовлен из никелированного сплава меди (биметалл). Разъем устанавливается на кабель путем обжатия, при котором втулка равномерно зажимает кабель по окружности. Перед монтажом необходимо зачистить контакты с помощью специального обжимного инструмента. Такой высокочастотный соединитель подходит для кабелей: SAT-50, SAT-703, DG-113, а также для других коаксиальных кабелей, наружный диаметр которых составляет около 6,8 мм. | Уточняйте у менеджера | Уточняйте у менеджера
00-00021181 | 05-4007-4 | PROCONNECT | F-разъем RG-11 PROconnect– необходимый компонент, используемый при построении сети кабельного телевидения. Позволяет соединить магистральный коаксиальный кабель волновым сопротивлением 75 Ом с распределительными или оконечными устройствами, такими как усилителями, головными станциями и т.д. Выполнен из никелированного цинка. Для установки разъема необходимо накрутить его на кабель, предварительно зачистив контакты. Монтаж осуществляется быстро, так как не требует пайки контактов и использования специальных инструментов. Изделие оснащено специальной вставкой, через которую осуществляется переход с жилы кабеля RG-11 на стандартный размер штекера. Разъем подходит для кабелей типа RG-11, которые способны передавать сигналы на большие расстояния, а также для других коаксиальных кабелей, имеющих наружный диаметр около 10,3 мм. | Уточняйте у менеджера | Уточняйте у менеджера
00-00062409 | 769688 | REXANT | F-разъем RG-11 REXANT представляет собой незаменимый элемент для построения сети кабельного телевидения. С его помощью осуществляется соединение магистрального коаксиального кабеля волновым сопротивлением 75 Ом с распределительными или оконечными устройствами: усилителями, головными станциями и т.д. Изготовлен из никелированного сплава меди (биметалл). Разъем устанавливается на кабель методом накрутки внешнюю оболочку кабеля, после соответствующей зачистки контактов, и не требует применения каких-либо специальных инструментов. Для перехода с жилы кабеля RG-11 на стандартный размер штекера используется специальная вставка (пин). Устройство подходит для кабелей типа RG-11, которые способны передавать сигналы на большие расстояния, а также для других коаксиальных кабелей, имеющих наружный диаметр около 10,3 мм. | Уточняйте у менеджера | Уточняйте у менеджера
00-00062642 | 05-4005-4 | PROCONNECT | F-разъем для SAT PROconnect используется для соединения коаксиального кабеля волновым сопротивлением 75 Ом с телевизионным и видеооборудованием, таким как ресиверы, телевизоры, видеоаппаратура и т.д. Подходит для кабелей: SAT-50, SAT-703, DG-113, имеющих наружный диаметр 6,8 мм. Материал изготовления – из никелированного цинка. Для установки разъема необходимо накрутить его на кабель, предварительно зачистив контакты. Монтаж осуществляется быстро, так как не требует пайки контактов и использования специальных инструментов. Изделие оснащено резиновым уплотнителем, который обеспечивает защиту соединения от попадания влаги. Разъем не имеет непосредственного штекера, поэтому данную роль выполняет центральная жила кабеля, что позволяет избежать дополнительных потерь сигнала. | Уточняйте у менеджера | Уточняйте у менеджера
00-00037105 | 768958 | REXANT | F-разъем для SAT REXANT применяется при подключении видеосистем, кабельного и эфирного телевидения. Предназначен для соединения коаксиального кабеля волновым сопротивлением 75 Ом с телевизионным и видеооборудованием: ресиверы, телевизоры, всевозможная видеоаппаратура и т. д. Подходит для кабелей типа RG-6, и других коаксиальных кабелей (SAT-50, SAT-703, DG-113) имеющих наружный диаметр около 6,8 мм. Коннектор изготовлен из никелированного сплава меди (биметалл) и оснащен резиновым уплотнителем, который защищает контактные соединения от попадания влаги. Коннектор RG-6 устанавливается вручную методом накрутки на внешнюю оболочку кабеля. Предварительно необходимо зачистить контакты. Монтаж не требует пайки или применения специальных инструментов. F-штекер выступает в роли своеобразного экрана за счет накручивания на оплетку кабеля для выполнения роли электрического контакта. В разъеме не предусмотрен штекер: данную роль выполняет центральная жила кабеля, что позволяет избежать дополнитель | Уточняйте у менеджера | Уточняйте у менеджера
00-00027617 | APFC12-RG59 | LAZSO | F-штекер на кабель RG59. Крепление к кабелю - под обжим. 1 шт. Диапазон частот 0-1 ГГц. Материал корпуса -латунь. Покрытие - никель. | 6 | 6
00-00027618 | APFC12-RG59(100) | LAZSO | F-штекер на кабель RG59. Крепление к кабелю - под обжим. Упаковка 100шт. Диапазон частот 0-1 ГГц. Материал корпуса -латунь. Покрытие - никель. | 500 | 500
00-00027619 | APFC12-RG6U | LAZSO | F-штекер на кабель RG6U. Крепление к кабелю - под обжим. 1шт. Диапазон частот 0-1 ГГц. Материал корпуса -латунь. Покрытие - никель. | 10 | 10
00-00027620 | APFC12-RG6U(100) | LAZSO | F-штекер на кабель RG6U. Крепление к кабелю - под обжим. Упаковка 100шт. Диапазон частот 0-1 ГГц. Материал корпуса -латунь. Покрытие - никель. | 500 | 500
00-00027621 | APFT11-RG59 | LAZSO | F-штекер навинчивающийся на кабель RG59, 1 шт. Диапазон частот 0-1 ГГц. Материал корпуса -латунь. Покрытие - никель. | 10 | 10
00-00046989 | РАЗЪЕМ TS F штекер RG-6 | Tantos | F-разъём для кабеля RG-6, имеющего номинальное волновое сопротивление 75 Ом. Отличительной чертой конструкции штекера F является отсутствие непосредственного штекера. В роли штекера выступает центральный проводник коаксиального кабеля, благодаря чему достигается минимальная потеря сигнала. Штекер устанавливается методом накрутки на предварительно зачищенный коаксиальный кабель, при этом способе установки не требуется использование специальных инструментов | 22 | 20.9
00-00025562 | Переход гнездо F - гнездо F NB (F05) | ЭЛЕТЭК | Переход гнездо F - гнездо F NB (F05) | 13.26 | 12.44
00-00025563 | Переход гнездо F - гнездо TV NB (F15) | ЭЛЕТЭК | Переход гнездо F - гнездо TV NB (F15) | 15.15 | 14.21
00-00076320 | 005-300002 | RIPO | Переход гнездо F - гнездо TV RIPO (005-300002) | Уточняйте у менеджера | Уточняйте у менеджера
00-00062347 | 05-3201-1 | REXANT | Переход гнездо F - штекер BNC GOLD (01-020-G) предназначен для соединения двух кабелей или кабеля с прибором, имеющих разные типы разъемов. С одной стороны находится гнездо F-разъема, а с другой - штекер BNC. Изготовлен переход из сплава первичной меди (биметалл) с напылением технического золота, что гарантирует минимальный уровень потерь при прохождении сигнала. Разъем соединяет кабель методом накрутки F-коннектора с одной стороны после соответствующей зачистки контактов, и стыковки штекера с гнездом BNC с другой, не требуя в ходе монтажа применения каких-либо специальных инструментов. Такой высокочастотный соединитель имеет ряд положительных преимуществ: - соединяет разные типы разъемов; - возможно осуществлять монтаж без пайки контактов в удаленном месте (на крыше дома или обширных складских комплексах); - имеет высокую стойкость соединения разъем-кабель к внешним механическим воздействиям; - обладает низкой стоимостью. Данный соединитель подходит для кабелей типа RG-6 и других коак | Уточняйте у менеджера | Уточняйте у менеджера
00-00025564 | Переход гнездо F - штекер TV (F13) | ЭЛЕТЭК | Переход гнездо F - штекер TV (F13) | 12.31 | 11.53
00-00025567 | Переход штекер F - гнездо F (F08) | ЭЛЕТЭК | Переход штекер F - гнездо F (F08) | 29.19 | 27.37
00-00025568 | Переход штекер F - штекер F (F07) | ЭЛЕТЭК | Переход штекер F - штекер F (F07) | 30.05 | 28.18
00-00025569 | Переход штекер F - штекер TV (F16) | ЭЛЕТЭК | Переход штекер F - штекер TV (F16) | 28.77 | 26.97
00-00062765 | 06-0022-A | REXANT | Переходник 3 гнезда F применяется для подключения эфирного, кабельного и спутникового телевидения к телевизионному оборудованию. Позволяет разделить сигнал на две равные части и передать его на две линии при временном или предварительном подключении в период проведения ремонтно-восстановительных работ телевизионной линии. Подходит для кабелей типа RG-6 и других коаксиальных кабелей (SAT-50, SAT-703, DG-113), имеющих наружный диаметр около 6,8 мм. Переходник соединяет кабели методом накрутки F-коннектора. Предварительно необходимо зачистить провода. Установка не требует пайки контактов и использования специальных инструментов. Материал изготовления – никелированный сплав первичной меди (биметалл), высокое качество которого способствует созданию надежного соединения, устойчивого к климатическим перепадам. | Уточняйте у менеджера | Уточняйте у менеджера
00-00062743 | 05-4201-6-7 | PROCONNECT | Антенный переходник гнездо F - гнездо F PROconnect используется для соединения двух частей коаксиального кабеля волновым сопротивлением 50 или 75. Позволяет увеличить длину кабеля или соединить поврежденный участок. Подходит для кабелей типа RG-6 и кабелей SAT-50, SAT-703, DG-113, имеющих наружный диаметр 6,8 мм. Относится к типу бочка, поставляется в комплекте с кольцом. Для установки разъема необходимо накрутить его на кабель, предварительно зачистив контакты. Монтаж не требует пайки контактов и использования специальных инструментов: может производиться в удаленных местах, таких как крыши домов или комплексов. Изготовлен из никелированного цинка, обеспечивающего надежность соединения и возможность использования в условиях климатических перепадов. В комплекте поставляется 1 переходник. | Уточняйте у менеджера | Уточняйте у менеджера
00-00065799 | 06-0020-A | REXANT | Антенный переходник предназначен для соединения двух частей коаксиального кабеля (50 или 75 Ом), на концах которых расположены штекеры F-разъема. Применяется для подключения эфирного, кабельного и спутникового телевидения к телевизионному оборудованию. Позволяет увеличить длину антенного кабеля или соединить поврежденный участок. Подходит для кабелей типа RG-6 и кабелей SAT-50, SAT-703, DG-113, диаметром 6,8 мм. Относится к типу бочка, поставляется в комплекте с кольцом. Материал изготовления – никелированный сплав первичной меди (биметалл), обеспечивающий долговечность соединения и возможность использования в условиях климатических перепадов. Разъем устанавливается на кабель методом накрутки F-коннектора с обеих сторон после зачистки контактов. Монтаж не требует применения специальных инструментов и пайки контактов: может производиться в удаленном месте (на крышах домов или комплексов. В комплекте поставляется 1 переходник. | Уточняйте у менеджера | Уточняйте у менеджера
00-00062760 | 05-4201-6-9 | PROCONNECT | Антенный переходник гнездо F - гнездо F PROconnect используется для соединения двух частей коаксиального кабеля волновым сопротивлением 50 или 75. Позволяет увеличить длину кабеля или соединить поврежденный участок. Подходит для кабелей типа RG-6 и кабелей SAT-50, SAT-703, DG-113, имеющих наружный диаметр 6,8 мм. Относится к типу бочка, поставляется в комплекте с кольцом. Для установки разъема необходимо накрутить его на кабель, предварительно зачистив контакты. Монтаж не требует пайки контактов и использования специальных инструментов: может производиться в удаленных местах, таких как крыши домов или комплексов. Изготовлен из никелированного цинка, обеспечивающего надежность соединения и возможность использования в условиях климатических перепадов. В комплекте поставляются 5 переходников. | Уточняйте у менеджера | Уточняйте у менеджера
00-00062756 | 05-4302-4-9 | PROCONNECT | Антенный переходник гнездо F – гнездо TV PROconnect используется для соединения двух кабелей волновым сопротивлением 50 или 75 Ом, на концах которых располагаются разные типы разъемов. В процессе монтажа сторона с гнездом F накручивается на кабель, оконцованный F-разъемом, а сторона с гнездом TV стыкуется с оборудованием. Установка не требует пайки контактов и использования специальных инструментов: может производиться в удаленных местах, таких как крыши домов или комплексов. Переходник изготовлен из никелированного цинка. Использование этого материала обеспечивает минимальные потери качества сигнала при его передаче. Подходит для кабелей типа RG-6 и других кабелей (SAT-50, SAT-703, DG-113), диаметром около 6,8 мм. В комплекте поставляются 5 переходников. | Уточняйте у менеджера | Уточняйте у менеджера
00-00062745 | 05-4301-4-7 | PROCONNECT | Антенный переходник гнездо F – гнездо TV PROconnect используется для соединения двух кабелей волновым сопротивлением 50 или 75 Ом, на концах которых располагаются разные типы разъемов. Конструктивная особенность – наличие амортизирующего кольца для ТV-гнезда, которое создает наилучший контакт с разъемом. В процессе монтажа сторона с гнездом F накручивается на кабель, оконцованный F-разъемом, а сторона с гнездом TV стыкуется с оборудованием. Установка не требует пайки контактов и использования специальных инструментов: может производиться в удаленных местах, таких как крыши домов или комплексов. Переходник изготовлен из никелированного цинка. Использование этого материала обеспечивает минимальные потери качества сигнала при его передаче. Подходит для кабелей типа RG-6 и других кабелей (SAT-50, SAT-703, DG-113), диаметром около 6,8 мм. | Уточняйте у менеджера | Уточняйте у менеджера
00-00062755 | 05-4312-4-9 | PROCONNECT | Антенный переходник гнездо F - гнездо TV PROconnect – незаменимый компонент, используемый при подключении эфирного, спутникового и кабельного телевидения. Совместим с кабелями RG-6, SAT-50, SAT-703, DG-113, волновое сопротивление которых составляет 50 или 75 Ом, а наружный диаметр – 6,8 мм. С одной стороны устройства предусмотрено гнездо F-разъема, с другой – гнездо ТВ-разъема. Отличительной особенностью является угловая форма, которая позволяет подсоединять провода в ограниченном пространстве, исключая сильные перегибы. При изготовлении переходника используется никелированный цинк, что обеспечивает минимальные потери качества сигнала при его передаче. Соединение устройства с кабелем осуществляется посредством накрутки. Установка производится без пайки контактов в удаленном месте (на крыше дома или обширных складских комплексах). Переходник создает стойкое соединение, устойчивое к внешним механическим воздействиям. | Уточняйте у менеджера | Уточняйте у менеджера
00-00062744 | 05-4303-4-7 | PROCONNECT | Переходник гнездо F - штекер TV PROconnect – незаменимый компонент, используемый при подключении эфирного, спутникового и кабельного телевидения. Совместим с кабелями RG-6, SAT-50, SAT-703, DG-113, волновое сопротивление которых составляет 50 или 75 Ом, а наружный диаметр – 6,8 мм. С одной стороны устройства предусмотрено гнездо F-разъема, с другой – штекер ТВ-разъема. При изготовлении переходника используется никелированный цинк, что обеспечивает минимальные потери качества сигнала при его передаче. Соединение устройства с кабелем осуществляется посредством накрутки. Установка производится без пайки контактов в удаленном месте (на крыше дома или обширных складских комплексах). Переходник создает стойкое соединение, устойчивое к внешним механическим воздействиям. В комплекте поставляется 1 переходник. | Уточняйте у менеджера | Уточняйте у менеджера
00-00062753 | 05-4311-4-9 | PROCONNECT | Антенный переходник гнездо F - штекер TV PROconnect используется для подключения эфирного, спутникового и кабельного телевидения с помощью радиочастотного кабеля. Устройство обеспечивает качественную передачу видео и аудиосигнала с минимальным уровнем потерь. Угловая форма переходника позволяет подсоединять провода в ограниченном пространстве, исключая сильные перегибы. В процессе установки сторона с гнездом F накручивается на кабель, оконцованный F-разъемом, а сторона со штекер TV стыкуется с оборудованием. Монтаж не требует пайки контактов и использования специальных инструментов: может производиться в удаленных местах, таких как крыши домов или комплексов. Изготовлен из никелированного цинка. Подходит для кабелей RG-6, SAT-50, SAT-703, DG-113, имеющих наружный диаметр около 6,8 мм. В комплекте поставляются 5 переходников. | Уточняйте у менеджера | Уточняйте у менеджера
00-00076321 | 005-300022 | RIPO | Переходник гнездо F - гнездо F "Бочка" RIPO с никелевым напылением (005-300022) | Уточняйте у менеджера | Уточняйте у менеджера
00-00076322 | 005-300004 | RIPO | Переходник гнездо F - гнездо F "Бочка" с кольцом и гайкой RIPO с никелевым напылением (005-300004) | Уточняйте у менеджера | Уточняйте у менеджера
00-00076323 | 005-300025 | RIPO | Переходник гнездо F - штекер TV RIPO (005-300025) | Уточняйте у менеджера | Уточняйте у менеджера
00-00076324 | 005-300023 | RIPO | Переходник гнездо F - штекер TV угловой RIPO с никелевым напылением (005-300023) | Уточняйте у менеджера | Уточняйте у менеджера
00-00033640 | 05-4201-6 | PROCONNECT | Переходник используется для соединения двух частей коаксиального кабеля волновым сопротивлением 50 или 75. Позволяет увеличить длину кабеля или соединить поврежденный участок. Подходит для кабелей типа RG-6 и кабелей SAT-50, SAT-703, DG-113, имеющих наружный диаметр 6,8 мм. Относится к типу бочка, поставляется без кольца. Для установки разъема необходимо накрутить его на кабель, предварительно зачистив контакты. Монтаж не требует пайки контактов и использования специальных инструментов: может производиться в удаленных местах, таких как крыши домов или комплексов. Изготовлен из никелированного цинка, обеспечивающего надежность соединения и возможность использования в условиях климатических перепадов. | Уточняйте у менеджера | Уточняйте у менеджера
00-00030088 | 05-4201-4 | PROCONNECT | Переходник используется для соединения двух частей коаксиального кабеля волновым сопротивлением 50 или 75. Позволяет увеличить длину кабеля или соединить поврежденный участок. Подходит для кабелей типа RG-6 и кабелей SAT-50, SAT-703, DG-113, имеющих наружный диаметр 6,8 мм. Относится к типу бочка, поставляется в комплекте с кольцом. Для установки разъема необходимо накрутить его на кабель, предварительно зачистив контакты. Монтаж не требует пайки контактов и использования специальных инструментов: может производиться в удаленных местах, таких как крыши домов или комплексов. Изготовлен из никелированного цинка, обеспечивающего надежность соединения и возможность использования в условиях климатических перепадов. | Уточняйте у менеджера | Уточняйте у менеджера
00-00030096 | 840545 | REXANT | Переходник предназначен для соединения двух частей коаксиального кабеля (50 или 75 Ом), на концах которых расположены штекеры F-разъема. Применяется для подключения эфирного, кабельного и спутникового телевидения к телевизионному оборудованию. Позволяет увеличить длину антенного кабеля или соединить поврежденный участок. Подходит для кабелей типа RG-6 и кабелей SAT-50, SAT-703, DG-113, диаметром 6,8 мм. Относится к типу бочка, поставляется в комплекте с кольцом. Материал изготовления – никелированный цинк, обеспечивающий долговечность соединения и возможность использования в условиях климатических перепадов. Разъем устанавливается на кабель методом накрутки F-коннектора с обеих сторон после зачистки контактов. Монтаж не требует применения специальных инструментов и пайки контактов: может производиться в удаленном месте (на крышах домов или комплексов. | Уточняйте у менеджера | Уточняйте у менеджера
00-00022043 | 05-4302-4 | PROCONNECT | Переходник гнездо F – гнездо TV используется для соединения двух кабелей волновым сопротивлением 50 или 75 Ом, на концах которых располагаются разные типы разъемов. В процессе монтажа сторона с гнездом F накручивается на кабель, оконцованный F-разъемом, а сторона с гнездом TV стыкуется с оборудованием. Установка не требует пайки контактов и использования специальных инструментов: может производиться в удаленных местах, таких как крыши домов или комплексов. Переходник изготовлен из никелированного цинка. Использование этого материала обеспечивает минимальные потери качества сигнала при его передаче. Подходит для кабелей типа RG-6 и других кабелей (SAT-50, SAT-703, DG-113), диаметром около 6,8 мм. | Уточняйте у менеджера | Уточняйте у менеджера
00-00062416 | 877069 | REXANT | Переходник гнездо F – гнездо TV предназначен для соединения двух кабелей волновым (50 или 75 Ом), имеющих на концах разные типы ТВ-разъемов. Подходит для кабелей типа RG-6 и других коаксиальных кабелей (SAT-50, SAT-703, DG-113), имеющих наружный диаметр около 6,8 мм. На одной стороне изделия располагается гнездо F-разъема, на другой – гнездо ТВ-разъема. Материал изготовления – никелированный сплав первичной меди (биметалл), который обеспечивает долговечность соединения и минимальный уровень потерь при прохождении сигнала. В процессе установки сторона с гнездом F накручивается на кабель, оконцованный F-разъемом, а сторона с гнездом TV стыкуется с оборудованием. Предварительно необходимо зачистить контакты. Монтаж не требует использования специальных инструментов: может производиться в удаленных местах, таких как крыши домов или комплексов. | Уточняйте у менеджера | Уточняйте у менеджера
00-00034271 | 05-4301-4 | PROCONNECT | Переходник гнездо F – гнездо TV используется для соединения двух кабелей волновым сопротивлением 50 или 75 Ом, на концах которых располагаются разные типы разъемов. Конструктивная особенность – наличие амортизирующего кольца для ТV-гнезда, которое создает наилучший контакт с разъемом. В процессе монтажа сторона с гнездом F накручивается на кабель, оконцованный F-разъемом, а сторона с гнездом TV стыкуется с оборудованием. Установка не требует пайки контактов и использования специальных инструментов: может производиться в удаленных местах, таких как крыши домов или комплексов. Переходник изготовлен из никелированного цинка. Использование этого материала обеспечивает минимальные потери качества сигнала при его передаче. Подходит для кабелей типа RG-6 и других кабелей (SAT-50, SAT-703, DG-113), диаметром около 6,8 мм. | Уточняйте у менеджера | Уточняйте у менеджера
00-00062646 | 05-4308-4 | PROCONNECT | Переходник предназначен для соединения двух кабелей, имеющих разные типы разъемов. Также подходит для соединения кабеля с прибором. Используется для построения различных видео- и аудиосистем. Обеспечивает высококачественную передачу видео- и аудиосигнала с минимальным уровнем потерь. На одной стороне устройства расположено гнездо F-разъема, на другой – штекер 3,5мм (моно). В процессе установки сторона с гнездом F накручивается на кабель, оконцованный F-разъемом, а сторона со штекером mono 3,5 мм стыкуется с аудио-разъемом. Переходник изготовлен из никелированного цинка, что гарантирует минимальный уровень потери качества сигнала. Подходит для кабелей типа RG-6 и других коаксиальных кабелей (SAT-50, SAT-703, DG-113), наружный диаметр которых составляет около 6,8 мм. | Уточняйте у менеджера | Уточняйте у менеджера
00-00022038 | 05-4303-4 | PROCONNECT | Переходник гнездо F - штекер F используется для подключения эфирного, спутникового и кабельного телевидения с помощью радиочастотного кабеля волновым сопротивлением 50 или 75 Ом. Устройство обеспечивает качественную передачу видео и аудиосигнала с минимальным уровнем потерь. В процессе установки сторона с гнездом F накручивается на кабель, оконцованный F-разъемом, а сторона со штекер TV стыкуется с оборудованием. Монтаж не требует пайки контактов и использования специальных инструментов: может производиться в удаленных местах, таких как крыши домов или комплексов. Переходник изготовлен из никелированного цинка, обеспечивающего надежность соединения и возможность использования в условиях климатических перепадов. Подходит для кабелей типа RG-6 и других коаксиальных кабелей (SAT-50, SAT-703, DG-113), имеющих наружный диаметр около 6,8 мм. | Уточняйте у менеджера | Уточняйте у менеджера
00-00062644 | 05-4303-6 | PROCONNECT | Переходник гнездо F - штекер F PROconnect используется для подключения эфирного, спутникового и кабельного телевидения с помощью радиочастотного кабеля волновым сопротивлением 50 или 75 Ом. Устройство обеспечивает качественную передачу видео и аудиосигнала с минимальным уровнем потерь. В процессе установки сторона с гнездом F накручивается на кабель, оконцованный F-разъемом, а сторона со штекер TV стыкуется с оборудованием. Монтаж не требует пайки контактов и использования специальных инструментов: может производиться в удаленных местах, таких как крыши домов или комплексов. Переходник изготовлен из никелированного цинка, обеспечивающего надежность соединения и возможность использования в условиях климатических перепадов. Подходит для кабелей типа RG-6 и других коаксиальных кабелей (SAT-50, SAT-703, DG-113), имеющих наружный диаметр около 6,8 мм. | Уточняйте у менеджера | Уточняйте у менеджера
00-00062415 | 877799 | REXANT | Переходник гнездо F – штекер TV предназначен для подключения эфирного, спутникового и кабельного телевидения с помощью радиочастотного кабеля (50 или 75 Ом). Подходит для кабелей типа RG-6 и других коаксиальных кабелей (SAT-50, SAT-703, DG-113), имеющих наружный диаметр около 6,8 мм. Переходник оснащен разъемами: гнездо F – штекер TV. В процессе установки сторона с гнездом F накручивается на кабель, оконцованный F-разъемом, а сторона со штекер TV стыкуется с оборудованием. Материал изготовления – никелированный сплав первичной меди (биметалл), который обеспечивает долговечность соединения и минимальный уровень потери качества сигнала. Предварительно необходимо зачистить контакты. Монтаж не требует использования специальных инструментов: может производиться в удаленных местах, таких как крыши домов или комплексов. | Уточняйте у менеджера | Уточняйте у менеджера
00-00034340 | 05-4204-4 | PROCONNECT | Переходник x3 гнезда F предназначен для соединения коаксиальных проводов волновым сопротивлением 50 или 75 Ом, на концах которых расположены штекеры F-разъема. Позволяет разделить сигнал на две равные части и передать его на две линии при временном или предварительном подключении в период проведения ремонтно-восстановительных работ телевизионной линии. Изделие соединяет кабели методом накрутки F-коннектора, после соответствующей зачистки контактов. Монтаж не требует пайки контактов и использования специальных инструментов: может производиться в удаленных местах, таких как крыши домов или комплексов. Изготовлен из никелированного цинка, обеспечивающего надежность соединения и возможность использования в условиях климатических перепадов. | Уточняйте у менеджера | Уточняйте у менеджера
00-00062648 | 05-4205-4 | PROCONNECT | Переходник х4 гнезда F используется предназначен для соединения коаксиальных проводов волновым сопротивлением 50 или 75 Ом, на концах которых расположены штекеры F-разъема. Позволяет разделить сигнал на три равные части и передать его на две линии при временном или предварительном подключении в период проведения ремонтно-восстановительных работ телевизионной линии. Изделие соединяет кабели методом накрутки F-коннектора, после соответствующей зачистки контактов. Монтаж не требует пайки контактов и использования специальных инструментов: может производиться в удаленных местах, таких как крыши домов или комплексов. Изготовлен из никелированного цинка, обеспечивающего надежность соединения и возможность использования в условиях климатических перепадов. | Уточняйте у менеджера | Уточняйте у менеджера
00-00034341 | 05-4312-4 | PROCONNECT | Переходник используется для подключения эфирного, спутникового и кабельного телевидения с помощью радиочастотного кабеля. Устройство обеспечивает качественную передачу видео и аудиосигнала с минимальным уровнем потерь. Угловая форма переходника позволяет подсоединять провода в ограниченном пространстве, исключая сильные перегибы. В процессе установки сторона с гнездом F накручивается на кабель, оконцованный F-разъемом, а сторона со гнездом TV стыкуется с оборудованием. Монтаж не требует пайки контактов и использования специальных инструментов: может производиться в удаленных местах, таких как крыши домов или комплексов. Изготовлен из никелированного сплава первичной меди (биметалла). Подходит для кабелей RG-6, SAT-50, SAT-703, DG-113, имеющих наружный диаметр около 6,8 мм. | Уточняйте у менеджера | Уточняйте у менеджера
00-00062418 | 881087 | REXANT | Переходник гнездо F – гнездо TV предназначен для подключения эфирного, спутникового и кабельного телевидения с помощью радиочастотного кабеля (50 или 75 Ом). Подходит для кабелей типа RG-6 и других коаксиальных кабелей (SAT-50, SAT-703, DG-113), имеющих наружный диаметр около 6,8 мм. Переходник оснащен разъемами: гнездо F – гнездо TV. Отличительной особенностью переходника является угловая форма, которая позволяет подсоединять провода в ограниченном пространстве, исключая сильные перегибы. В процессе установки сторона с гнездом F накручивается на кабель, оконцованный F-разъемом, а сторона с гнездом TV стыкуется с оборудованием. Материал изготовления – никелированный сплав первичной меди (биметалл), который обеспечивает долговечность соединения и минимальный уровень потери качества сигнала. Предварительно необходимо зачистить контакты. Монтаж не требует использования специальных инструментов: может производиться в удаленных местах, таких как крыши домов или комплексов. | Уточняйте у менеджера | Уточняйте у менеджера
00-00034272 | 05-4311-4 | PROCONNECT | Переходник используется для подключения эфирного, спутникового и кабельного телевидения с помощью радиочастотного кабеля. Устройство обеспечивает качественную передачу видео и аудиосигнала с минимальным уровнем потерь. Угловая форма переходника позволяет подсоединять провода в ограниченном пространстве, исключая сильные перегибы. В процессе установки сторона с гнездом F накручивается на кабель, оконцованный F-разъемом, а сторона со штекер TV стыкуется с оборудованием. Монтаж не требует пайки контактов и использования специальных инструментов: может производиться в удаленных местах, таких как крыши домов или комплексов. Переходник изготовлен из никелированного цинка. Подходит для кабелей RG-6, SAT-50, SAT-703, DG-113, имеющих наружный диаметр около 6,8 мм. | Уточняйте у менеджера | Уточняйте у менеджера
00-00062417 | 880721 | REXANT | Переходник гнездо F – штекер TV предназначен для подключения эфирного, спутникового и кабельного телевидения с помощью радиочастотного кабеля (50 или 75 Ом). Подходит для кабелей типа RG-6 и других коаксиальных кабелей (SAT-50, SAT-703, DG-113), имеющих наружный диаметр около 6,8 мм. Переходник оснащен разъемами: гнездо F – штекер TV. Отличительной особенностью переходника является угловая форма, которая позволяет подсоединять провода в ограниченном пространстве, исключая сильные перегибы. В процессе установки сторона с гнездом F накручивается на кабель, оконцованный F-разъемом, а сторона со штекер TV стыкуется с оборудованием. Материал изготовления – никелированный сплав первичной меди (биметалл), который обеспечивает долговечность соединения и минимальный уровень потери качества сигнала. Предварительно необходимо зачистить контакты. Монтаж не требует использования специальных инструментов: может производиться в удаленных местах, таких как крыши домов или комплексов. | Уточняйте у менеджера | Уточняйте у менеджера
00-00062419 | 841275 | REXANT | Переходник штекер F - гнездо F предназначен для соединения двух радиочастотных компонентов, на концах которых расположены гнезда F-разъема. Применяется для подключения эфирного, кабельного и спутникового телевидения к телевизионному оборудованию. Угловая форма позволяет соединять провода и подключать кабель к оборудованию в ограниченном пространстве под прямым углом 90°, исключая сильные перегибы. Материал изготовления – никелированный сплав первичной меди (биметалл), который обеспечивает долговечность соединения и возможность использования в условиях климатических перепадов. На одной стороне переходника располагается гнездо F-разъема, а с другой – штекер F-разъема. Изделие устанавливается на кабель методом накрутки F-коннектора с обеих сторон после зачистки контактов. Монтаж не требует применения специальных инструментов и пайки контактов: может производиться в удаленном месте (на крышах домов или комплексов). Данный высокочастотный соединитель обеспечивает качественную передачу видео | Уточняйте у менеджера | Уточняйте у менеджера
00-00062645 | 05-4202-4 | PROCONNECT | Переходник штекер F - штекер F PROconnect используется для соединения двух радиочастотных компонентов, на концах которых расположены гнезда F-разъема. Представляет собой незаменимый элемент для построения эфирного, кабельного и спутникового телевиденья. Устройство обеспечивает качественную передачу видео и аудиосигнала с минимальным уровнем потерь. Разъем имеет с двух сторон гайки, с помощью которых накручивается на переходник с разъемом гнездо F. Монтаж не требует пайки контактов и использования специальных инструментов: может производиться в удаленных местах, таких как крыши домов или комплексов. Изготовлен из никелированного цинка, обеспечивающего надежность соединения и возможность использования в условиях климатических перепадов. | Уточняйте у менеджера | Уточняйте у менеджера
00-00062650 | 840910 | REXANT | Переходник штекер F - штекер F предназначен для соединения двух радиочастотных компонентов, на концах которых расположены гнезда F-разъема. Применяется для подключения эфирного, кабельного и спутникового телевидения к телевизионному оборудованию. Материал изготовления – никелированный сплав первичной меди (биметалл), который обеспечивает долговечность соединения и возможность использования в условиях климатических перепадов. Разъем имеет с двух сторон гайки, с помощью которых накручивается на переходник с разъемом гнездо F. Монтаж не требует применения специальных инструментов и пайки контактов: может производиться в удаленном месте (на крышах домов или комплексов). Данный высокочастотный соединитель обеспечивает качественную передачу видео и аудиосигнала с минимальным уровнем потерь. | Уточняйте у менеджера | Уточняйте у менеджера
00-00062647 | 05-4361-4 | PROCONNECT | Переходник PROconnect используется при подключении эфирного, спутникового и кабельного телевидения. Служит для соединения двух радиочастотных кабелей с разъемами гнездо F и гнездо TV, а также для соединения кабелей с оборудованием. Устройство обеспечивает качественную передачу видео и аудиосигнала с минимальным уровнем потерь. Переходник изготовлен из никелированного цинка. На одной стороне изделия располагается штекер F-разъема, на другой – штекер ТВ-разъема. Соединяется с кабелем методом накрутки. Предварительно необходимо зачистить контакты. Монтаж не требует использования специальных инструментов: может производиться в удаленном месте (на крышах домов или комплексов). | Уточняйте у менеджера | Уточняйте у менеджера
00-00062420 | 898984 | REXANT | Переходник предназначен для соединения двух радиочастотных кабелей с разъемами гнездо F и гнездо TV. Также подходит для соединения кабелей с оборудованием. Применяется при подключении эфирного, кабельного и спутникового телевидения. Обеспечивает высокое качество передачи видео- и аудиосигнала. Переходник оснащен разъемами штекер F – штекер TV. Соединяется с кабелем методом накрутки. Предварительно необходимо зачистить контакты. Монтаж не требует использования специальных инструментов может производиться в удаленных местах, таких как крыши домов или комплексов Материал изготовления – никелированный сплав первичной меди (биметалл), что обеспечивает минимальный уровень потери качества сигнала. | Уточняйте у менеджера | Уточняйте у менеджера
00-00062747 | 05-4005-4-7 | PROCONNECT | F-разъем для SAT PROconnect используется для обеспечения стойкого соединения коаксиального кабеля волновым сопротивлением 75 Ом с телевизионным и видеооборудованием, таким как ресиверы, телевизоры, видеоаппаратура и т.д. F-штекер выступает в роли своеобразного экрана за счет накручивания на оплетку кабеля для выполнения роли электрического контакта. Подходит для кабелей типа RG-6, и других коаксиальных кабелей (SAT-50, SAT-703, DG-113) имеющих наружный диаметр около 6,8 мм. Для установки разъема необходимо накрутить его на кабель, предварительно зачистив контакты. Монтаж разъема осуществляется быстро, так как не требует пайки контактов и использования специальных инструментов. Разъем не имеет непосредственного штекера, поэтому данную роль выполняет центральная жила кабеля, что позволяет избежать дополнительных потерь сигнала. F-коннектор изготовлен из никелированного цинка и оснащен резиновым уплотнителем, который защищает контактные соединения от попадания влаги. | Уточняйте у менеджера | Уточняйте у менеджера
00-00062749 | 05-4003-4-7 | PROCONNECT | F-разъем RG-6 PROconnect используется для соединения коаксиального кабеля волновым сопротивлением 75 Ом с телевизионным и видеооборудованием, таким как ресиверы, телевизоры, видеоаппаратура и т.д. Подходит для кабелей: RG-6, SAT-50, SAT-703, DG-113, имеющих наружный диаметр 6,8 мм. Для установки разъема необходимо накрутить его на кабель, предварительно зачистив контакты. Монтаж разъема осуществляется быстро, так как не требует пайки контактов и использования специальных инструментов. Разъем не имеет непосредственного штекера, поэтому данную роль выполняет центральная жила кабеля, что позволяет избежать дополнительных потерь сигнала. Материал изготовления – никелированный цинк. В комплекте поставляется 1 разъем. | Уточняйте у менеджера | Уточняйте у менеджера
00-00062750 | 05-4003-6-7 | PROCONNECT | F-разъем RG-6 PROconnect незаменим при построении сети кабельного телевидения, различных видеосистем и подключения эфирного телевидения. Используется для соединения коаксиального кабеля волновым сопротивлением 75 Ом с телевизионным и видеооборудованием (ресиверы, телевизоры, всевозможная видеоаппаратура и т.д.). Подходит для кабелей типа RG-6 и других коаксиальных кабелей (SAT-50, SAT-703, DG-113), имеющих наружный диаметр около 6,8 мм. Разъем изготовлен из никелированного цинка. Для установки разъема необходимо накрутить его на кабель, предварительно зачистив контакты. Монтаж разъема осуществляется быстро, так как не требует пайки контактов и использования специальных инструментов. Разъем не имеет непосредственного штекера, поэтому данную роль выполняет центральная жила кабеля, что позволяет избежать дополнительных потерь сигнала. | Уточняйте у менеджера | Уточняйте у менеджера
00-00062762 | 05-4005-4-9 | PROCONNECT | F-разъем для SAT PROconnect используется для обеспечения стойкого соединения коаксиального кабеля волновым сопротивлением 75 Ом с телевизионным и видеооборудованием, таким как ресиверы, телевизоры, видеоаппаратура и т.д. Подходит для кабелей типа RG-6, и других коаксиальных кабелей (SAT-50, SAT-703, DG-113) имеющих наружный диаметр около 6,8 мм. Для установки разъема необходимо накрутить его на кабель, предварительно зачистив контакты. Монтаж разъема осуществляется быстро, так как не требует пайки контактов и использования специальных инструментов. F-коннектор изготовлен из никелированного цинка и оснащен резиновым уплотнителем, который защищает контактные соединения от попадания влаги. | Уточняйте у менеджера | Уточняйте у менеджера
00-00062764 | 05-4003-4-9 | PROCONNECT | F-разъем RG-6 19 мм PROconnect используется для соединения коаксиального кабеля волновым сопротивлением 75 Ом с телевизионным и видеооборудованием, таким как ресиверы, телевизоры, видеоаппаратура и т.д. Подходит для кабелей: RG-6, SAT-50, SAT-703, DG-113, имеющих наружный диаметр 6,8 мм. Для установки разъема необходимо накрутить его на кабель, предварительно зачистив контакты. Монтаж разъема осуществляется быстро, так как не требует пайки контактов и использования специальных инструментов. Разъем не имеет непосредственного штекера, поэтому данную роль выполняет центральная жила кабеля, что позволяет избежать дополнительных потерь сигнала. Материал изготовления – никелированный цинк. | Уточняйте у менеджера | Уточняйте у менеджера
00-00076325 | 005-300029 | RIPO | Разъем штекер F RG-11 RIPO Standart (обжимной, материал латунь, покрытие никель) (005-300029) | Уточняйте у менеджера | Уточняйте у менеджера
00-00076326 | 005-300031 | RIPO | Разъем штекер F RG-6 (AB) удлиненный RIPO (резьбовой) (005-300031) | Уточняйте у менеджера | Уточняйте у менеджера
00-00076327 | 005-300024 | RIPO | Разъем штекер F RG-6 RIPO (резьбовой) (005-300024) | Уточняйте у менеджера | Уточняйте у менеджера
00-00076328 | 005-300024/5000 | RIPO | Разъем штекер F RG-6 RIPO (резьбовой). (005-300024/5000) | Уточняйте у менеджера | Уточняйте у менеджера
00-00076329 | 005-300028 | RIPO | Разъем штекер F RG-6/SAT RIPO Plus (обжимной, материал цинк, покрытие никель) (005-300028) | Уточняйте у менеджера | Уточняйте у менеджера
00-00076330 | 005-300027 | RIPO | Разъем штекер F RG-6/SAT RIPO Standart (обжимной, материал латунь, покрытие никель) (005-300027) | Уточняйте у менеджера | Уточняйте у менеджера
00-00025580 | Штекер F накручивающийся на кабель RG58/U (F03) | ЭЛЕТЭК | Штекер F накручивающийся на кабель RG58/U (F03) | 7.95 | 7.45
00-00025581 | Штекер F накручивающийся на кабель RG59 (F06) | ЭЛЕТЭК | Штекер F накручивающийся на кабель RG59 (F06) | 7.51 | 7.04
00-00025578 | Штекер F обжим на кабель RG6U (F02) | ЭЛЕТЭК | Штекер F обжим на кабель RG6U (F02) | 10.85 | 10.18
Jack (разъёмы питания)
00-00029558 | PVC-DC-FV | Polyvision | Разъем питания гнездо DC jack 2.1 х 5.5 x 10 мм c клемной колодкой под винт | Уточняйте у менеджера | Уточняйте у менеджера
03-00001300 | 0503-DCMV | DeGross | Штекер питания DC jack с клеммной колодкой под винт Штекер 2.1 х 5.5 x 10 мм | Уточняйте у менеджера | Уточняйте у менеджера
03-00002134 | 0503-J3.5MS | DeGross | Аудиоразъем Штекер jack3.5. Под пайку. | Уточняйте у менеджера | Уточняйте у менеджера
00-00033203 | ACPM-GN | Inter-M | Разъем JACK(1/4") на кабель, штекер, моно. Наружный диаметр 6.3 мм. Крепление провода под пайку. | Уточняйте у менеджера | Уточняйте у менеджера
00-00077860 | RH-P029 mono | Inter-M | Кабельный разъем Jack 6.3, моно, металл предназначен для подключения источников сигналов линейного и микрофонного уровня в профессиональных и трансляционных звукотехнических системах. | Уточняйте у менеджера | Уточняйте у менеджера
00-00019515 | JACK009 | Roxton | Разъем акустический Jack-моно 1/4". | 370 | 370
00-00019516 | JACK011 | Roxton | Разъем акустический Jack - стерео 1/4". | 490 | 490
00-00062845 | 14-0203 | REXANT | Переходник гнездо предназначен для качественной передачи аудиосигнала с одного кабеля на другой. Используется для соединения двух аудиокабелей с разъемами 3,5мм (штекер) между собой. Позволяет удлинить линию, а также в случае необходимости сменить тип разъема на другой (штекер на гнездо). Стереоделитель используется для совместной эксплуатации домашней и профессиональной аудиоаппаратуры: микрофоны, электронные музыкальные инструменты, плееры, усилители звука, телевизоры, акустические системы, видеоприставки, мобильные телефоны и т. д. С обеих сторон устройства располагаются гнезда с разъемами 3,5 мм. Корпус адаптера изготовлен из ударопрочного пластика с рифлением для более удобного использования. Простая конструкция и высокотехнологичное исполнение переходника гарантируют передачу аудиосигнала с минимальным уровнем потерь. | Уточняйте у менеджера | Уточняйте у менеджера
00-00062850 | 14-0423 | REXANT | Переходник предназначен для разделения аналогового стерео аудиосигнала, идущего по одному кабелю, на две равные части. С одной стороны адаптера располагается штекер с разъемом 3,5мм стерео, а с другой – два гнезда с разъемами 3,5мм стерео. Разделитель используется для совместной эксплуатации домашней и профессиональной аудиоаппаратуры, имеющей разъемы разного типа: микрофоны, электронные музыкальные инструменты, плееры, усилители звука, телевизоры, акустические системы, видеоприставки, мобильные телефоны и т.п. Корпус адаптера изготовлен из легкого и ударопрочного пластика с рифлением для предотвращения скольжения при монтаже, а контакты – никелированы. Простая конструкция и высокотехнологичное исполнение переходника гарантируют передачу аудиосигнала с минимальным уровнем потерь. | Уточняйте у менеджера | Уточняйте у менеджера
00-00062849 | 14-0431 | REXANT | Переходник предназначен для разделения каналов аналогового стерео аудиосигнала, идущего по одному кабелю, на два раздельных кабеля с переходом на другой тип разъема (RCA). С одной стороны адаптера располагается штекер с разъемом 3,5мм стерео, а с другой – два гнезда RCA. Разделитель используется для совместной эксплуатации домашней и профессиональной аудиоаппаратуры, имеющей разъемы разного типа: микрофоны, электронные музыкальные инструменты, плееры, усилители звука, телевизоры, акустические системы, видеоприставки, мобильные телефоны и т.п. Корпус адаптера изготовлен из легкого и ударопрочного пластика с рифлением для предотвращения скольжения при монтаже, а контакты – никелированы. Простая конструкция и высокотехнологичное исполнение переходника гарантируют передачу аудиосигнала с минимальным уровнем потерь. | Уточняйте у менеджера | Уточняйте у менеджера
00-00062848 | 14-0212 | REXANT | Переходник предназначен для передачи аналогового стерео аудиосигнала, идущего от кабеля, на аудиооборудование с переходом на другой тип разъема. Позволяет подключить элементы аудиосистемы с разными разъемами. С одной стороны адаптера располагается штекер с разъемом 3,5мм стерео, а с другой – гнездо с разъемом 6,3мм стерео. Переходник используется для совместной эксплуатации домашней и профессиональной аудиоаппаратуры, имеющей разъемы разного типа: микрофоны, электронные музыкальные инструменты, плееры, усилители звука, телевизоры, акустические системы, видеоприставки, мобильные телефоны и т.п. Корпус адаптера изготовлен из легкого и ударопрочного пластика с рифлением для предотвращения скольжения при монтаже, а контакты – никелированы. Простая конструкция и высокотехнологичное исполнение переходника гарантирует передачу аудиосигнала с минимальным уровнем потерь. | Уточняйте у менеджера | Уточняйте у менеджера
00-00062846 | 14-0202 | REXANT | Переходник предназначен для передачи аналогового стерео аудиосигнала, идущего от кабеля, на аудиооборудование с переходом на другой тип разъема. Позволяет подключить элементы аудиосистемы с разными разъемами. С одной стороны адаптера располагается штекер с разъемом 6,3мм стерео, а с другой гнездо с разъемом 3,5мм стерео. Переходник используется для совместной эксплуатации домашней и профессиональной аудиоаппаратуры, имеющей разъемы разного типа: микрофоны, электронные музыкальные инструменты, плееры, усилители звука, телевизоры, акустические системы, видеоприставки, мобильные телефоны и т.п. Корпус адаптера изготовлен из легкого и ударопрочного пластика с рифлением для предотвращения скольжения при монтаже, а контакты – никелированы. Простая конструкция и высокотехнологичное исполнение переходника гарантируют передачу аудиосигнала с минимальным уровнем потерь. | Уточняйте у менеджера | Уточняйте у менеджера
00-00062847 | 14-0205 | REXANT | Переходник предназначен для передачи аналогового стерео аудиосигнала, идущего от кабеля, на аудиооборудование с переходом на другой тип разъема. Позволяет подключить элементы аудиосистемы с разными разъемами. С одной стороны адаптера располагается штекер с разъемом 6,3мм стерео, а с другой гнездо с разъемом 3,5мм стерео. Переходник используется для совместной эксплуатации домашней и профессиональной аудиоаппаратуры, имеющей разъемы разного типа: микрофоны, электронные музыкальные инструменты, плееры, усилители звука, телевизоры, акустические системы, видеоприставки, мобильные телефоны и т.п. Корпус адаптера изготовлен из никелированного металла с рифлением для предотвращения скольжения при монтаже. Простая конструкция и высокотехнологичное исполнение переходника гарантируют передачу аудиосигнала с минимальным уровнем потерь. | Уточняйте у менеджера | Уточняйте у менеджера
00-00062905 | 06-0167-A | REXANT | Переходник – надежный и удобный инструмент для подключения аудиооборудования с разными типами разъемов. Обеспечивает стабильную передачу аналогового стерео аудиосигнала без потерь качества звука. Не требует дополнительных настроек и легко подключается к нужным устройствам. С одной стороны адаптера располагается штекер с разъемом 6,3мм стерео, а с другой гнездо с разъемом 3,5мм стерео. Переходник используется для совместной эксплуатации домашней и профессиональной аудиоаппаратуры: микрофоны, электронные музыкальные инструменты, плееры, усилители звука, телевизоры, акустические системы, видеоприставки, мобильные телефоны и т.п. Корпус адаптера изготовлен из легкого и ударопрочного пластика с рифлением для предотвращения скольжения при монтаже, а контакты – никелированы. Благодаря прочному корпусу и надежным контактам, переходник обладает долгим сроком службы. | Уточняйте у менеджера | Уточняйте у менеджера
00-00062844 | 14-0440 | REXANT | Разъем стерео штекер 3,5 мм с клеммной колодкой REXANT предназначен для подключения различного оборудования (наушники, микрофоны для записи речи, активные акустические системы, пассивные акустические системы, портативная техника), передающего аудиосигнал в режиме стерео, к устройствам прослушивания звуковой информации и различным гарнитурам. Используется для замены вышедших из строя разъемов. Корпус устройства изготовлен из ударопрочного пластика. Никелевое покрытие контактов повышает долговечность разъема и позволяет применять его в условиях климатических перепадов. Форма разъема – прямая. Трехконтактный штекер устанавливается на кабель с помощью винтовых зажимов. Этот способ крепления значительно проще и быстрее, чем пайка, но его надежность и качество соединения остаются на высоком уровне. Монтаж возможно осуществлять с разными типами кабелей: ШВВП, комбинированный провод или витая пара. | Уточняйте у менеджера | Уточняйте у менеджера
03-00006084 | 14-0315 | REXANT | Разъем питания гнездо 2.1х5.5 с клеммной колодкой REXANT предназначен для оперативного подключения питания различного оборудования (систем видеонаблюдения, питания зарядных или других бытовых устройств) к источнику питания постоянного тока 12/24В (DC). Такое двухконтактное гнездо монтируется на кабель с помощью винтовых зажимов и соединяется с штекером питания. Этот способ крепления значительно проще и быстрее, чем пайка, но его надежность и качество соединения остаются на неизменно высоком уровне. Никелевое покрытие контактов повышает долговечность разъема и позволяет применять его в условиях климатических перепадов. Разъем прямой формы имеет размеры 2.1х5.5мм. Корпус изготовлен из ударопрочного пластика. Монтаж возможно осуществлять с разными типами кабелей: ШВВП, комбинированный провод или витая пара. Диапазон рабочих температур от -30℃ до +50℃. Гнездо используется для соединения провода в случае обрыва или замены вышедших из строя разъемов шнура и подходит к стандартным резервным и | Уточняйте у менеджера | Уточняйте у менеджера
00-00025082 | 14-0314-2 | REXANT | Разъем питания штекер 2.1х5.5 с быстрозажимной колодкой (блистер) REXANT предназначен для оперативного подключения питания различного оборудования (систем видеонаблюдения, питания зарядных или других бытовых устройств) к источнику питания постоянного тока 12/24В (DC). Такой двухконтактный штекер монтируется на кабель без использования какого-либо инструмента методом подпружиненных зажимов. Этот способ крепления значительно проще и быстрее, чем пайка, но его надежность и качество соединения остаются на неизменно высоком уровне. Никелевое покрытие контактов повышает долговечность разъема и позволяет применять его в условиях климатических перепадов. Разъем прямой формы имеет размеры 2.1х5.5мм. Корпус изготовлен из ударопрочного пластика. Монтаж возможно осуществлять с разными типами кабелей: ШВВП, комбинированный провод или витая пара. Диапазон рабочих температур от -30℃ до +50℃. Джек часто используется для замены вышедших из строя разъемов шнура и подходит к стандартным резервным источни | Уточняйте у менеджера | Уточняйте у менеджера
00-00033659 | 14-0314-4 | PROCONNECT | Разъем питания штекер 2.1х5.5 с клеммной колодкой PROconnect предназначен для оперативного подключения питания различного оборудования (систем видеонаблюдения, питания зарядных или других бытовых устройств) к источнику питания постоянного тока 12/24В (DC). Такой двухконтактный штекер монтируется на кабель с помощью винтовых зажимов. Этот способ крепления значительно проще и быстрее, чем пайка, но его надежность и качество соединения остаются на неизменно высоком уровне. Никелевое покрытие контактов повышает долговечность разъема и позволяет применять его в условиях климатических перепадов. Разъем прямой формы имеет размеры 2.1х5.5мм. Корпус изготовлен из ударопрочного пластика. Монтаж возможно осуществлять с разными типами кабелей: ШВВП, комбинированный провод или витая пара. Диапазон рабочих температур от -15℃ до +50℃. Джек часто используется для замены вышедших из строя разъемов шнура и подходит к стандартным резервным источникам питания (DC). Размер корпуса изделия: L- 34mm, W-13.5m | Уточняйте у менеджера | Уточняйте у менеджера
03-00010122 | 14-0313 | REXANT | Разъем питания штекер 2.1х5.5x10мм с проводом 20см REXANT предназначен для подключения питания различного оборудования (систем видеонаблюдения, питания зарядных или других бытовых устройств) к источнику питания постоянного тока 12/24В (DC). Такой двухконтактный штекер в целях ускорения и удобства монтажа выполнен с красно-черным проводом длиной 20 см, т.е. не требует пайки контактов. Окончания проводов подготовлены для дальнейшего монтажа: зачищены и облужены оловом. Никелевое покрытие контактов повышает долговечность разъема и позволяет применять его в условиях климатических перепадов. Разъем прямой формы имеет размеры 2.1х5.5x10мм. Диапазон рабочих температур от -30℃ до +50℃. Джек часто используется для замены вышедших из строя разъемов шнура и подходит к стандартным резервным источникам питания (DC). | Уточняйте у менеджера | Уточняйте у менеджера
03-00006083 | 14-0314 | REXANT | Разъем питания штекер 2.1х5.5 с клеммной колодкой REXANT предназначен для оперативного подключения питания различного оборудования (систем видеонаблюдения, питания зарядных или других бытовых устройств) к источнику питания постоянного тока 12/24В (DC). Такой двухконтактный штекер монтируется на кабель с помощью винтовых зажимов. Этот способ крепления значительно проще и быстрее, чем пайка, но его надежность и качество соединения остаются на неизменно высоком уровне. Никелевое покрытие контактов повышает долговечность разъема и позволяет применять его в условиях климатических перепадов. Разъем прямой формы имеет размеры 2.1х5.5мм. Корпус изготовлен из ударопрочного пластика. Монтаж возможно осуществлять с разными типами кабелей: ШВВП, комбинированный провод или витая пара. Диапазон рабочих температур от -30℃ до +50℃. Джек часто используется для замены вышедших из строя разъемов шнура и подходит к стандартным резервным источникам питания (DC). | Уточняйте у менеджера | Уточняйте у менеджера
RCA (тюльпан)
03-00002324 | APR012 | LAZSO | RCA штекер, крепление кабеля под винт. 1шт. Материал - латунь. Покрытие - никель(корпус), никель (центральный контакт). Пластиковая муфта. | 17 | 17
00-00027627 | APR012(100) | LAZSO | RCA штекер, крепление кабеля под винт. Упаковка 100шт. Материал - латунь. Покрытие - никель(корпус), никель (центральный контакт). Пластиковая муфта. | 1500 | 1500
00-00027668 | APRF10 | LAZSO | Переходник RCA (штекер) - F-(розетка), 1шт. Диапазон частот 0-1ГГц. Материал - латунь. Покрытие - никель (корпус), никель (центральный контакт). | 30 | 30
00-00027669 | APRF10(100) | LAZSO | Переходник RCA (штекер) - F-(розетка). Упаковка 100шт. Диапазон частот 0-1ГГц. Материал - латунь. Покрытие - никель (корпус), никель (центральный контакт). | 1000 | 1000
00-00019517 | RCA012 | Roxton | Разъем акустический "тюльпан" RCA, металл. | 370 | 370
00-00046988 | РАЗЪЕМ TS RCA штекер под винт, металл | Tantos | РАЗЪЕМ TS RCA штекер под винт, металл | 57 | 54.15
00-00041624 | РАЗЪЕМ TS RCA штекер с клеммной колодкой | Tantos | РАЗЪЕМ TS RCA штекер с клеммной колодкой (англ. Radio Corporation of America, в просторечии «тюльпан», AV-разъём) - стандартизированный разъём, передающий монофонический аудиосигнал или видеосигнал через кабель на видео и аудиотехнику: профессиональные звуковые карты (для линейных входов и выходов) и другую аппаратуру, имеющую соответствующий разъём. Провод в разъёме имеет следующую фиксацию: центральная жила - под винт, а оплётка - обжимается. Соединение такого типа создаёт качественный электроконтакт. Контакты разъёма изготовлены из никелированного металла, обеспечивающие надежное соединение. | 29 | 27.55
00-00025560 | Гнездо RCA с клеммной колодкой | ЭЛЕТЭК | Гнездо RCA с клеммной колодкой | 18.5 | 17.35
00-00025570 | Переход штекер RCA - гнездо F (F20) | ЭЛЕТЭК | Переход штекер RCA - гнездо F (F20) | 30.29 | 28.39
00-00062854 | 14-0432 | REXANT | Переходник предназначен для соединения двух видео- или аудиокабелей со штекерами RCA. Широко используется для удлинения кабелей с разъемом RCA. Переходник представляет собой устройство, с обеих сторон которого располагаются гнезда RCA. Корпус переходника изготовлен из качественного высокопрочного пластика. Металлические контакты – никелированы, что обеспечивает надежный и долговечный контакт. Благодаря высокотехнологичному исполнению передача сигнала происходит с минимальным уровнем потерь. | Уточняйте у менеджера | Уточняйте у менеджера
00-00062853 | 14-0422 | REXANT | Переходник предназначен для разделения видео- или аудиосигнала на 2 равные части. Переходник представляет собой устройство, с одной стороны которого располагается одно гнездо RCA-разъема, а с другой – 2 гнезда RCA-разъема. Корпус переходника изготовлен из качественного высокопрочного пластика. Металлические контакты – никелированы, что обеспечивает надежный и долговечный контакт. Благодаря высокотехнологичному исполнению передача сигнала происходит с минимальным уровнем потерь. | Уточняйте у менеджера | Уточняйте у менеджера
00-00062855 | 14-0421 | REXANT | Переходник предназначен для разделения видео- или аудиосигнала на 2 равные части. Переходник представляет собой устройство, с одной стороны которого располагается одно штекер RCA-разъема, а с другой – 2 гнезда RCA-разъема. Корпус переходника изготовлен из качественного высокопрочного пластика. Металлические контакты – никелированы, что обеспечивает надежный и долговечный контакт. Благодаря высокотехнологичному исполнению передача сигнала происходит с минимальным уровнем потерь. | Уточняйте у менеджера | Уточняйте у менеджера
00-00062903 | 06-0150-A | REXANT | Разъем гнездо RCA с клеммной колодкой предназначен для быстрого соединения кабелей с видео- и аудиоаппаратурой. Подходит для соединения провода в случае обрыва или замены вышедших из строя разъемов шнура. Применяется для передачи монофонического аудиосигнала или видеосигнала через кабель на видео- и аудиотехнику. Используется с профессиональными звуковыми картами (для линейных входов и выходов), DVD-плеерами, видеомагнитофонами, VHS-видеокамерами и т.д. Установка провода на разъеме производится с помощью винтовых зажимов. Этот способ монтажа значительно проще и быстрее, чем пайка и обжим, но его надежность и качество соединения остаются на высоком уровне. Корпус разъема изготовлен из ударопрочного пластика, а контакты – никелированы. | Уточняйте у менеджера | Уточняйте у менеджера
00-00062821 | 14-0414-2 | REXANT | Разъем гнездо RCA с быстрозажимной клеммной колодкой REXANT предназначен для оперативного соединения кабелей с видео- и аудиоаппаратурой. Применяется для передачи монофонического аудиосигнала или видеосигнала через кабель на профессиональные звуковые карты (для линейных входов и выходов), DVD-плееры, видеомагнитофоны, VHS-видеокамеры и т.д. Двухконтактное гнездо устанавливается с помощью подпружиненных зажимов и соединяется с гнездом RCA. Монтаж осуществляется быстро и просто без использования каких-либо инструментов. Корпус разъема изготовлен из ударопрочного пластика, а контакты – никелированы. Гнездо может использоваться для соединения провода в случае обрыва или замены вышедших из строя разъемов шнура. | Уточняйте у менеджера | Уточняйте у менеджера
00-00062819 | 14-0414 | REXANT | Разъем гнездо RCA с клеммной колодкой предназначен для оперативного соединения кабелей с видео- и аудиоаппаратурой. Подходит для соединения провода в случае обрыва или замены вышедших из строя разъемов шнура. Применяется для передачи монофонического аудиосигнала или видеосигнала через кабель на видео- и аудиотехнику. Используется с профессиональными звуковыми картами (для линейных входов и выходов), DVD-плеерами, видеомагнитофонами, VHS-видеокамерами и т.д. Установка провода на разъеме производится с помощью винтовых зажимов. Этот способ монтажа значительно проще и быстрее, чем пайка и обжим, но его надежность и качество соединения остаются на высоком уровне. Корпус разъема изготовлен из ударопрочного пластика, а контакты – никелированы. | Уточняйте у менеджера | Уточняйте у менеджера
00-00062857 | 14-0405-4 | PROCONNECT | Разъем штекер RCA предназначен для соединения кабелей с видео- и аудиоаппаратурой. Применяется для передачи монофонического аудиосигнала или видеосигнала через кабель на профессиональные звуковые карты (для линейных входов и выходов), DVD-плееры, видеомагнитофоны, VHS-видеокамеры и т.д. Установка провода в разъеме производится с помощью пайки (центральная жила – пайка, оплетка – обжим). Соединение такого типа позволяет передавать сигнал с минимальным уровнем потерь, создавая качественный контакт. Корпус разъема и контакты изготовлены из металла, что обеспечивает высокую пропускную способность сигнала. Разъем оснащен металлическим пружинным амортизатором, позволяющим кабелю гнуться с безопасным радиусом изгиба. Для передачи стереозвука используются два тюльпана с черной и красной цветовой меткой, что позволяет идентифицировать левый или правый канал. | Уточняйте у менеджера | Уточняйте у менеджера
00-00062858 | 14-0405-1 | PROCONNECT | Разъем штекер RCA предназначен для соединения кабелей с видео- и аудиоаппаратурой. Применяется для передачи монофонического аудиосигнала или видеосигнала через кабель на профессиональные звуковые карты (для линейных входов и выходов), DVD-плееры, видеомагнитофоны, VHS-видеокамеры и т.д. Установка провода в разъеме производится с помощью пайки (центральная жила – пайка, оплетка – обжим). Соединение такого типа позволяет передавать сигнал с минимальным уровнем потерь, создавая качественный контакт. Корпус разъема и контакты изготовлены из металла с напылением технического золота, что обеспечивает высокую пропускную способность сигнала. Разъем оснащен металлическим пружинным амортизатором, позволяющим кабелю гнуться с безопасным радиусом изгиба. Для передачи стереозвука используются два тюльпана с черной и красной цветовой меткой, что позволяет идентифицировать левый или правый канал. | Уточняйте у менеджера | Уточняйте у менеджера
00-00062856 | 14-0410-4 | PROCONNECT | Разъем штекер RCA предназначен для соединения кабелей с видео- и аудиоаппаратурой. Применяется для передачи монофонического аудиосигнала или видеосигнала через кабель на профессиональные звуковые карты (для линейных входов и выходов), DVD-плееры, видеомагнитофоны, VHS-видеокамеры и т.д. Установка провода в разъеме производится с помощью винтового зажима центрального контакта (центральная жила - под винт, оплетка - обжимается), что значительно экономит время монтажа. Корпус разъема и контакты изготовлены из никелированного металла, что обеспечивает надежный и долговечный контакт. Разъем оснащен специальным металлическим пружинным амортизатором кабеля, позволяющим кабелю гнуться с безопасным радиусом изгиба. Для передачи стереозвука используется два тюльпана с черной и красной цветовой меткой, которые позволяют идентифицировать левый или правый канал. | Уточняйте у менеджера | Уточняйте у менеджера
03-00006089 | 14-0410 | REXANT | Разъем штекер RCA REXANT – это стандартизированный разъем, передающий монофонический аудиосигнал или видеосигнал через кабель на видео и аудиотехнику: профессиональные звуковые карты (для линейных входов и выходов), DVD-плееры, видеомагнитофоны, VHS-видеокамеры и т.д. Установка разъема производится посредством винтового зажима центрального контакта (центральная жила – под винт, оплетка – обжимается), что значительно экономит время монтажа. Корпус разъема и контакты изготовлены из никелированного металла, что обеспечивает надежный и долговечный контакт. Конструкция предусматривает наличие металлического пружинного амортизатора, обеспечивающего безопасный радиус изгиба кабеля, что снижает риск образования изломов. | Уточняйте у менеджера | Уточняйте у менеджера
00-00056746 | 14-0413-2 | REXANT | Разъем штекер RCA с быстрозажимной клеммной колодкой REXANT предназначен для оперативного соединения кабелей с видео- и аудиоаппаратурой. Применяется для передачи монофонического аудиосигнала или видеосигнала через кабель на профессиональные звуковые карты (для линейных входов и выходов), DVD-плееры, видеомагнитофоны, VHS-видеокамеры и т.д. Двухконтактное гнездо устанавливается с помощью подпружиненных зажимов и соединяется с гнездом RCA. Монтаж осуществляется быстро и просто без использования каких-либо инструментов. Корпус разъема изготовлен из ударопрочного пластика, а контакты – никелированы. Гнездо может использоваться для соединения провода в случае обрыва или замены вышедших из строя разъемов шнура. | Уточняйте у менеджера | Уточняйте у менеджера
00-00026916 | 14-0413 | REXANT | Разъем штекер RCA с клеммной колодкой предназначен для оперативного соединения кабелей с видео- и аудиоаппаратурой. Подходит для соединения провода в случае обрыва или замены вышедших из строя разъемов шнура. Применяется для передачи монофонического аудиосигнала или видеосигнала через кабель на видео- и аудиотехнику. Используется с профессиональными звуковыми картами (для линейных входов и выходов), DVD-плеерами, видеомагнитофонами, VHS-видеокамерами и т.д. Установка провода на разъеме производится с помощью винтовых зажимов. Этот способ монтажа значительно проще и быстрее, чем пайка и обжим, но его надежность и качество соединения остаются на высоком уровне. Корпус разъема изготовлен из ударопрочного пластика, а контакты – никелированы. Штекер может использоваться для соединения провода в случае обрыва или замены вышедших из строя разъемов шнура. | Уточняйте у менеджера | Уточняйте у менеджера
00-00025583 | Штекер RCA с клеммной колодкой (BC08) | ЭЛЕТЭК | Штекер RCA с клеммной колодкой (BC08) | 35.26 | 33.06
RJ
00-00125342 | BR-K10-1-K02 | IEK | BRITE Розетка компьютерная RJ45 кат.5E РК10-БрЧ черный (BR-K10-1-K02) | Уточняйте у менеджера | Уточняйте у менеджера
03-00012550 | 45038 | DKC | Компьютерная розетка. Назначение: подсоединение кабеля к компьютеру, принтеру и прочей оргтехнике. Характеристики: 8Р8С; комплектуются одномодульным гнездом; для заделки контактов в розетки использовать инструмент типа 110. RJ-45. Категория: 5е. Тип гнезда: Keystone. Производитель гнезда: Hyperline. Установочный размер: 45х25. Кол-во модулей: 1. Цвет: белый | 629.54 | 616.95
00-00070887 | 45048 | DKC | Компьютерная розетка. Назначение: подсоединение кабеля к компьютеру, принтеру и прочей оргтехнике. Характеристики: 8Р8С; комплектуются одномодульным гнездом; для заделки контактов в розетки использовать инструмент типа 110. RJ-45. Категория: 5е, экранированная. Тип гнезда: Keystone. Производитель гнезда: Hyperline. Установочный размер: 45х25. Кол-во модулей: 1. Цвет: белый | 823.17 | 806.71
00-00025118 | 45058 | DKC | Компьютерная розетка. Назначение: подсоединение кабеля к компьютеру, принтеру и прочей оргтехнике. Характеристики: 8Р8С; комплектуются одномодульным гнездом; для заделки контактов в розетки использовать инструмент типа 110. RJ-45. Категория: 6. Тип гнезда: Keystone. Производитель гнезда: Hyperline. Установочный размер: 45х25. Кол-во модулей: 1. Цвет: белый | 919.9 | 901.51
00-00093448 | 45068 | DKC | Компьютерная розетка. Назначение: подсоединение кабеля к компьютеру, принтеру и прочей оргтехнике. Характеристики: 8Р8С; комплектуются одномодульным гнездом; для заделки контактов в розетки использовать инструмент типа 110. RJ-45. Категория: 6, экранированная. Тип гнезда: Keystone. Производитель гнезда: ДКС Hyperline. Установочный размер: 45х25. Кол-во модулей: 1. Цвет: белый | 1452.54 | 1423.49
00-00093449 | 45078 | DKC | Компьютерная розетка. Назначение: подсоединение кабеля к компьютеру, принтеру и прочей оргтехнике. Характеристики: 8Р8С; комплектуются одномодульным гнездом; для заделки контактов в розетки использовать инструмент типа 110. RJ-45. Категория: 6А. Тип гнезда: Keystone. Производитель гнезда: ДКС Hyperline. Установочный размер: 45х25. Кол-во модулей: 1. Цвет: белый | 2420.88 | 2372.46
00-00070889 | 45138 | DKC | Компьютерная розетка. Назначение: подсоединение кабеля к компьютеру, принтеру и прочей оргтехнике. Характеристики: 8Р8С; комплектуются одномодульным гнездом; для заделки контактов в розетки использовать инструмент типа 110. RJ-45. Категория: 5е. Тип гнезда: Keystone. Производитель гнезда: ДКС. Установочный размер: 45х25. Кол-во модулей: 1. Цвет: серый | 629.56 | 616.97
00-00093451 | 45148 | DKC | Компьютерная розетка. Назначение: подсоединение кабеля к компьютеру, принтеру и прочей оргтехнике. Характеристики: 8Р8С; комплектуются одномодульным гнездом; для заделки контактов в розетки использовать инструмент типа 110. RJ-45. Категория: 5е, экранированная. Тип гнезда: Keystone. Производитель гнезда: Hyperline. Установочный размер: 45х25. Кол-во модулей: 1. Цвет: серый | 823.21 | 806.74
00-00093452 | 45158 | DKC | Компьютерная розетка. Назначение: подсоединение кабеля к компьютеру, принтеру и прочей оргтехнике. Характеристики: 8Р8С; комплектуются одномодульным гнездом; для заделки контактов в розетки использовать инструмент типа 110. RJ-45. Категория: 6. Тип гнезда: Keystone. Производитель гнезда: Hyperline. Установочный размер: 45х25. Кол-во модулей: 1. Цвет: серый | 919.92 | 901.52
00-00093453 | 45218 | DKC | Телефонная розетка. Назначение: подсоединение телефонного кабеля. Характеристики: 6Р6С; комплектуются 1-модульным гнездом; все гнезда производства АМР имеют хвостовик для ограничения перегиба и натяжения кабеля; для заделки контактов в розетки АМР использовать инструмент типа 110. RJ-12. Установочный размер: 45х25. Кол-во модулей: 1. Цвет: черный. Цвет Keystone: белый. | 581.15 | 569.52
00-00093454 | 45238 | DKC | Компьютерная розетка. Назначение: подсоединение кабеля к компьютеру, принтеру и прочей оргтехнике. Характеристики: 8Р8С; комплектуются одномодульным гнездом; для заделки контактов в розетки использовать инструмент типа 110. RJ-45. Категория: 5е. Тип гнезда: Keystone. Производитель гнезда: Hyperline. Установочный размер: 45х25. Кол-во модулей: 1. Цвет: черный. | 629.56 | 616.97
00-00093455 | 45248 | DKC | Компьютерная розетка. Назначение: подсоединение кабеля к компьютеру, принтеру и прочей оргтехнике. Характеристики: 8Р8С; комплектуются одномодульным гнездом; для заделки контактов в розетки использовать инструмент типа 110. RJ-45. Категория: 5е, экранированная. Тип гнезда: Keystone. Производитель гнезда: Hyperline. Установочный размер: 45х25. Кол-во модулей: 1. Цвет: черный | 823.21 | 806.74
00-00093456 | 45258 | DKC | Компьютерная розетка. Назначение: подсоединение кабеля к компьютеру, принтеру и прочей оргтехнике. Характеристики: 8Р8С; комплектуются одномодульным гнездом; для заделки контактов в розетки использовать инструмент типа 110. RJ-45. Категория: 6. Тип гнезда: Keystone. Производитель гнезда: ДКС. Установочный размер: 45х25. Кол-во модулей: 1. Цвет: черный | 919.92 | 901.52
00-00116544 | EKH10-K01 | IEK | Электроустановочные изделия серии GLORY отлично впишутся в интерьер загородного дома или коммерческого помещения, идеальны для стиля лофт. Розетки и выключатели обладают современным лаконичным дизайном и эргономичным исполнением. Палитра оттенков поможет подчеркнуть индивидуальность вашего дома, для деревянного домостроения в ней представлены цвета дерева: дуб, сосна. | Уточняйте у менеджера | Уточняйте у менеджера
00-00095426 | BOOT-BK-10 | Hyperline | Изолирующий колпачок для разъемов RJ-45, черный (10 шт.) | Уточняйте у менеджера | Уточняйте у менеджера
00-00095425 | BOOT-BL-10 | Hyperline | Изолирующий колпачок для разъемов RJ-45, синий (10 шт.) | Уточняйте у менеджера | Уточняйте у менеджера
00-00095428 | BOOT-GN-10 | Hyperline | Изолирующий колпачок для разъемов RJ-45, зеленый (10 шт.) | Уточняйте у менеджера | Уточняйте у менеджера
00-00041380 | BOOT-GY-10 | Hyperline | Изолирующий колпачок для разъемов RJ-45, серый (10 шт.) | Уточняйте у менеджера | Уточняйте у менеджера
00-00095429 | BOOT-RD-10 | Hyperline | Изолирующий колпачок для разъемов RJ-45, красный (10 шт.) | Уточняйте у менеджера | Уточняйте у менеджера
00-00095430 | BOOT-VA-TR-10 | Hyperline | Изолирующий колпачок для разъемов PLEZ UA, язычок Arch (10 шт.) | Уточняйте у менеджера | Уточняйте у менеджера
00-00095427 | BOOT-WH-10 | Hyperline | Изолирующий колпачок для разъемов RJ-45, белый (10 шт.) | Уточняйте у менеджера | Уточняйте у менеджера
00-00095431 | BOOT-YL-10 | Hyperline | Изолирующий колпачок для разъемов RJ-45, желтый (10 шт.) | Уточняйте у менеджера | Уточняйте у менеджера
00-00086020 | PLEZ-8P8C-U-C5-100 | Hyperline | Разъем легкой оконцовки RJ-45 (8P8C) под витую пару, категория 5e (50 µ"/ 50 микродюймов), универсальный (для одножильного и многожильного кабеля) (100 шт.) | Уточняйте у менеджера | Уточняйте у менеджера
00-00095411 | PLEZ-8P8C-U-C5-SH-100 | Hyperline | Разъем легкой оконцовки RJ-45 (8P8C) под витую пару, категория 5e (50 µ"/ 50 микродюймов), экранированный, универсальный (для одножильного и многожильного кабеля) (100 шт.) | Уточняйте у менеджера | Уточняйте у менеджера
00-00095414 | PLEZ-8P8C-U-C6-100 | Hyperline | Разъем легкой оконцовки RJ-45 (8P8C) под витую пару, категория 6 (50 µ"/ 50 микродюймов), универсальный (для одножильного и многожильного кабеля) (100 шт.) | Уточняйте у менеджера | Уточняйте у менеджера
00-00095415 | PLEZ-8P8C-U-C6-SH-100 | Hyperline | Разъем легкой оконцовки RJ-45 (8P8C) под витую пару, категория 6 (50 µ"/ 50 микродюймов), экранированный, универсальный (для одножильного и многожильного кабеля) (100 шт.) | Уточняйте у менеджера | Уточняйте у менеджера
00-00095412 | PLEZ-8P8C-UA-C5-100 | Hyperline | Разъем легкой оконцовки RJ-45 (8P8C) под витую пару, язычок Arch, категория 5e (50 µ"/ 50 микродюймов), универсальный (для одножильного и многожильного кабеля) (100 шт.) | Уточняйте у менеджера | Уточняйте у менеджера
00-00095413 | PLEZ-8P8C-UA-C5-SH-100 | Hyperline | Разъем легкой оконцовки RJ-45 (8P8C) под витую пару, язычок Arch, категория 5e (50 µ"/ 50 микродюймов), экранированный, универсальный (для одножильного и многожильного кабеля) (100 шт.) | Уточняйте у менеджера | Уточняйте у менеджера
00-00095416 | PLEZ-8P8C-UA-C6-100 | Hyperline | Разъем легкой оконцовки RJ-45 (8P8C) под витую пару, язычок Arch, категория 6 (50 µ"/ 50 микродюймов), универсальный (для одножильного и многожильного кабеля) (100 шт.) | Уточняйте у менеджера | Уточняйте у менеджера
00-00095417 | PLEZ-8P8C-UA-C6-SH-100 | Hyperline | Разъем легкой оконцовки RJ-45 (8P8C) под витую пару, язычок Arch, категория 6 (50 µ"/ 50 микродюймов), экранированный, универсальный (для одножильного и многожильного кабеля) (100 шт.) | Уточняйте у менеджера | Уточняйте у менеджера
00-00099732 | PLUD-8P8C-S-C6-VL | Hyperline | Разъем RJ-45 (8P8C) под витую пару, полевая заделка, категория 6, неэкранированный, для одножильного кабеля, зажимной (защелка) хвостовик, фиолетовый, IDC | Уточняйте у менеджера | Уточняйте у менеджера
00-00099742 | PLUD-8P8C-S-C6A-SH | Hyperline | Разъем полевой оконцовки RJ-45 (8P8C) под витую пару, для одножильного кабеля, toolless, категория 6A, экранированный, накручивающийся хвостовик, IDC | Уточняйте у менеджера | Уточняйте у менеджера
00-00099745 | PLUD-8P8C-S-C8-SH | Hyperline | Разъем полевой оконцовки RJ-45 (8P8C) под витую пару, для одножильного кабеля, toolless, категория 8, экранированный, накручивающийся хвостовик, IDC | Уточняйте у менеджера | Уточняйте у менеджера
00-00099743 | PLUD-A-8P8C-S-C6A-SH | Hyperline | Разъем полевой оконцовки RJ-45 (8P8C) под витую пару, угловой, для одножильного кабеля, toolless, категория 6A, экранированный, накручивающийся хвостовик, IDC | Уточняйте у менеджера | Уточняйте у менеджера
00-00099746 | PLUD-A-8P8C-S-C8-SH | Hyperline | Разъем полевой оконцовки RJ-45 (8P8C) под витую пару, угловой, для одножильного кабеля, toolless, категория 8, экранированный, накручивающийся хвостовик, IDC | Уточняйте у менеджера | Уточняйте у менеджера
00-00099734 | PLUE-8P8C-S-C6A-SH-BK | Hyperline | Разъем полевой оконцовки RJ-45 (8P8C) под витую пару, для одножильного кабеля, toolless, категория 6A, экранированный, накручивающийся хвостовик, черный | Уточняйте у менеджера | Уточняйте у менеджера
00-00099735 | PLUE-8P8C-S-C6A-SH-BL | Hyperline | Разъем полевой оконцовки RJ-45 (8P8C) под витую пару, для одножильного кабеля, toolless, категория 6A, экранированный, накручивающийся хвостовик, синий | Уточняйте у менеджера | Уточняйте у менеджера
00-00099740 | PLUE-8P8C-S-C6A-SH-GN | Hyperline | Разъем полевой оконцовки RJ-45 (8P8C) под витую пару, для одножильного кабеля, toolless, категория 6A, экранированный, накручивающийся хвостовик, зеленый, IDC | Уточняйте у менеджера | Уточняйте у менеджера
00-00099736 | PLUE-8P8C-S-C6A-SH-OR | Hyperline | Разъем полевой оконцовки RJ-45 (8P8C) под витую пару, для одножильного кабеля, toolless, категория 6A, экранированный, накручивающийся хвостовик, оранжевый | Уточняйте у менеджера | Уточняйте у менеджера
00-00099737 | PLUE-8P8C-S-C6A-SH-RD | Hyperline | Разъем полевой оконцовки RJ-45 (8P8C) под витую пару, для одножильного кабеля, toolless, категория 6A, экранированный, накручивающийся хвостовик, красный | Уточняйте у менеджера | Уточняйте у менеджера
00-00099738 | PLUE-8P8C-S-C6A-SH-WH | Hyperline | Разъем полевой оконцовки RJ-45 (8P8C) под витую пару, для одножильного кабеля, toolless, категория 6A, экранированный, накручивающийся хвостовик, белый | Уточняйте у менеджера | Уточняйте у менеджера
00-00099739 | PLUE-8P8C-S-C6A-SH-YL | Hyperline | Разъем полевой оконцовки RJ-45 (8P8C) под витую пару, для одножильного кабеля, toolless, категория 6A, экранированный, накручивающийся хвостовик, желтый | Уточняйте у менеджера | Уточняйте у менеджера
00-00099744 | PLUE-8P8C-S-C8-SH-BL | Hyperline | Разъем полевой оконцовки RJ-45 (8P8C) под витую пару, для одножильного кабеля, toolless, категория 8, экранированный, накручивающийся хвостовик, синий, IDC | Уточняйте у менеджера | Уточняйте у менеджера
00-00099733 | PLUF-8P8C-S-C6-SH | Hyperline | Разъем RJ-45 (8P8C) под витую пару, полевая заделка, категория 6, экранированный, для одножильного кабеля (внешний диаметр кабеля 6-8 мм, 23-26 AWG), накручивающийся хвостовик | Уточняйте у менеджера | Уточняйте у менеджера
00-00099741 | PLUF-8P8C-S-C6A-SH | Hyperline | Разъем RJ-45 (8P8C) под витую пару, полевая заделка, категория 6A, экранированный, для одножильного кабеля (внешний диаметр кабеля 6-8 мм, 23-26 AWG), накручивающийся хвостовик | Уточняйте у менеджера | Уточняйте у менеджера
00-00095423 | PLUG-10P10C-U-06-10 | Hyperline | Разъем RJ-50(10P10C), универсальный (для одножильного и многожильного кабеля), для круглого кабеля, напыление 6µ"/ 6 микродюймов (10 шт) | Уточняйте у менеджера | Уточняйте у менеджера
00-00041639 | PLUG-4P4C-P-C2-100 | Hyperline | Телефонный разъем RJ-11(4P4C) (3 µ"/ 3 микродюйма) для телефонной трубки (100 шт) | Уточняйте у менеджера | Уточняйте у менеджера
00-00026513 | PLUG-6P4C-P-C2-100 | Hyperline | Телефонный разъем RJ-12(6P4C) (3 µ"/ 3 микродюйма) (100 шт) | Уточняйте у менеджера | Уточняйте у менеджера
00-00082808 | PLUG-6P6C-P-C2-100 | Hyperline | Телефонный разъем RJ-12(6P6C) (3 µ"/ 3 микродюйма) (100 шт) | Уточняйте у менеджера | Уточняйте у менеджера
00-00095410 | PLUG-8P8C-U-C3-100 | Hyperline | Разъем RJ-45(8P8C) под витую пару, категория 3 (6 µ"/ 6 микродюймов), универсальный (для одножильного и многожильного кабеля) (100 шт) | Уточняйте у менеджера | Уточняйте у менеджера
03-00008812 | PLUG-8P8C-U-C5-100 | Hyperline | Разъем RJ-45(8P8C) под витую пару, категория 5e (50 µ"/ 50 микродюймов), универсальный (для одножильного и многожильного кабеля) (100 шт) | Уточняйте у менеджера | Уточняйте у менеджера
00-00026548 | PLUG-8P8C-U-C5-SH-100 | Hyperline | Разъем RJ-45(8P8C) под витую пару, категория 5e (50 µ"/ 50 микродюймов), экранированный, универсальный (для одножильного и многожильного кабеля) (100 шт) | Уточняйте у менеджера | Уточняйте у менеджера
00-00095418 | PLUG-8P8C-U-C6-100 | Hyperline | Разъем RJ-45(8P8C) под витую пару, категория 6 (50 µ"/ 50 микродюймов), универсальный (для одножильного и многожильного кабеля) (100 шт) | Уточняйте у менеджера | Уточняйте у менеджера
00-00095419 | PLUG-8P8C-U-C6-SH-100 | Hyperline | Разъем RJ-45(8P8C) под витую пару, категория 6 (50 µ"/ 50 микродюймов), экранированный, универсальный (для одножильного и многожильного кабеля) (100 шт) | Уточняйте у менеджера | Уточняйте у менеджера
00-00095421 | PLUG-8P8C-UV-C6-100 | Hyperline | Разъем RJ-45(8P8C) под витую пару, категория 6 (50 µ"/ 50 микродюймов), универсальный (для одножильного и многожильного кабеля), со вставкой (100 шт) | Уточняйте у менеджера | Уточняйте у менеджера
00-00095420 | PLUG-8P8C-UV-C6-SH-100 | Hyperline | Разъем RJ-45(8P8C) под витую пару, категория 6 (50 µ"/ 50 микродюймов), экранированный, универсальный (для одножильного и многожильного кабеля), со вставкой (100 шт) | Уточняйте у менеджера | Уточняйте у менеджера
00-00048078 | PLUG-8P8C-UV-C6-TW-SH-10 | Hyperline | Разъем RJ-45(8P8C) под витую пару, категория 6/6A (50 µ"/ 50 микродюймов), экранированный, универсальный (для одножильного и многожильного кабеля), для толстых жил 1.35-1.5 мм(с оболочкой) (10 шт) | Уточняйте у менеджера | Уточняйте у менеджера
00-00095422 | PLUG-8P8C-UV-C6A-SH-50 | Hyperline | Разъем RJ-45(8P8C) под витую пару, 10Gb категория 6A (50 µ"/ 50 микродюймов), экранированный, универсальный (для одножильного и многожильного кабеля), со вставкой (50 шт) | Уточняйте у менеджера | Уточняйте у менеджера
00-00100223 | PLUG-IE-8P8C-P-C5 | Hyperline | Промышленный разъем RJ-45 (8P8C) под витую пару, IP67, категория 5e, с защитной крышкой | Уточняйте у менеджера | Уточняйте у менеджера
00-00100224 | PLUG-IE-8P8C-P-C5-SH | Hyperline | Промышленный разъем RJ-45 (8P8C) под витую пару, IP67, категория 5e, с защитной крышкой, экранированный (SH) | Уточняйте у менеджера | Уточняйте у менеджера
00-00100226 | PLUG-IE-8P8C-PV-C6 | Hyperline | Промышленный разъем RJ-45 (8P8C) под витую пару, IP67, категория 6, с защитной крышкой | Уточняйте у менеджера | Уточняйте у менеджера
00-00100225 | PLUG-IE-8P8C-PV-C6-SH | Hyperline | Промышленный разъем RJ-45 (8P8C) под витую пару, IP67, категория 6, с защитной крышкой, экранированный (SH) | Уточняйте у менеджера | Уточняйте у менеджера
00-00027636 | APC1B | LAZSO | Резиновый колпак СИНИЙ для разъема RJ45, 1шт. | 3 | 3
00-00027637 | APC1B(100) | LAZSO | Резиновый колпак СИНИЙ для разъема RJ45, 100шт. | 200 | 200
00-00027638 | APC1BK | LAZSO | Резиновый колпак ЧЁРНЫЙ для разъема RJ45, 1шт. | 3 | 3
00-00027639 | APC1BK(100) | LAZSO | Резиновый колпак ЧЁРНЫЙ для разъема RJ45, 100шт. | 200 | 200
00-00027640 | APC1G | LAZSO | Резиновый колпак СЕРЫЙ для разъема RJ45, 1шт. | 3 | 3
00-00027642 | APC1GN | LAZSO | Резиновый колпак ЗЕЛЁНЫЙ для разъема RJ45, 1шт. | 3 | 3
00-00027643 | APC1GN(100) | LAZSO | Резиновый колпак ЗЕЛЁНЫЙ для разъема RJ45, 100шт. | 200 | 200
00-00027644 | APC1O | LAZSO | Резиновый колпак ОРАНЖЕВЫЙ для разъема RJ45, 1шт. | 3 | 3
00-00027647 | APC1Y | LAZSO | Резиновый колпак ЖЁЛТЫЙ для разъема RJ45, 1шт. | 3 | 3
00-00027648 | APC1Y(100) | LAZSO | Резиновый колпак ЖЁЛТЫЙ для разъема RJ45, 100шт. | 200 | 200
00-00027632 | APJ11 | LAZSO | Штекер RJ45 (8P8C) для кабеля CAT5e, 1шт. | 5 | 5
00-00027634 | APJ15 | LAZSO | Штекер RJ45 (8P8C) для кабеля CAT6, со вставкой, 1шт. | 6 | 6
00-00121218 | Коннектор (EC-UP8P8C-6-003-TR-100) | NETLAN | Коннекторы предназначены для оконцевания одножильных и многожильных 8-ти проводных кабелей связи, также может использоваться для оконцевания 4-х парных кабелей обоих типов проводников. Коннектор выполнен в неэкранированном исполнении и соответствует категории 6. Корпус коннектора изготавливается из поликарбоната, соответствующего стандарту UL94-V2. | Уточняйте у менеджера | Уточняйте у менеджера
00-00060519 | Коннектор (EC-UP8P8C-SD-003-TR-100) | NETLAN | Коннекторы EC-UP8P8C-SD-003-TR-1000 и EC-UP8P8C-SD-003-TR-100 предназначены для оконцевания одножильных и многожильных 4-х парных кабелей связи, также может использоваться для оконцевания 2-х парных кабелей обоих типов проводников. Коннектор выполнен в экранированном исполнении и соответствует категории 5e. Корпус коннектора изготавливается из поликарбоната, соответствующего стандарту UL94-V2. EC-UP8P8C-SD-003-TR-100 поставляются в индивидуальных упаковках по 100 штук, EC-UP8P8C-SD-003-TR-1000 объединенных в транспортную упаковку содержащую 1000 шт. | Уточняйте у менеджера | Уточняйте у менеджера
00-00114526 | Коннектор (NMC-RJ88RA50SE3-IS-BK) | NIKOMAX | Индустриальные коннекторы NIKOMAX NMC-RJ88RA50SE3-IS-BK со степенью защиты IP67 выполнены в экранированном исполнении и соответствуют категории 6. Данные коннекторы предназначены для оконцевания стационарных кабелей и подключения оконечного оборудования к коммутационным модулям, которым требуется обеспечить полную герметичность, защиту кабеля и надежность соединения. Они состоят из двух частей - самого коннектора с типом разъемов RJ45/8P8C и защитного чехла с гайкой и крышкой. Защитная часть сделана из ударопрочного, не распространяющего горения пластика. Коннекторы RJ45/8P8C предназначены для оконцевания одножильных кабелей. Для увеличения максимального количества переподключений, общего срока службы и защиты медных контактов разъемов от окисления, на них дополнительно нанесено золотое покрытие. Благодаря степени защиты IP67 индустриальные коннекторы защищены от попадания пыли и влаги. | Уточняйте у менеджера | Уточняйте у менеджера
00-00126126 | Коннектор (NMC-RJ88RZ50UD1-PT-100) | NIKOMAX | Разъемы (коннекторы) предназначены для оконцевания одножильных и многожильных (патч-кордовых) кабелей при производстве коммутационных шнуров (патч-кордов), а также в ряде случаев при прокладке стационарных кабелей связи, для подключения камер видеонаблюдения и т.д. Данные коннекторы снабжены ножами универсального типа, что позволяет использовать их как с одножильными так и с многожильными кабелями. Для увеличения максимального количества переподключений, общего срока службы и защиты медных контактов разъемов от окисления, на них дополнительно нанесено золотое покрытие толщиной 50 микродюймов. Коннекторы разработаны таким образом, что позволяют жилам проходить сквозь них, чтобы обеспечить правильный порядок пар для дальнейшей заделки. Коннекторы поставляются упаковками по 100 шт. Для удобства работы с коннекторами серии PT рекомендуется использовать специальный инструмент NMC-5684PT, который позволяет обрезать излишки жил одновременно с обжимом. | Уточняйте у менеджера | Уточняйте у менеджера
00-00047912 | Коннектор (NMC-RJ88SA2-NT-MT) | NIKOMAX | Разъемы (коннектор) RJ45/8P8C предназначены для оконцевания одножильных и многожильных (патч-кордовых) кабелей при производстве коммутационных шнуров (патч-кордов), а также в ряде случаев при прокладке стационарных кабелей связи, для подключения камер видеонаблюдения и т.д. Самозажимные экранированные коннекторы NIKOMAX спроектированы специально для использования с высокоскоростными стационарными кабелями и обеспечивают первоклассные передаточные характеристики. Коннектор может быть использован для стекирования серверного оборудования, рабочих станций, подключения различного специализированного промышленного оборудования и камер видеонаблюдения. Коннектор NMC-RJ88SA2-NT-MT (кат.6A) выполнен в литом, полностью экранированном корпусе из цинк-алюминиевого сплава. Он состоит из центральной вставки с коннектором RJ45 и платой с IDC контактами, собственно корпуса, разделенного на две половины и хвостовика. Экран кабеля заземляется на подпружиненный контакт в задней части корпуса, обеспечивая | Уточняйте у менеджера | Уточняйте у менеджера
00-00042955 | Джек RJ-45 8P-8C CAT5e Ts | Tantos | Унифицированный разъём, используемый в телекоммуникациях. Размещается на конце компьютерных или телефонных кабелей для их соединения с розеткой, хабом, свитчером, сервером, модемом, роутером и пр.. Разъем изготовлен из качественного прозрачного пластика. На контакты нанесен тонкий слой золота, который обеспечивает наилучший электрический контакт, т.е. минимальное электрическое сопротивление перехода кабель–устройство. | 8 | 7.6
00-00103073 | WR-8P8C-5E-SH | WRLine | Экранированный коннектор RJ45 предназначен для оконцевания экранированного кабеля «витая пара» категории 5е. Ножи коннектора позволяют работать как с одножильным, так и с многожильным кабелем. | Уточняйте у менеджера | Уточняйте у менеджера
00-00103074 | WR-8P8C-C5E | WRLine | Коннектор RJ45 предназначен для оконцевания кабеля «витая пара» категории 5е. | Уточняйте у менеджера | Уточняйте у менеджера
00-00076177 | 003-400028 | RIPO | Изолирующий колпачок RIPO для разъемов RJ-45, белый, диаметр 6,1 мм (003-400028) | Уточняйте у менеджера | Уточняйте у менеджера
00-00076178 | 003-400027 | RIPO | Изолирующий колпачок RIPO для разъемов RJ-45, зеленый, диаметр 6,1 мм (003-400027) | Уточняйте у менеджера | Уточняйте у менеджера
00-00076179 | 003-400026 | RIPO | Изолирующий колпачок RIPO для разъемов RJ-45, синий, диаметр 6,1 мм (003-400026) | Уточняйте у менеджера | Уточняйте у менеджера
00-00076180 | 003-400025 | RIPO | Изолирующий колпачок RIPO для разъемов RJ-45, чёрный, диаметр 6,1 мм (003-400025) | Уточняйте у менеджера | Уточняйте у менеджера
00-00025587 | Колпачок изолирующий RJ-45, серый | ЭЛЕТЭК | Колпачок изолирующий RJ-45, серый | 4.74 | 4.44
00-00062266 | 05-1201 | REXANT | Колпачок RJ-45 белого цвета предназначен для дополнительной защиты места соединения разъема RJ-45 (8P8C) и информационного кабеля при построении телефонных и компьютерных сетей. Чаще всего применяется с витой парой диаметром до 6 мм. Защитный колпачок оберегает кабель от перегиба в месте соединения с разъемом, а также защищает защелку коннектора от повреждений, что значительно увеличивает срок службы готового шнура. Колпачок изготовлен из пожаростойкого и эластичного полипропилена, который обладает высоким уровнем надежности. Изделие не увеличивает габариты разъема, что позволяет использовать его в информационных шкафах с высокой плотностью портов. Использование цветных колпачков допускает возможность выделения определенных проводов, т.е. служит маркером кабеля. | Уточняйте у менеджера | Уточняйте у менеджера
00-00062267 | 05-1203 | REXANT | Колпачок RJ-45 желтого цвета предназначен для дополнительной защиты места соединения разъема RJ-45 (8P8C) и информационного кабеля при построении телефонных и компьютерных сетей. Чаще всего применяется с витой парой диаметром до 6 мм. Защитный колпачок оберегает кабель от перегиба в месте соединения с разъемом, а также защищает защелку коннектора от повреждений, что значительно увеличивает срок службы готового шнура. Колпачок изготовлен из пожаростойкого и эластичного полипропилена, который обладает высоким уровнем надежности. Изделие не увеличивает габариты разъема, что позволяет использовать его в информационных шкафах с высокой плотностью портов. Использование цветных колпачков допускает возможность выделения определенных проводов, т.е. служит маркером кабеля. | Уточняйте у менеджера | Уточняйте у менеджера
00-00062268 | 05-1204 | REXANT | Колпачок RJ-45 зеленого цвета предназначен для дополнительной защиты места соединения разъема RJ-45 (8P8C) и информационного кабеля при построении телефонных и компьютерных сетей. Чаще всего применяется с витой парой диаметром до 6 мм. Защитный колпачок оберегает кабель от перегиба в месте соединения с разъемом, а также защищает защелку коннектора от повреждений, что значительно увеличивает срок службы готового шнура. Колпачок изготовлен из пожаростойкого и эластичного полипропилена, который обладает высоким уровнем надежности. Изделие не увеличивает габариты разъема, что позволяет использовать его в информационных шкафах с высокой плотностью портов. Использование цветных колпачков допускает возможность выделения определенных проводов, т.е. служит маркером кабеля. | Уточняйте у менеджера | Уточняйте у менеджера
00-00062269 | 05-1205 | REXANT | Колпачок RJ-45 красного цвета предназначен для дополнительной защиты места соединения разъема RJ-45 (8P8C) и информационного кабеля при построении телефонных и компьютерных сетей. Чаще всего применяется с витой парой диаметром до 6 мм. Защитный колпачок оберегает кабель от перегиба в месте соединения с разъемом, а также защищает защелку коннектора от повреждений, что значительно увеличивает срок службы готового шнура. Колпачок изготовлен из пожаростойкого и эластичного полипропилена, который обладает высоким уровнем надежности. Изделие не увеличивает габариты разъема, что позволяет использовать его в информационных шкафах с высокой плотностью портов. Использование цветных колпачков допускает возможность выделения определенных проводов, т.е. служит маркером кабеля. | Уточняйте у менеджера | Уточняйте у менеджера
03-00007732 | 05-1208 | REXANT | Колпачок RJ-45 серого цвета предназначен для дополнительной защиты места соединения разъема RJ-45 (8P8C) и информационного кабеля при построении телефонных и компьютерных сетей. Чаще всего применяется с витой парой диаметром до 6 мм. Защитный колпачок оберегает кабель от перегиба в месте соединения с разъемом, а также защищает защелку коннектора от повреждений, что значительно увеличивает срок службы готового шнура. Колпачок изготовлен из пожаростойкого и эластичного полипропилена, который обладает высоким уровнем надежности. Изделие не увеличивает габариты разъема, что позволяет использовать его в информационных шкафах с высокой плотностью портов. Использование цветных колпачков допускает возможность выделения определенных проводов, т.е. служит маркером кабеля. | Уточняйте у менеджера | Уточняйте у менеджера
00-00030546 | 05-1209 | REXANT | Колпачок RJ-45 синего цвета предназначен для дополнительной защиты места соединения разъема RJ-45 (8P8C) и информационного кабеля при построении телефонных и компьютерных сетей. Чаще всего применяется с витой парой диаметром до 6 мм. Защитный колпачок оберегает кабель от перегиба в месте соединения с разъемом, а также защищает защелку коннектора от повреждений, что значительно увеличивает срок службы готового шнура. Колпачок изготовлен из пожаростойкого и эластичного полипропилена, который обладает высоким уровнем надежности. Изделие не увеличивает габариты разъема, что позволяет использовать его в информационных шкафах с высокой плотностью портов. Использование цветных колпачков допускает возможность выделения определенных проводов, т.е. служит маркером кабеля. | Уточняйте у менеджера | Уточняйте у менеджера
00-00024020 | 05-1210 | REXANT | Колпачок RJ-45 черного цвета предназначен для дополнительной защиты места соединения разъема RJ-45 (8P8C) и информационного кабеля при построении телефонных и компьютерных сетей. Чаще всего применяется с витой парой диаметром до 6 мм. Защитный колпачок оберегает кабель от перегиба в месте соединения с разъемом, а также защищает защелку коннектора от повреждений, что значительно увеличивает срок службы готового шнура. Колпачок изготовлен из пожаростойкого и эластичного полипропилена, который обладает высоким уровнем надежности. Изделие не увеличивает габариты разъема, что позволяет использовать его в информационных шкафах с высокой плотностью портов. Использование цветных колпачков допускает возможность выделения определенных проводов, т.е. служит маркером кабеля. | Уточняйте у менеджера | Уточняйте у менеджера
00-00020176 | Коннектор RJ-45 8P-8C CAT5e (экранированный) | ЭЛЕТЭК | Коннектор RJ-45 8P-8C CAT5e (экранированный), для одножильного и многожильного кабеля | 9.16 | 8.59
00-00076182 | 003-400021 | RIPO | Коннектор RJ-45 (8P8C) Cat.5e, RIPO, покрытие 3мкд, универсальные ножи (003-400021) | Уточняйте у менеджера | Уточняйте у менеджера
00-00076181 | 003-400001 | RIPO | Коннектор RJ-45 (8P8C) Cat.5e, RIPO, универсальные ножи (003-400001) | Уточняйте у менеджера | Уточняйте у менеджера
00-00076183 | 003-400022 | RIPO | Коннектор RJ-45 (8P8C) Cat.5e, экранированный RIPO, покрытие 3мкд (003-400022) | Уточняйте у менеджера | Уточняйте у менеджера
00-00076184 | 003-400006 | RIPO | Коннектор RJ-45 (8P8C) cat.6 RIPO (003-400006) | Уточняйте у менеджера | Уточняйте у менеджера
00-00076185 | 003-400023 | RIPO | Коннектор RJ-45 (8P8C) cat.6 RIPO покрытие 3мкд, универсальные ножи (003-400023) | Уточняйте у менеджера | Уточняйте у менеджера
00-00076186 | 003-400007 | RIPO | Коннектор RJ-45 (8P8C) экранированный RIPO (003-400007) | Уточняйте у менеджера | Уточняйте у менеджера
00-00021936 | Коннектор RJ-45 8P-8C CAT5e | ЭЛЕТЭК | Коннектор RJ-45 8P-8C CAT5e, для одножильного и многожильного кабеля | 4.25 | 3.99
00-00062312 | 06-0111-A | REXANT | Переходник представляет собой незаменимый компонент телекоммуникационной системы. Применяется для соединения двух 8-жильных компьютерных кабелей. С каждой стороны устройства располагаются разъемы RJ-45, через которые осуществляется соединение кабелей между собой. Переходник позволит соединить оборванный компьютерный LAN кабель или удлинить существующий. Благодаря проходнику коммутационные кабели остаются надежно зафиксированными, что исключает потерю контакта. | Уточняйте у менеджера | Уточняйте у менеджера
03-00001858 | 05-1023 | REXANT | Разъем RJ-45 REXANT предназначен для соединения телекоммуникационного оборудования: компьютеры, офисные АТС, сетевые коммутаторы, концентраторы, коммутационные панели, маршрутизаторы, патч-панели, сетевые карты, а также другого оборудования, имеющего гнездо разъема 8P8C. Устройство размещается на конце компьютерных или телефонных кабелей для соединения с розеткой, хабом, свитчем, сервером, модемом, роутером или другим компьютером. Штекер изготовлен из прозрачного качественного пластика и имеет 8 посадочных мест и 8 ножей-контактов. Отличительной особенность – наличие экрана, который защищает сигнал от электромагнитных помех. На контакты (ножи) нанесен слой технического золота 3 мкм для безупречной пропускной способности разъема. Для опрессовки разъема на кабеле необходим специальный обжимной инструмент. | Уточняйте у менеджера | Уточняйте у менеджера
00-00119915 | CS3-1C5EF-G | IEK | Разъем RJ-45 под витую пару, кат. 5e, экранированный, 0.64...0.45 мм(по меди), 20шт, -50...+50 °C. | Уточняйте у менеджера | Уточняйте у менеджера
00-00062319 | 05-1023-9 | PROCONNECT | Разъем RJ-45 (8P8C) PROconnect размещается на конце компьютерных или телефонных кабелей и обеспечивает их соединение с розетками, хабами, серверами, компьютерами и т.д. Относится к категории CAT 5e и оснащен экраном, который защищает сигнал от электромагнитных помех. Штекер изготовлен из прозрачного качественного пластика. Конструкция предусматривает наличие 8 посадочных мест и 8 ножей-контактов, на которые нанесен слой технического золота 3мкм, что обеспечивает улучшенную пропускную способность. Опрессовку разъема на кабеле необходимо осуществляеть специальным обжимным инструментом. В комплекте поставляются 5 разъемов. | Уточняйте у менеджера | Уточняйте у менеджера
00-00062316 | 05-1021-3-9 | PROCONNECT | Разъем RJ-45 (8P8C) PROconnect размещается на конце компьютерных или телефонных кабелей и обеспечивает их соединение с розетками, хабами, серверами, компьютерами и т.д. Относится к категории CAT 5e и оснащен экраном, который защищает сигнал от электромагнитных помех. Штекер изготовлен из прозрачного качественного пластика. Конструкция предусматривает наличие 8 посадочных мест и 8 ножей-контактов, на которые нанесен слой технического золота 3мкм, что обеспечивает улучшенную пропускную способность. Опрессовку разъема на кабеле необходимо осуществляеть специальным обжимным инструментом. В комплекте поставляются 5 разъемов. | Уточняйте у менеджера | Уточняйте у менеджера
00-00062320 | 05-1021-6-9 | PROCONNECT | Разъем RJ-45 (8P8C) PROconnect размещается на конце компьютерных или телефонных кабелей и обеспечивает их соединение с розетками, хабами, серверами, компьютерами и т.д. Относится к категории CAT 5e. Штекер изготовлен из прозрачного качественного пластика. Конструкция предусматривает наличие 8 посадочных мест и 8 ножей-контактов, на которые нанесен слой технического золота 3мкм, что обеспечивает улучшенную пропускную способность. Опрессовка разъема на кабеле осуществляется специальным обжимным инструментом. В комплекте поставляются 5 разъемов. | Уточняйте у менеджера | Уточняйте у менеджера
03-00009838 | 05-1031-4 | REXANT | Разъем RJ-45 (8P8C) UTP категории 6 применяется для построения компьютерных сетей. Размещается на конце компьютерных кабелей и соединяет их с розеткой, хабом, свитчом, сервером, роутером или другим компьютером. Фиксация разъема на кабеле производится специальным обжимным инструментом. Устройство изготовлено из прозрачного качественного пластика, имеет 8 посадочных мест и 8 ножей-контактов, которые покрыты слоем технического золота 3 мкм для повышения пропускной способности разъема. При изготовлении продукции использованы надежные материалы, обеспечивающие высокий уровень передачи данных и долгий срок службы. Разъемы серии RJ представленные нашей компанией соответствуют международным стандартам IEEE и обеспечивают функцию (PoE). PoE - технология передачи электрической энергии вместе с данными. Согласно стандартам IEEE 802.3af-2003 и IEEE 802.3at-2009 все разъемы серии RJ рассчитаны на номинальное напряжение 48 В постоянного тока ( макс = 57 В ) с максимальным током до 600 мА. | Уточняйте у менеджера | Уточняйте у менеджера
00-00020083 | 05-1031 | REXANT | Разъем RJ-45 (8P8C) UTP категории 6 применяется для построения компьютерных сетей. Размещается на конце компьютерных кабелей и соединяет их с розеткой, хабом, свитчом, сервером, роутером или другим компьютером. Фиксация разъема на кабеле производится специальным обжимным инструментом. Устройство оснащено вставкой, которая облегчает распиновку жил в разъеме. Такая вставка необходима при использовании кабеля с многопроволочными жилами. Разъем изготовлен из прозрачного качественного пластика, имеет 8 посадочных мест и 8 ножей-контактов, которые покрыты слоем технического золота для повышения пропускной способности разъема. При изготовлении продукции использованы надежные материалы, обеспечивающие высокий уровень передачи данных и долгий срок службы. Разъемы серии RJ представленные нашей компанией соответствуют международным стандартам IEEE и обеспечивают функцию (PoE). PoE - технология передачи электрической энергии вместе с данными. Согласно стандартам IEEE 802.3af-2003 и IEEE 802.3at-20 | Уточняйте у менеджера | Уточняйте у менеджера
03-00010651 | 05-1021-3 | PROCONNECT | Разъем RJ-45 (8P8C) категории 5е под витую пару предназначен для соединения телекоммуникационного оборудования (компьютеров, офисных АТС, маршрутизаторов, патч-панелей, сетевых карт) с другим оборудованием, имеющим гнездо разъема 8P8C. Размещается на конце компьютерных кабелей и соединяет их с розеткой, хабом, свитчом, сервером, роутером или другим компьютером. Изделие выполнено из прозрачного качественного пластика, имеет 8 посадочных мест и 8 ножей-контактов, которые покрыты слоем технического золота для повышения пропускной способности. Для опрессовки разъема на кабеле необходимо использовать специальный обжимной инструмент. При изготовлении продукции использованы надежные материалы, обеспечивающие высокий уровень передачи данных и долгий срок службы. Характеристики: Тип разъема: RJ-45 (8P8C) Категория: 5e Номинальное напряжение: 48 В Максимальный ток: 600 мА Для круглого кабеля: да Для многопроволочных проводников: да Экранированный: нет Рабочая температура: -40...+50 ℃ Размеры: 21 | Уточняйте у менеджера | Уточняйте у менеджера
03-00006822 | 05-1021-6 | PROCONNECT | Разъем RJ-45 (8P8C) категории 5е под витую пару предназначен для соединения телекоммуникационного оборудования (компьютеров, офисных АТС, маршрутизаторов, патч-панелей, сетевых карт) с другим оборудованием, имеющим гнездо разъема 8P8C. Размещается на конце компьютерных кабелей и соединяет их с розеткой, хабом, свитчом, сервером, роутером или другим компьютером. Изделие выполнено из прозрачного качественного пластика, имеет 8 посадочных мест и 8 ножей-контактов, которые покрыты слоем технического золота для повышения пропускной способности. Для опрессовки разъема на кабеле необходимо использовать специальный обжимной инструмент. При изготовлении продукции использованы надежные материалы, обеспечивающие высокий уровень передачи данных и долгий срок службы. Характеристики: Тип разъема: RJ-45 (8P8C) Категория: 5e Номинальное напряжение: 48 В Максимальный ток: 600 мА Для круглого кабеля: да Для многопроволочных проводников: да Экранированный: нет Рабочая температура: -40...+50 ℃ Размеры: 22 | Уточняйте у менеджера | Уточняйте у менеджера
03-00001396 | 05-1021 | REXANT | Разъем RJ-45 (8P8C) REXANT под витую пару, U/UTP, CAT 5e. Предназначен для соединения телекоммуникационного оборудования: компьютеров, офисных АТС, сетевых коммутаторов, концентраторов, коммутационных панелей, маршрутизаторов, патч-панелей, сетевых карт, а также другого оборудования, имеющего гнездо 8P8C. Штекер изготовлен из прозрачного качественного пластика, имеет 8 посадочных мест и 8 ножей-контактов, которые покрыты слоем технического золота 3 мкм для повышения пропускной способности разъема. Фиксация разъема на кабеле производится специальным обжимным инструментом. При изготовлении продукции использованы надежные материалы, обеспечивающие высокий уровень передачи данных, долгий срок службы, а также гарантию работоспособности товара. Технические характеристики: Исполнение: registered jack Тип разъема: RJ45 8(8) Категория: 5Е Способ присоединения: обжимной Подходит для многопроволочных проводников: да Экран: нет Слой технического золота: 3 мкм Количество контактов: 8 | Уточняйте у менеджера | Уточняйте у менеджера
00-00062265 | 05-1051 | REXANT | Разъем UTP RJ-45(8P8C), CAT 5e, самозажимной REXANT предназначен для соединения телекоммуникационного оборудования: компьютеров, офисных АТС, сетевых коммутаторов, концентраторов, коммутационных панелей, маршрутизаторов, патч-панелей, сетевых карт, а также другого оборудования, имеющего гнездо 8P8C. Позволяет произвести монтаж кабеля витая пара вручную, без использования дорогостоящего обжимного инструмента. Установка осуществляется посредством специальных зажимов/ножей, находящихся внутри корпуса разъема. Благодаря современной конструкции кабель надежно фиксируется, что исключает выпадение. Штекер изготовлен из качественного пластика и имеет золотое напыление на ножах для улучшения контакта с жилами кабеля. Поставляется в индивидуальной упаковке. | Уточняйте у менеджера | Уточняйте у менеджера
00-00020082 | 05-1041 | REXANT | Разъем RJ-50 (10P10C), UTP, CAT 3. Предназначен для соединения телекоммуникационного оборудования: компьютеров, офисных АТС, сетевых коммутаторов, концентраторов, коммутационных панелей, маршрутизаторов, патч-панелей, сетевых карт, а также другого оборудования, имеющего гнездо 10P10C. Размещается на конце компьютерных или телефонных кабелей для соединения с розеткой, хабом, свитчем, сервером, модемом, роутером или другим компьютером. Штекер изготовлен из прозрачного качественного пластика, имеет 10 посадочных мест и 10 ножей-контактов, которые покрыты слоем технического золота 3 мкм для повышения пропускной способности разъема. Фиксация разъема на кабеле производится специальным обжимным инструментом. При изготовлении продукции использованы надежные материалы, обеспечивающие высокий уровень передачи данных, долгий срок службы, а также гарантию работоспособности товара. | Уточняйте у менеджера | Уточняйте у менеджера
00-00062274 | 05-1001-3 | PROCONNECT | Телефонный разъем 4P4C PROconnect предназначен для соединения телефонной аппаратуры двух или четырехжильным кабелем, а также другого оборудования, имеющего гнездо разъема 4P4C. Размещается на конце телефонных кабелей для соединения с розеткой такого типа. Называется "трубочным", поскольку используется для подключения телефона к телефонной трубке. Штекер изготовлен из прозрачного качественного пластика и имеет 4 посадочных места и 4 ножа-контакта. На контакты (ножи) нанесен слой технического золота для безупречной пропускной способности разъема. Для опрессовки разъема на кабеле необходим специальный обжимной инструмент. | Уточняйте у менеджера | Уточняйте у менеджера
00-00062270 | 05-1011-3 | PROCONNECT | Телефонный разъем RJ-11 (6P2C) PROconnect относится к категории 3. Используется для соединения телефонной аппаратуры двухжильным кабелем к телефонной линии, а также другого оборудования, имеющего гнездо разъема 6P2C (6P4C, 6P6C). Устройство размещается на конце телефонных кабелей. Штекер изготовлен из прозрачного качественного пластика и имеет 6 посадочных мест и 2 ножа-контакта. На контакты (ножи) нанесен слой технического золота для улучшенной пропускной способности разъема. Для опрессовки разъема на кабеле необходим специальный обжимной инструмент. | Уточняйте у менеджера | Уточняйте у менеджера
00-00028126 | 05-1013 | REXANT | Разъем телефонный RJ-12(6P6C), UTP, CAT 3. Предназначен для соединения телефонной аппаратуры двух-, четырех- или шестижильным кабелем к телефонной линии, а также другого оборудования, имеющего гнездо разъема 6P6C. Размещается на конце телефонных кабелей для соединения с розеткой такого типа. Штекер изготовлен из прозрачного качественного пластика, имеет 6 посадочных мест и 6 ножей-контактов, которые покрыты слоем технического золота 3 мкм для повышения пропускной способности разъема. Фиксация разъема на кабеле производится специальным обжимным инструментом. При изготовлении продукции использованы надежные материалы, обеспечивающие высокий уровень передачи данных, долгий срок службы, а также гарантию работоспособности товара. | Уточняйте у менеджера | Уточняйте у менеджера
00-00021309 | 05-1012-3 | PROCONNECT | Телефонный разъем RJ-14 (6P4C) PROconnect относится к категории 3. Используется для соединения телефонной аппаратуры двух- или четырехжильным кабелем к телефонной линии, а также другого оборудования, имеющего гнездо разъема 6P4C (6P4C, 6P6C). Устройство размещается на конце телефонных кабелей. Штекер изготовлен из прозрачного качественного пластика и имеет 6 посадочных мест и 4 ножа-контакта. На контакты (ножи) нанесен слой технического золота для улучшенной пропускной способности разъема. Для опрессовки разъема на кабеле необходим специальный обжимной инструмент. | Уточняйте у менеджера | Уточняйте у менеджера
03-00004751 | 05-1012 | REXANT | Разъем телефонный RJ-14(6P4C), UTP, CAT 3. Предназначен для соединения телефонной аппаратуры двух-, четырех- или шестижильным кабелем к телефонной линии, а также другого оборудования, имеющего гнездо разъема 6P6C. Размещается на конце телефонных кабелей для соединения с розеткой такого типа. Штекер изготовлен из прозрачного качественного пластика, имеет 6 посадочных мест и 4 ножа-контакта, которые покрыты слоем технического золота 3 мкм для повышения пропускной способности разъема. Фиксация разъема на кабеле производится специальным обжимным инструментом. При изготовлении продукции использованы надежные материалы, обеспечивающие высокий уровень передачи данных, долгий срок службы, а также гарантию работоспособности товара. | Уточняйте у менеджера | Уточняйте у менеджера
00-00024283 | 05-1001 | REXANT | Разъем телефонный RJ-9(4P4C), UTP, CAT 3. Предназначен для соединения телефонной аппаратуры двух-, четырех- или шестижильным кабелем к телефонной линии, а также другого оборудования, имеющего гнездо разъема 6P6C. Размещается на конце телефонных кабелей для соединения с розеткой такого типа. Штекер изготовлен из прозрачного качественного пластика, имеет 6 посадочных мест и 6 ножей-контактов, которые покрыты слоем технического золота 3 мкм для повышения пропускной способности разъема. Фиксация разъема на кабеле производится специальным обжимным инструментом. При изготовлении продукции использованы надежные материалы, обеспечивающие высокий уровень передачи данных, долгий срок службы, а также гарантию работоспособности товара. | Уточняйте у менеджера | Уточняйте у менеджера
TV
00-00027670 | APTVF10 | LAZSO | Переходник PAL (TV) штекер - F розетка. 1шт. Диапазон частот 0 -1ГГц. Материал - латунь, покрытие - никель, изолятор - тефлон. | 15 | 15
00-00062671 | 2032-05-01 | REXANT | TV-разъем гнездо "орех" REXANT предназначен для подключения эфирного, спутникового и кабельного телевидения с помощью радиочастотного кабеля. Разъем монтируется на телевизионный кабель и передает идущий сигнал на ТВ устройства. Установка провода в разъеме производится с помощью винтового зажима, что значительно экономит время на монтаж. Устройство оснащено специальными зажимными лепестками, которые прочно удерживают разъем на кабеле. Корпус разъема и контакты изготовлены из никелированного медного сплава, благодаря чему контакт становится надежным и долговечным. | Уточняйте у менеджера | Уточняйте у менеджера
00-00062673 | 2044-05-01 | REXANT | TV-разъем гнездо REXANT предназначен для подключения эфирного, спутникового и кабельного телевидения с помощью радиочастотного кабеля. Разъем монтируется на телевизионный кабель и передает идущий сигнал на ТВ устройства. Установка провода в разъеме производится с помощью винтового зажима, что значительно экономит время на монтаж. Корпус разъема и контакты изготовлены из никелированной меди, а колпачок из черной и прочной пластмассы. Колпачок оснащен специальным амортизатором кабеля, который позволяет кабелю гнуться только с безопасным радиусом изгиба. | Уточняйте у менеджера | Уточняйте у менеджера
00-00062669 | 2014-05-01 | REXANT | Никелированный TV-разъем гнездо REXANT с пружиной предназначен для подключения эфирного, спутникового и кабельного телевидения с помощью радиочастотного кабеля. Разъем монтируется на телевизионный кабель и передает идущий по кабелю сигнал на ТВ устройства. Установка провода в разъеме производится с помощью винтового зажима, что значительно экономит время на монтаж. Корпус разъема и контакты изготовлены из никелированного медного сплава, обеспечивающие надежный и долговечный контакт. Устройство оснащено специальным металлическим пружинным амортизатором кабеля, который позволяет кабелю гнуться только с безопасным радиусом изгиба. | Уточняйте у менеджера | Уточняйте у менеджера
00-00062674 | 2041-05-01 | REXANT | TV-разъем штекер REXANT предназначен для подключения эфирного, спутникового и кабельного телевидения с помощью радиочастотного кабеля. Разъем монтируется на телевизионный кабель и передает идущий сигнал на ТВ устройства. Установка провода в разъеме производится с помощью винтового зажима, что значительно экономит время на монтаж. Корпус разъема и контакты изготовлены из никелированной меди, а колпачок из белой и прочной пластмассы. Колпачок оснащен специальным амортизатором кабеля, который позволяет кабелю гнуться только с безопасным радиусом изгиба. | Уточняйте у менеджера | Уточняйте у менеджера
00-00029287 | 2031-05-01 | REXANT | TV-разъем штекер "орех" REXANT предназначен для подключения эфирного, спутникового и кабельного телевидения с помощью радиочастотного кабеля. Разъем монтируется на телевизионный кабель и передает идущий сигнал на ТВ устройства. Установка провода в разъеме производится с помощью винтового зажима, что значительно экономит время на монтаж. Устройство оснащено специальными зажимными лепестками, которые прочно удерживают разъем на кабеле. Корпус и контакты изготовлены из никелированного медного сплава, а центральный пин покрыт напылением технического золота. Благодаря этому контакт становится надежным и долговечным. | Уточняйте у менеджера | Уточняйте у менеджера
00-00022710 | 05-2011-4 | PROCONNECT | TV-разъем штекер PROconnect используется при организации телевидения (спутникового, эфирного и кабельного) с помощью радиочастотного кабеля. Материал изготовления – никелированный цинк, который способствует созданию прочного и надежного соединения. Изделие устанавливается на телевизионный кабель и передает сигнал на ТВ-устройства. Конструкция предусматривает наличие металлической пружины, обеспечивающей безопасный радиус изгиба кабеля, что снижает риск образования изломов. Монтаж осуществляется быстро и просто посредством винтового зажима. Для этого не требуется наличие специальных инструментов и профессиональных навыков. | Уточняйте у менеджера | Уточняйте у менеджера
00-00062675 | 2012-05-01 | REXANT | Никелированный TV-разъем штекер REXANT с пружиной предназначен для подключения эфирного, спутникового и кабельного телевидения с помощью радиочастотного кабеля. Разъем монтируется на телевизионный кабель и передает идущий по кабелю сигнал на ТВ устройства. Установка провода в разъеме производится с помощью винтового зажима, что значительно экономит время на монтаж. Корпус разъема и контакты изготовлены из никелированного медного сплава, обеспечивающие надежный и долговечный контакт. Устройство оснащено специальным пластмассовым пружинным амортизатором кабеля, который позволяет кабелю гнуться только с безопасным радиусом изгиба. | Уточняйте у менеджера | Уточняйте у менеджера
00-00062767 | 06-0030-A | REXANT | Антенный переходник предназначен для соединения двух ТВ-разъемов (штекер TV - гнездо TV). Применяется для подключения эфирного, кабельного и спутникового телевидения к телевизионному оборудованию. Обеспечивает качественное соединение, устойчивое к внешним механическим воздействиям. С одной стороны изделия располагается штекер TV, а с другой гнездо TV. Переходник и изготовлен из никелированного металла. Контакты разъемов обладают высокими антикоррозийными свойствами. Монтаж выполняется быстро и просто без использования специальных инструментов. | Уточняйте у менеджера | Уточняйте у менеджера
00-00062649 | 2302-05-01 | REXANT | Переходник штекер TV - штекер TV предназначен для соединения двух ТВ кабелей (50 или 75 Ом), на концах которых расположены гнезда ТВ-разъема. Позволяет увеличить длину трансляционного шнура. Применяется для подключения эфирного, кабельного и спутникового телевидения к телевизионному оборудованию. С обеих сторон переходника располагаются штекер ТВ-разъема. Материал изготовления – никелированный сплав первичной меди (биметалл), который обеспечивает долговечность соединения и возможность использования в условиях климатических перепадов. Данный высокочастотный соединитель позволяет создать качественную передачу видео и аудиосигнала с минимальным уровнем потерь. | Уточняйте у менеджера | Уточняйте у менеджера
00-00062672 | 2062-05-01 | REXANT | Разъем гнездо TV без пайки угловой REXANT предназначен для подключения эфирного, спутникового и кабельного телевидения с помощью радиочастотного кабеля. Такой разъем монтируется на телевизионный кабель и передает идущий по кабелю сигнал на ТВ устройства. Установка провода в разъеме производится с помощью винтового зажима, что значительно сэкономит время на монтаж. Корпус разъема изготовлен из белой пластмассы, а контакты из никелированного металла. Для удобства подключения в условиях ограниченного пространства штекер имеет угловую форму. Простой монтаж и надежное соединение обеспечат защиту от помех и внешних воздействий. | Уточняйте у менеджера | Уточняйте у менеджера
Клеммы
00-00028557 | 43102NY | DKC | Клеммы (клеммные колодки, клеммные зажимы) используются для подсоединения к электрической части проводников. Они имеют токопроводящую часть, заключенную обычно в диэлектрический корпус. Винтовые клеммые зажимы – это классическое решение для соединения проводов. Его преимущества – универсальность и надежная фиксация. Номинальное напряжение винтового зажима – 450 В, номинальный ток - 24 А, количество полюсов - 2, рабочая температура – 110 °C, поперечное сечение провода – 2,5 мм. Материал корпуса – полиамид. | 38.93 | 38.15
00-00030215 | 43112FV | DKC | Клеммы (клеммные колодки, клеммные зажимы) используются для подсоединения к электрической части проводников. Они имеют токопроводящую часть, заключенную обычно в диэлектрический корпус (пластик или фиберглас). Винтовые клеммые зажимы – это классическое решение для соединения проводов. Его преимущества – универсальность и надежная фиксация. Номинальное напряжение винтового зажима – 450 В, номинальный ток - 24 А, рабочая температура от –40°C до +150 °C, поперечное сечение провода – 2,5 мм, 12 полюсов, по 2 винтовых зажима на каждый. Материал корпуса – фиберглас. | 257.96 | 252.8
00-00030430 | 43112NY | DKC | Клеммы (клеммные колодки, клеммные зажимы) используются для подсоединения к электрической части проводников. Они имеют токопроводящую часть, заключенную обычно в диэлектрический корпус. Винтовые клеммые зажимы – это классическое решение для соединения проводов. Его преимущества – универсальность и надежная фиксация. Номинальное напряжение винтового зажима – 450 В, номинальный ток - 24 А, рабочая температура – 110 °C, поперечное сечение провода – 2,5 мм. Материал корпуса – полиамид. | 223.69 | 219.21
00-00045923 | 43112PL/B | DKC | Клеммы (клеммные колодки, клеммные зажимы) используются для подсоединения к электрической части проводников. Они имеют токопроводящую часть, заключенную в диэлектрический корпус. Винтовые клеммные зажимы – это классическое решение для соединения проводов. Его преимущества – универсальность и надежная фиксация. Номинальное напряжение винтового зажима – 450 В, номинальный ток – 24 А, рабочая температура от –20°C до +85 °C, поперечное сечение провода – 2,5 мм², 12 полюсов по 2 винтовых зажима на каждый. Материал корпуса – полипропилен. Цвет корпуса – белый. | 217.67 | 213.32
00-00031059 | 43112PL/R | DKC | Клеммы (клеммные колодки, клеммные зажимы) используются для подсоединения к электрической части проводников. Они имеют токопроводящую часть, заключенную в диэлектрический корпус. Винтовые клеммные зажимы – это классическое решение для соединения проводов. Его преимущества – универсальность и надежная фиксация. Номинальное напряжение винтового зажима – 450 В, номинальный ток – 24 А, рабочая температура от –20°C до +85 °C, поперечное сечение провода – 2,5 мм², 12 полюсов по 2 винтовых зажима на каждый. Материал корпуса – полипропилен. Цвет корпуса – черный. | 217.67 | 213.32
00-00041739 | 43212NY | DKC | Клеммы (клеммные колодки, клеммные зажимы) используются для подсоединения к электрической части проводников. Они имеют токопроводящую часть, заключенную обычно в диэлектрический корпус. Винтовые клеммые зажимы – это классическое решение для соединения проводов. Его преимущества – универсальность и надежная фиксация. Номинальное напряжение винтового зажима – 450 В, номинальный ток - 24 А, рабочая температура – 110 °C, поперечное сечение провода – 2,5 мм, 12 полюсов. Материал корпуса – полиамид. | 214.57 | 210.28
00-00092813 | 43212PL/B | DKC | Клеммы (клеммные колодки, клеммные зажимы) используются для подсоединения к электрической части проводников. Они имеют токопроводящую часть, заключенную в диэлектрический корпус. Винтовые клеммные зажимы – это классическое решение для соединения проводов. Его преимущества – универсальность и надежная фиксация. Номинальное напряжение винтового зажима – 450 В, номинальный ток – 24 А, рабочая температура от –20°C до +85 °C, поперечное сечение провода – 4 мм², 12 полюсов по 2 винтовых зажима на каждый. Материал корпуса – полипропилен. Цвет корпуса – белый. | 177.45 | 173.9
00-00060180 | 43312NY | DKC | Клеммы (клеммные колодки, клеммные зажимы) используются для подсоединения к электрической части проводников. Они имеют токопроводящую часть, заключенную обычно в диэлектрический корпус. Винтовые клеммые зажимы – это классическое решение для соединения проводов. Его преимущества – универсальность и надежная фиксация. Номинальное напряжение винтового зажима – 450 В, номинальный ток - 32 А, количество полюсов - 12, рабочая температура – 110 °C, поперечное сечение проводников – 20,2 мм. Материал корпуса – полиамид. | 256.41 | 251.28
00-00075239 | 43412NY | DKC | Клеммы (клеммные колодки, клеммные зажимы) используются для подсоединения к электрической части проводников. Они имеют токопроводящую часть, заключенную обычно в диэлектрический корпус. Винтовые клеммые зажимы – это классическое решение для соединения проводов. Его преимущества – универсальность и надежная фиксация. Номинальное напряжение винтового зажима – 450 В, номинальный ток - 57 А, количество полюсов - 12, рабочая температура – 110 °C, поперечное сечение подключенного многопроволочного провода – 10 мм. Материал корпуса – полиамид. | 348.35 | 341.38
00-00029157 | 5011N | DKC | Клеммная колодка предназначена для коммутации нулевой заземляющей линии, жил проводов и кабелей в электрощитах для обеспечения электрического заземления цепи. Количество отверстий в колодке – 11 шт. Цвет корпуса: синий. Прочные винты из оцинкованной стали, непозволящие сорвать резьбу. Возможность монтажа как на DIN-рейку, так и на монтажную поверхность. Возможность присоединения в виде дополнительного полюса к распределительным блокам BD100xx, BD125xxx. | 598.65 | 586.68
00-00120681 | YZN30D-ZGL-004-K03 | IEK | Заглушка предназначена для закрытия торцов и изоляции токоведущих частей винтовых клемм типа КВИ. Устанавливается в пазы на соответствующей клемме. Выполнена из эластичного и ударопрочного пожаробезопасного полиамида, обладающего превосходной стойкостью к воздействию агрессивных сред и температуры. | Уточняйте у менеджера | Уточняйте у менеджера
00-00050224 | YKVM-4-25-S | IEK | Клемма вводная силовая предназначена для соединения проводников больших размеров от 6 до 240мм2 при организации ввода и распределения проводников внутри электротехнических шкафов и щитов. Применяется для соединения медных и алюминиевых проводников при установке промышленного оборудования. Подключение посредством зажимов делает монтаж максимально простым и быстрым. Прочный корпус из полиамида обладают повышенной пожаростойкостью. | Уточняйте у менеджера | Уточняйте у менеджера
00-00050223 | YKVM-4-25-F | IEK | Клемма вводная силовая предназначена для соединения проводников больших размеров от 6 до 240мм2 при организации ввода и распределения проводников внутри электротехнических шкафов и щитов. Применяется для соединения медных и алюминиевых проводников при установке промышленного оборудования. Подключение посредством зажимов делает монтаж максимально простым и быстрым. Прочный корпус из полиамида обладают повышенной пожаростойкостью. | Уточняйте у менеджера | Уточняйте у менеджера
00-00050012 | YZN22-095-K52 | IEK | Клемма вводная силовая предназначена для соединения проводников больших размеров от 6 до 240мм2 при организации ввода и распределения проводников внутри электротехнических шкафов и щитов. Применяется для соединения медных и алюминиевых проводников при установке промышленного оборудования. Подключение посредством зажимов делает монтаж максимально простым и быстрым. Прочный корпус из полиамида обладают повышенной пожаростойкостью. | Уточняйте у менеджера | Уточняйте у менеджера
00-00050005 | YZN12-095-K03 | IEK | Клемма вводная силовая предназначена для соединения проводников больших размеров от 6 до 240мм2 при организации ввода и распределения проводников внутри электротехнических шкафов и щитов. Применяется для соединения медных и алюминиевых проводников при установке промышленного оборудования. Подключение посредством зажимов делает монтаж максимально простым и быстрым. Прочный корпус из полиамида обладают повышенной пожаростойкостью. | Уточняйте у менеджера | Уточняйте у менеджера
00-00050006 | YZN12-095-K07 | IEK | Клемма вводная силовая предназначена для соединения проводников больших размеров от 6 до 240мм2 при организации ввода и распределения проводников внутри электротехнических шкафов и щитов. Применяется для соединения медных и алюминиевых проводников при установке промышленного оборудования. Подключение посредством зажимов делает монтаж максимально простым и быстрым. Прочный корпус из полиамида обладают повышенной пожаростойкостью. | Уточняйте у менеджера | Уточняйте у менеджера
00-00050013 | YZN22-150-K52 | IEK | Клемма вводная силовая предназначена для соединения проводников больших размеров от 6 до 240мм2 при организации ввода и распределения проводников внутри электротехнических шкафов и щитов. Применяется для соединения медных и алюминиевых проводников при установке промышленного оборудования. Подключение посредством зажимов делает монтаж максимально простым и быстрым. Прочный корпус из полиамида обладают повышенной пожаростойкостью. | Уточняйте у менеджера | Уточняйте у менеджера
00-00050007 | YZN12-150-K03 | IEK | Клемма вводная силовая предназначена для соединения проводников больших размеров от 6 до 240мм2 при организации ввода и распределения проводников внутри электротехнических шкафов и щитов. Применяется для соединения медных и алюминиевых проводников при установке промышленного оборудования. Подключение посредством зажимов делает монтаж максимально простым и быстрым. Прочный корпус из полиамида обладают повышенной пожаростойкостью. | Уточняйте у менеджера | Уточняйте у менеджера
00-00050008 | YZN12-150-K07 | IEK | Клемма вводная силовая предназначена для соединения проводников больших размеров от 6 до 240мм2 при организации ввода и распределения проводников внутри электротехнических шкафов и щитов. Применяется для соединения медных и алюминиевых проводников при установке промышленного оборудования. Подключение посредством зажимов делает монтаж максимально простым и быстрым. Прочный корпус из полиамида обладают повышенной пожаростойкостью. | Уточняйте у менеджера | Уточняйте у менеджера
00-00050014 | YZN22-240-K52 | IEK | Клемма вводная силовая предназначена для соединения проводников больших размеров от 6 до 240мм2 при организации ввода и распределения проводников внутри электротехнических шкафов и щитов. Применяется для соединения медных и алюминиевых проводников при установке промышленного оборудования. Подключение посредством зажимов делает монтаж максимально простым и быстрым. Прочный корпус из полиамида обладают повышенной пожаростойкостью. | Уточняйте у менеджера | Уточняйте у менеджера
00-00050009 | YZN12-240-K03 | IEK | Клемма вводная силовая предназначена для соединения проводников больших размеров от 6 до 240мм2 при организации ввода и распределения проводников внутри электротехнических шкафов и щитов. Применяется для соединения медных и алюминиевых проводников при установке промышленного оборудования. Подключение посредством зажимов делает монтаж максимально простым и быстрым. Прочный корпус из полиамида обладают повышенной пожаростойкостью. | Уточняйте у менеджера | Уточняйте у менеджера
00-00050010 | YZN12-240-K07 | IEK | Клемма вводная силовая предназначена для соединения проводников больших размеров от 6 до 240мм2 при организации ввода и распределения проводников внутри электротехнических шкафов и щитов. Применяется для соединения медных и алюминиевых проводников при установке промышленного оборудования. Подключение посредством зажимов делает монтаж максимально простым и быстрым. Прочный корпус из полиамида обладают повышенной пожаростойкостью. | Уточняйте у менеджера | Уточняйте у менеджера
00-00050011 | YZN22-050-K52 | IEK | Клемма вводная силовая предназначена для соединения проводников больших размеров от 6 до 240мм2 при организации ввода и распределения проводников внутри электротехнических шкафов и щитов. Применяется для соединения медных и алюминиевых проводников при установке промышленного оборудования. Подключение посредством зажимов делает монтаж максимально простым и быстрым. Прочный корпус из полиамида обладают повышенной пожаростойкостью. | Уточняйте у менеджера | Уточняйте у менеджера
00-00050003 | YZN12-050-K03 | IEK | Клемма вводная силовая предназначена для соединения проводников больших размеров от 6 до 240мм2 при организации ввода и распределения проводников внутри электротехнических шкафов и щитов. Применяется для соединения медных и алюминиевых проводников при установке промышленного оборудования. Подключение посредством зажимов делает монтаж максимально простым и быстрым. Прочный корпус из полиамида обладают повышенной пожаростойкостью. | Уточняйте у менеджера | Уточняйте у менеджера
00-00050004 | YZN12-050-K07 | IEK | Клемма вводная силовая предназначена для соединения проводников больших размеров от 6 до 240мм2 при организации ввода и распределения проводников внутри электротехнических шкафов и щитов. Применяется для соединения медных и алюминиевых проводников при установке промышленного оборудования. Подключение посредством зажимов делает монтаж максимально простым и быстрым. Прочный корпус из полиамида обладают повышенной пожаростойкостью. | Уточняйте у менеджера | Уточняйте у менеджера
00-00120680 | YZN30-004-K05 | IEK | Винтовая клемма предназначена для постоянного, безопасного и компактного соединения проводников различных сечений в упорядоченных системах распределения внутри электротехнических шкафов. Применяется для крепления фазных, нулевых и защитных проводников. Устанавливается на DIN-рейку. Цвет исполнений клемм: серый, синий, желтый, зеленый, красный, черный, оранжевый, желто-зеленый (PE). | Уточняйте у менеджера | Уточняйте у менеджера
00-00110245 | Клемма заземления для лотка (PR08.2497) | Промрукав | Клемма заземления для проволочного лотка предназначена для заземления проволочных лотков. Продукт универсален и подходит для использования с аксессуарами любых типоразмеров. Заземление проволочных лотков необходимо производить через каждые 20 метров. | 1174.85 | 1057.37
00-00101720 | Клемма керам.латунь (PR08.7161) | Промрукав | Термостойкие керамические клеммы предназначены для соединения 2-х пар проводов сечением до 10 мм² , которые могут находиться под воздействием высоких температур. | 126.98 | 114.28
00-00101721 | Клемма керам.латунь (PR08.7162) | Промрукав | Термостойкие керамические клеммы предназначены для соединения 2-х пар проводов сечением до 2,5 мм² , которые могут находиться под воздействием высоких температур. | 87.21 | 78.49
00-00101722 | Клемма керам.латунь (PR08.7163) | Промрукав | Термостойкие керамические клеммы предназначены для соединения 2-х пар проводов сечением до 6 мм² , которые могут находиться под воздействием высоких температур. | 93.41 | 84.07
00-00101723 | Клемма керам.латунь (PR08.7164) | Промрукав | Термостойкие керамические клеммы предназначены для соединения 4 пары проводов сечением до 6 мм² , которые могут находиться под воздействием высоких температур. | 229.81 | 206.83
00-00036616 | 08-0920 | REXANT | Клемма плоская (КП гнездо - 6 мм) 1-1.5 мм² (DJ622-D4.8*0.5B) REXANT предназначена для создания качественного подключения электрооборудования или соединения проводов между собой, которое при необходимости возможно разъединить без лишних усилий. Такая клемма используется для оконцовывания многожильных медных проводов при монтаже мобильных электрических контактных соединений на подвижном составе (автомобиле-, вагоно-, самолето- и судостроении). Клемма плоская неизолированная (гнездо) REXANT изготовлена из латуни. Обжатие производится специальными пресс-клещами (ht-202; ht-230; ht-301) по жиле и по изоляции, что обеспечит максимальную прочность соединения с проводом. Каждая клемма имеет фиксатор для более прочного механического соединения с штекерным разъемом. Основные характеристики: Температурный диапазон эксплуатации: -55...+135 ℃ Сечение применяемых проводов в диапазоне: 0.75-1.5 мм² Общая длина штекера: L = 14 мм Рабочая ширина гнезда: W = 5.6 мм Применение плоских клемм дает возможн | Уточняйте у менеджера | Уточняйте у менеджера
00-00036896 | 08-0921 | REXANT | Клемма плоская (КП гнездо - 7.5 мм) 1-2.5 мм² (DJ623-Е6.3С) REXANT предназначена для создания качественного подключения электрооборудования или соединения проводов между собой, которое при необходимости возможно разъединить без лишних усилий. Такая клемма используется для оконцовывания многожильных медных проводов при монтаже мобильных электрических контактных соединений на подвижном составе (автомобиле-, вагоно-, самолето- и судостроении). Клемма плоская не изолированная (гнездо) REXANT изготовлена из латуни. Обжатие производится специальными пресс-клещами (ht-202; ht-230; ht-301) по жиле и по изоляции, что обеспечит максимальную прочность соединения с проводом. Каждая клемма имеет фиксатор для более прочного механического соединения с штекерным разъемом. Основные характеристики: Температурный диапазон эксплуатации: -55...+135 ℃ Сечение применяемых проводов в диапазоне: 1-2.5 мм² Общая длина штекера: L = 19 мм Рабочая ширина гнезда: W = 7.5 мм Применение плоских клемм дает возможность | Уточняйте у менеджера | Уточняйте у менеджера
00-00036617 | 08-0912 | REXANT | Клемма плоская (КП гнездо - 7.7 мм) 1-1.5 мм² (DJ622-D6.3B) REXANT предназначена для создания качественного подключения электрооборудования или соединения проводов между собой, которое при необходимости возможно разъединить без лишних усилий. Такая клемма используется для оконцовывания многожильных медных проводов при монтаже мобильных электрических контактных соединений на подвижном составе (автомобиле-, вагоно-, самолето- и судостроении). Клемма плоская неизолированная (гнездо) REXANT изготовлена из латуни. Обжатие производится специальными пресс-клещами (к примеру, ht-202 арт.12-3031 и 12-3032; ht-230 арт.12-3101 и 12-3001; ht-301 арт.12-3020) по жиле и по изоляции, что обеспечит максимальную прочность соединения с проводом. Каждая клемма имеет фиксатор для более прочного механического соединения с штекерным разъемом. Основные характеристики: Температурный диапазон эксплуатации: -55...+135 ℃ Сечение применяемых проводов в диапазоне: 0.75-1.5 мм² Рабочая ширина штекера: B = 7.7 мм Пр | Уточняйте у менеджера | Уточняйте у менеджера
00-00064077 | 08-0411 | REXANT | Клемма плоская изолированная (КПИ гнездо - 3.8 мм) 0.5-1.5 мм² (fdD1.25-110(5)) REXANT предназначена для создания качественного подключения электрооборудования или соединения проводов между собой, которое при необходимости возможно разъединить без лишних усилий. Такая клемма используется для оконцовывания многожильных медных проводов при монтаже мобильных электрических контактных соединений на подвижном составе (автомобиле-, вагоно-, самолето- и судостроении). Изолированная плоская клемма REXANT состоит из двух компонентов: металлического коннектора (гнездо) и защитного изолятора. Металлический коннектор изготовлен из латуни, с поверхностным электролитическим лужением, а изолятор клеммы - из поливинилхлорида (ПВХ), который надежно защищает место обжима кабеля. Обжатие производится специальными пресс-клещами (ht-301 H арт.12-3014, 12-3014; ht-301 N арт.12-3116; ht-301 W арт.12-3021, 12-3021-4) поверх защитного изолятора. Каждая клемма имеет фиксатор для более прочного механического соед | Уточняйте у менеджера | Уточняйте у менеджера
00-00064076 | 08-0412 | REXANT | Клемма плоская изолированная (КПИ гнездо - 5.6 мм) 0.5-1.5 мм² REXANT предназначена для создания качественного подключения электрооборудования или соединения проводов между собой, которое при необходимости возможно разъединить без лишних усилий. Такая клемма используется для оконцовывания многожильных медных проводов при монтаже мобильных электрических контактных соединений на подвижном составе (автомобиле-, вагоно-, самолето- и судостроении). Изолированная плоская клемма REXANT состоит из двух компонентов: металлического коннектора (гнездо) и защитного изолятора. Металлический коннектор изготовлен из латуни, с поверхностным электролитическим лужением, а изолятор клеммы - из поливинилхлорида (ПВХ), который надежно защищает место обжима кабеля. Обжатие производится специальными пресс-клещами (ht-301 H арт.12-3014, 12-3014; ht-301 N арт.12-3116; ht-301 W арт.12-3021, 12-3021-4) поверх защитного изолятора. Каждая клемма имеет фиксатор для более прочного механического соединения с штекерны | Уточняйте у менеджера | Уточняйте у менеджера
00-00036471 | 08-0413 | REXANT | Клемма плоская изолированная (КПИ гнездо - 6.6 мм) 0.5-1.5 мм² REXANT предназначена для создания качественного подключения электрооборудования или соединения проводов между собой, которое при необходимости возможно разъединить без лишних усилий. Такая клемма используется для оконцовывания многожильных медных проводов при монтаже мобильных электрических контактных соединений на подвижном составе (автомобиле-, вагоно-, самолето- и судостроении). Изолированная плоская клемма REXANT состоит из двух компонентов: металлического коннектора (гнездо) и защитного изолятора. Металлический коннектор изготовлен из латуни, с поверхностным электролитическим лужением, а изолятор клеммы - из поливинилхлорида (ПВХ), который надежно защищает место обжима кабеля. Обжатие производится специальными пресс-клещами (ht-301 H арт.12-3014, 12-3014; ht-301 N арт.12-3116; ht-301 W арт.12-3021, 12-3021-4) поверх защитного изолятора. Каждая клемма имеет фиксатор для более прочного механического соединения с штекерны | Уточняйте у менеджера | Уточняйте у менеджера
00-00064079 | 08-0431 | REXANT | Клемма плоская изолированная (КПИ гнездо - 3.8 мм) 1.5-2.5 мм² REXANT предназначена для создания качественного подключения электрооборудования или соединения проводов между собой, которое при необходимости возможно разъединить без лишних усилий. Такая клемма используется для оконцовывания многожильных медных проводов при монтаже мобильных электрических контактных соединений на подвижном составе (автомобиле-, вагоно-, самолето- и судостроении). Изолированная плоская клемма REXANT состоит из двух компонентов: металлического коннектора (гнездо) и защитного изолятора. Металлический коннектор изготовлен из латуни, с поверхностным электролитическим лужением, а изолятор клеммы из поливинилхлорида (ПВХ), который надежно защищает место обжима кабеля. Обжатие производится специальными пресс-клещами (ht-301 H арт.12-3014, 12-3014; ht-301 N арт.12-3116, 12-3117, 12-3016, 12-3016-4; ht-301 W арт.12-3021, 12-3021-4, 12-3121) поверх защитного изолятора. Каждая клемма имеет фиксатор для более прочного | Уточняйте у менеджера | Уточняйте у менеджера
00-00036470 | 08-0311 | REXANT | Клемма плоская изолированная (КПИ штекер - 2.8 мм) 0.5-1.5 мм² REXANT предназначена для создания качественного подключения электрооборудования или соединения проводов между собой, которое при необходимости возможно разъединить без лишних усилий. Такая клемма используется для оконцовывания многожильных медных проводов при монтаже мобильных электрических контактных соединений на подвижном составе (автомобиле-, вагоно-, самолето- и судостроении). Изолированная плоская клемма REXANT состоит из двух компонентов: металлического коннектора (штекер) и защитного изолятора. Металлический коннектор изготовлен из латуни, с поверхностным электролитическим лужением, а изолятор клеммы из поливинилхлорида (ПВХ), который надежно защищает место обжима кабеля. Обжатие производится специальными пресс-клещами (ht-301 H арт.12-3014, 12-3014; ht-301 N арт.12-3116; ht-301 W арт.12-3021, 12-3021-4) поверх защитного изолятора. Каждая клемма имеет отверстие, служащее фиксатором замкового типа для более прочного | Уточняйте у менеджера | Уточняйте у менеджера
00-00064085 | 08-0332 | REXANT | Клемма плоская изолированная (КПИ штекер - 6.3 мм) 1.5-2.5 мм² REXANT предназначена для создания качественного подключения электрооборудования или соединения проводов между собой, которое при необходимости возможно разъединить без лишних усилий. Такая клемма используется для оконцовывания многожильных медных проводов при монтаже мобильных электрических контактных соединений на подвижном составе (автомобиле-, вагоно-, самолето- и судостроении). Изолированная плоская клемма REXANT состоит из двух компонентов: металлического коннектора (штекер) и защитного изолятора. Металлический коннектор изготовлен из латуни, с поверхностным электролитическим лужением, а изолятор клеммы - из поливинилхлорида (ПВХ), который надежно защищает место обжима кабеля. Обжатие производится специальными пресс-клещами (ht-301 H арт.12-3014, 12-3014; ht-301 N арт.12-3116, 12-3117, 12-3016, 12-3016-4; ht-301 W арт.12-3021, 12-3021-4, 12-3121) поверх защитного изолятора. Каждая клемма имеет отверстие, служащее фикса | Уточняйте у менеджера | Уточняйте у менеджера
00-00064078 | 08-0432 | REXANT | Клемма плоская изолированная (КПИ гнездо - 5.6 мм) 1.5-2.5 мм² REXANT предназначена для создания качественного подключения электрооборудования или соединения проводов между собой, которое при необходимости возможно разъединить без лишних усилий. Такая клемма используется для оконцовывания многожильных медных проводов при монтаже мобильных электрических контактных соединений на подвижном составе (автомобиле-, вагоно-, самолето- и судостроении). Изолированная плоская клемма REXANT состоит из двух компонентов: металлического коннектора (гнездо) и защитного изолятора. Металлический коннектор изготовлен из латуни, с поверхностным электролитическим лужением, а изолятор клеммы из поливинилхлорида (ПВХ), который надежно защищает место обжима кабеля. Обжатие производится специальными пресс-клещами (ht-301 H арт.12-3014, 12-3014; ht-301 N арт.12-3116, 12-3117, 12-3016, 12-3016-4; ht-301 W арт.12-3021, 12-3021-4, 12-3121) поверх защитного изолятора. Каждая клемма имеет фиксатор для более прочного | Уточняйте у менеджера | Уточняйте у менеджера
00-00064074 | 08-0433 | REXANT | Клемма плоская изолированная (КПИ гнездо - 6.6 мм) 1.5-2.5 мм² REXANT предназначена для создания качественного подключения электрооборудования или соединения проводов между собой, которое при необходимости возможно разъединить без лишних усилий. Такая клемма используется для оконцовывания многожильных медных проводов при монтаже мобильных электрических контактных соединений на подвижном составе (автомобиле-, вагоно-, самолето- и судостроении). Изолированная плоская клемма REXANT состоит из двух компонентов: металлического коннектора (гнездо) и защитного изолятора. Металлический коннектор изготовлен из латуни, с поверхностным электролитическим лужением, а изолятор клеммы из поливинилхлорида (ПВХ), который надежно защищает место обжима кабеля. Обжатие производится специальными пресс-клещами (ht-301 H арт.12-3014, 12-3014; ht-301 N арт.12-3116, 12-3117, 12-3016, 12-3016-4; ht-301 W арт.12-3021, 12-3021-4, 12-3121) поверх защитного изолятора. Каждая клемма имеет фиксатор для более прочного | Уточняйте у менеджера | Уточняйте у менеджера
00-00064073 | 08-0313 | REXANT | Клемма плоская изолированная (КПИ штекер - 6.3 мм) 0.5-1.5 мм² REXANT предназначена для создания качественного подключения электрооборудования или соединения проводов между собой, которое при необходимости возможно разъединить без лишних усилий. Такая клемма используется для оконцовывания многожильных медных проводов при монтаже мобильных электрических контактных соединений на подвижном составе (автомобиле-, вагоно-, самолето- и судостроении). Изолированная плоская клемма REXANT состоит из двух компонентов: металлического коннектора (штекер) и защитного изолятора. Металлический коннектор изготовлен из латуни, с поверхностным электролитическим лужением, а изолятор клеммы из поливинилхлорида (ПВХ), который надежно защищает место обжима кабеля. Обжатие производится специальными пресс-клещами (ht-301 H арт.12-3014, 12-3014; ht-301 N арт.12-3116; ht-301 W арт.12-3021, 12-3021-4) поверх защитного изолятора. Каждая клемма имеет отверстие, служащее фиксатором замкового типа для более прочного | Уточняйте у менеджера | Уточняйте у менеджера
00-00064072 | 08-0333 | REXANT | Клемма плоская изолированная (КПИ штекер - 6.3 мм) 1.5-2.5 мм² REXANT предназначена для создания качественного подключения электрооборудования или соединения проводов между собой, которое при необходимости возможно разъединить без лишних усилий. Такая клемма используется для оконцовывания многожильных медных проводов при монтаже мобильных электрических контактных соединений на подвижном составе (автомобиле-, вагоно-, самолето- и судостроении). Изолированная плоская клемма REXANT состоит из двух компонентов: металлического коннектора (штекер) и защитного изолятора. Металлический коннектор изготовлен из латуни, с поверхностным электролитическим лужением, а изолятор клеммы из поливинилхлорида (ПВХ), который надежно защищает место обжима кабеля. Обжатие производится специальными пресс-клещами (ht-301 H арт.12-3014, 12-3014; ht-301 N арт.12-3116, 12-3117, 12-3016, 12-3016-4; ht-301 W арт.12-3021, 12-3021-4, 12-3121) поверх защитного изолятора. Каждая клемма имеет отверстие, служащее фиксато | Уточняйте у менеджера | Уточняйте у менеджера
00-00064084 | 08-0351 | REXANT | Клемма плоская изолированная (КПИ штекер - 6.3 мм) 4-6 мм² REXANT предназначена для создания качественного подключения электрооборудования или соединения проводов между собой, которое при необходимости возможно разъединить без лишних усилий. Такая клемма используется для оконцовывания многожильных медных проводов при монтаже мобильных электрических контактных соединений на подвижном составе (автомобиле-, вагоно-, самолето- и судостроении). Изолированная плоская клемма REXANT состоит из двух компонентов: металлического коннектора (штекер) и защитного изолятора. Металлический коннектор изготовлен из латуни, с поверхностным электролитическим лужением, а изолятор клеммы из поливинилхлорида (ПВХ), который надежно защищает место обжима кабеля. Обжатие производится специальными пресс-клещами (ht-301 H арт.12-3014, 12-3014; ht-301 N арт.12-3117, 12-3016, 12-3016-4; ht-301 W арт.12-3021, 12-3021-4, 12-3121) поверх защитного изолятора. Каждая клемма имеет отверстие, служащее фиксатором замкового | Уточняйте у менеджера | Уточняйте у менеджера
00-00064071 | 08-0612 | REXANT | Клемма плоская полностью изолированная (КППИ гн - 6,6 мм) 0.5-1.5 мм² REXANT предназначена для создания качественного подключения электрооборудования или соединения проводов между собой, которое при необходимости, возможно разъединить без лишних усилий. Такая клемма используется для оконцовывания многожильных медных проводов при монтаже мобильных электрических контактных соединений на подвижном составе (автомобиле-, вагоно-, самолето- и судостроении) или в других местах, где важна надежность соединения (к примеру, телефонное или климатическое оборудование). Полностью изолированная плоская клемма REXANT состоит из двух компонентов: металлического коннектора (гнездо) и защитного изолятора, полностью закрывающий штекер. Металлический коннектор изготовлен из латуни, с поверхностным электролитическим лужением, а изолятор клеммы из поливинилхлорида (ПВХ), который надежно защищает место обжима кабеля и контактную часть. Цвет изолятора красный. Обжатие производится специальными пресс-клещами ( | Уточняйте у менеджера | Уточняйте у менеджера
00-00064080 | 08-0651 | REXANT | Клемма плоская полностью изолированная (КППИ гн - 6.6 мм) 4-6 мм² REXANT предназначена для создания качественного подключения электрооборудования или соединения проводов между собой, которое при необходимости, возможно разъединить без лишних усилий. Такая клемма используется для оконцовывания многожильных медных проводов при монтаже мобильных электрических контактных соединений на подвижном составе (автомобиле-, вагоно-, самолето- и судостроении) или в других местах, где важна надежность соединения (к примеру, телефонное или климатическое оборудование). Полностью изолированная плоская клемма REXANT состоит из двух компонентов: металлического коннектора (гнездо) и защитного изолятора, полностью закрывающий штекер. Металлический коннектор изготовлен из латуни, с поверхностным электролитическим лужением, а изолятор клеммы из поливинилхлорида (ПВХ), который надежно защищает место обжима кабеля и контактную часть. Цвет изолятора желтый. Обжатие производится специальными пресс-клещами (ht-30 | Уточняйте у менеджера | Уточняйте у менеджера
00-00064075 | 08-0611 | REXANT | Клемма плоская полностью изолированная (КППИ гн - 5 мм) 0.5-1.5 мм² REXANT предназначена для создания качественного подключения электрооборудования или соединения проводов между собой, которое при необходимости, возможно разъединить без лишних усилий. Такая клемма используется для оконцовывания многожильных медных проводов при монтаже мобильных электрических контактных соединений на подвижном составе (автомобиле-, вагоно-, самолето- и судостроении) или в других местах, где важна надежность соединения (к примеру, телефонное или климатическое оборудование). Полностью изолированная плоская клемма REXANT состоит из двух компонентов: металлического коннектора (гнездо) и защитного изолятора, полностью закрывающий штекер. Металлический коннектор изготовлен из латуни, с поверхностным электролитическим лужением, а изолятор клеммы из поливинилхлорида (ПВХ), который надежно защищает место обжима кабеля и контактную часть. Цвет изолятора красный. Обжатие производится специальными пресс-клещами (ht | Уточняйте у менеджера | Уточняйте у менеджера
00-00064082 | 08-0631 | REXANT | Клемма плоская полностью изолированная (КППИ гн - 5 мм) 1.5-2.5 мм² REXANT предназначена для создания качественного подключения электрооборудования или соединения проводов между собой, которое при необходимости, возможно разъединить без лишних усилий. Такая клемма используется для оконцовывания многожильных медных проводов при монтаже мобильных электрических контактных соединений на подвижном составе (автомобиле-, вагоно-, самолето- и судостроении) или в других местах, где важна надежность соединения (к примеру, телефонное или климатическое оборудование). Полностью изолированная плоская клемма REXANT состоит из двух компонентов: металлического коннектора (гнездо) и защитного изолятора, полностью закрывающий штекер. Металлический коннектор изготовлен из латуни, с поверхностным электролитическим лужением, а изолятор клеммы из поливинилхлорида (ПВХ), который надежно защищает место обжима кабеля и контактную часть. Цвет изолятора синий. Обжатие производится специальными пресс-клещами (ht-3 | Уточняйте у менеджера | Уточняйте у менеджера
00-00064083 | 08-0632 | REXANT | Клемма плоская полностью изолированная (КППИ гн - 6.6 мм) REXANT предназначена для создания качественного подключения электрооборудования или соединения проводов между собой, которое при необходимости, возможно разъединить без лишних усилий. Такая клемма используется для оконцовывания многожильных медных проводов при монтаже мобильных электрических контактных соединений на подвижном составе (автомобиле-, вагоно-, самолето- и судостроении) или в других местах, где важна надежность соединения (к примеру, телефонное или климатическое оборудование). Полностью изолированная плоская клемма REXANT состоит из двух компонентов: металлического коннектора (гнездо) и защитного изолятора, полностью закрывающий штекер. Металлический коннектор изготовлен из латуни, с поверхностным электролитическим лужением, а изолятор клеммы из поливинилхлорида (ПВХ), который надежно защищает место обжима кабеля и контактную часть. Цвет изолятора синий. Обжатие производится специальными пресс-клещами (ht-301) поверх | Уточняйте у менеджера | Уточняйте у менеджера
00-00064087 | 08-0910 | REXANT | Клемма плоская (КП штекер - 4.8 мм) 0,5-1.5 мм² (DJ616-4.8*0.5B) REXANT предназначена для создания качественного подключения электрооборудования или соединения проводов между собой, которое при необходимости возможно разъединить без лишних усилий. Такая клемма используется для оконцовывания многожильных медных проводов при монтаже мобильных электрических контактных соединений на подвижном составе (автомобиле-, вагоно-, самолето- и судостроении). Клемма плоская неизолированная (штекер) REXANT изготовлена из латуни. Обжатие производится специальными пресс-клещами (ht-202; ht-230; ht-301) по жиле и по изоляции, что обеспечит максимальную прочность соединения с проводом. Каждая клемма имеет отверстие, служащее фиксатором замкового типа с гнездовым разъемом. Основные характеристики: Температурный диапазон эксплуатации: -55...+135 ℃ Сечение применяемых проводов в диапазоне: 0,5-1.5 мм² Общая длина штекера: L = 17 мм Рабочая ширина штекера: W = 4.8 мм Применение плоских клемм дает возможность | Уточняйте у менеджера | Уточняйте у менеджера
00-00064088 | 08-0911 | REXANT | Клемма плоская (КП штекер – 6.3 мм) 0,75-1.5 мм² (DJ611-6.3B) REXANT предназначена для создания качественного подключения электрооборудования или соединения проводов между собой, которое при необходимости возможно разъединить без лишних усилий. Такая клемма используется для оконцевания многожильных медных проводов при монтаже мобильных электрических контактных соединений на подвижном составе (автомобиле-, вагоно-, самолето- и судостроении). Клемма плоская неизолированная (штекер) REXANT изготовлена из латуни. Обжатие производится специальными пресс-клещами (к примеру, ht-202 арт.12-3031 и 12-3032; ht-230 арт.12-3101 и 12-3001; ht-301 арт.12-3020) по жиле и по изоляции, что обеспечит максимальную прочность соединения с проводом. Размер контакта определяется шириной клеммы. Каждая клемма имеет отверстие, служащее фиксатором замкового типа с гнездовым разъемом. Основные характеристики: Температурный диапазон эксплуатации: -55...+135 ℃ Сечение применяемых проводов в диапазоне: 0,75-1.5 мм² | Уточняйте у менеджера | Уточняйте у менеджера
00-00109459 | UKZ-001-415 | IEK | Клемма строительно-монтажная проходная серии 222 предназначена для соединения одножильных и многожильных медных проводников без использования инструмента в электрических сетях переменного и постоянного тока. Клемма допускает многократное присоединение и отсоединение проводников. Количество подключаемых проводников - 2/2. | Уточняйте у менеджера | Уточняйте у менеджера
00-00121444 | YCT10-00-K03-002 | IEK | Колодка клеммная с винтовыми зажимами серии CTS используется в различных решениях промышленности, энергетики, инфраструктуры. Имеет универсальную систему зажима с высоким контактным усилием. Винтовые клеммные колодки CTS являются наиболее универсальными клеммами для управления, автоматизации, контрольно-измерительных приборов и распределения питания. Диапазон сечений подключаемых проводников от 2,5 до 120 кв.мм. | Уточняйте у менеджера | Уточняйте у менеджера
00-00063986 | 476094 | REXANT | Компактная универсальная 3-проводная клемма REXANT в прозрачном корпусе. Благодаря применению новых технологий удалось разместить функционал клеммы в еще более компактном и удобном корпусе, который экономит до 50 % пространства в монтажной зоне. Теперь не нужно открывать и закрывать различные рычажки в клеммах, конструкция контактной группы обеспечивает надежное крепление провода. Такая клемма прекрасно подойдет для новейших светильников и осветительных систем. Клемма предназначена для соединения одножильных медных проводников. Диаметр соединяемых проводов должен составлять в сечении от 0,75 до 2,5 мм². Перед монтажом с соединяемых проводников необходимо снять изоляцию в соответствии с обозначениями на корпусе клеммы (9-11 мм). Зачищенный участок с монтажной стороны не должен иметь сильных изгибов. Подключение осуществляется способом проталкивания до упора очищенного от изоляции провода в свободное гнездо клеммы. Специальное технологическое отверстие с обратной стороны клеммы предназна | Уточняйте у менеджера | Уточняйте у менеджера
00-00063985 | 476825 | REXANT | Компактная универсальная 5-проводная клемма REXANT в прозрачном корпусе. Благодаря применению новых технологий удалось разместить функционал клеммы в еще более компактном и удобном корпусе, который экономит до 50 % пространства в монтажной зоне. Теперь не нужно открывать и закрывать различные рычажки в клеммах, конструкция контактной группы обеспечивает надежное крепление провода. Такая клемма прекрасно подойдет для новейших светильников и осветительных систем. Клемма предназначена для соединения одножильных медных проводников. Диаметр соединяемых проводов должен составлять в сечении от 0,75 до 2,5 мм². Перед монтажом с соединяемых проводников необходимо снять изоляцию в соответствии с обозначениями на корпусе клеммы (9-11 мм). Зачищенный участок с монтажной стороны не должен иметь сильных изгибов. Подключение осуществляется способом проталкивания до упора очищенного от изоляции провода в свободное гнездо клеммы. Специальное технологическое отверстие с обратной стороны клеммы предназна | Уточняйте у менеджера | Уточняйте у менеджера
00-00113401 | Разъем (PR08.10433) | Промрукав | Разъем кабельный плоский изолированный «мама». Предназначены для монтажа быстроразъемных соединений многопроволочных гибких медных проводов сечениями от 0,5 до 1,5 мм² методом опрессовки. | 3.81 | 3.43
00-00113402 | Разъем (PR08.10434) | Промрукав | Разъем кабельный плоский изолированный «мама». Предназначены для монтажа быстроразъемных соединений многопроволочных гибких медных проводов сечениями от 0,5 до 1,5 мм² методом опрессовки. | 4.44 | 4
00-00113403 | Разъем (PR08.10436) | Промрукав | Разъем кабельный плоский изолированный «мама». Предназначены для монтажа быстроразъемных соединений многопроволочных гибких медных проводов сечениями от 0,5 до 1,5 мм² методом опрессовки. | 5.19 | 4.67
00-00113404 | Разъем (PR08.10437) | Промрукав | Разъем кабельный плоский изолированный «мама». Предназначены для монтажа быстроразъемных соединений многопроволочных гибких медных проводов сечениями от 0,5 до 1,5 мм² методом опрессовки. | 6.95 | 6.26
00-00113405 | Разъем (PR08.10438) | Промрукав | Разъем кабельный плоский изолированный «мама». Предназначены для монтажа быстроразъемных соединений многопроволочных гибких медных проводов сечениями от 0,5 до 1,5 мм² методом опрессовки. | 8.37 | 7.53
00-00113406 | Разъем (PR08.10435) | Промрукав | Разъем кабельный плоский изолированный «мама». Предназначены для монтажа быстроразъемных соединений многопроволочных гибких медных проводов сечениями от 0,5 до 1,5 мм² методом опрессовки. | 5.62 | 5.06
00-00113407 | Разъем (PR08.10439) | Промрукав | Разъем кабельный плоский изолированный «папа». Используется для монтажа быстроразъемных соединений многопроволочных гибких медных проводов сечениями от 0,5 до 1,5 мм² методом опрессовки. | 2.95 | 2.66
00-00113408 | Разъем (PR08.10444) | Промрукав | Разъем кабельный плоский изолированный «папа». Используется для монтажа быстроразъемных соединений многопроволочных гибких медных проводов сечениями от 0,5 до 1,5 мм² методом опрессовки. | 3.55 | 3.2
00-00113409 | Разъем (PR08.10445) | Промрукав | Разъем кабельный плоский изолированный «папа». Используется для монтажа быстроразъемных соединений многопроволочных гибких медных проводов сечениями от 0,5 до 1,5 мм² методом опрессовки. | 4.44 | 4
00-00113410 | Разъем (PR08.10446) | Промрукав | Разъем кабельный плоский изолированный «папа». Используется для монтажа быстроразъемных соединений многопроволочных гибких медных проводов сечениями от 0,5 до 1,5 мм² методом опрессовки. | 4.02 | 3.62
00-00113411 | Разъем (PR08.10447) | Промрукав | Разъем кабельный плоский изолированный «папа». Используется для монтажа быстроразъемных соединений многопроволочных гибких медных проводов сечениями от 0,5 до 1,5 мм² методом опрессовки. | 4.98 | 4.48
00-00113412 | Разъем (PR08.10448) | Промрукав | Разъем кабельный плоский изолированный «папа». Используется для монтажа быстроразъемных соединений многопроволочных гибких медных проводов сечениями от 0,5 до 1,5 мм² методом опрессовки. | 6.55 | 5.9
00-00121996 | СМК быстроразъемная (PR08.22863) | Промрукав | Строительно-монтажная клемма используется для быстрого соединения проводов в различных электроустановках. Главное преимущество — высокая скорость соединения и отсоединения проводов. Это значительно ускоряет электромонтажные работы. Несмотря на простоту, качественные быстроразъемные клеммы обеспечивают надежный электрический контакт, предотвращая перегрев. Прозрачный корпус делает контакт изолированным, а так же позволяет визуально оценить контакт. Клеммы предназначены для использования внутри помещения. | 12.27 | 11.04
00-00121995 | СМК быстроразъемная (PR08.22864) | Промрукав | Строительно-монтажная клемма используется для быстрого соединения проводов в различных электроустановках. Главное преимущество — высокая скорость соединения и отсоединения проводов. Это значительно ускоряет электромонтажные работы. Несмотря на простоту, качественные быстроразъемные клеммы обеспечивают надежный электрический контакт, предотвращая перегрев. Прозрачный корпус делает контакт изолированным, а так же позволяет визуально оценить контакт. Клеммы предназначены для использования внутри помещения. | 16.9 | 15.21
00-00121994 | СМК быстроразъемная (PR08.22865) | Промрукав | Строительно-монтажная клемма используется для быстрого соединения проводов в различных электроустановках. Главное преимущество — высокая скорость соединения и отсоединения проводов. Это значительно ускоряет электромонтажные работы. Несмотря на простоту, качественные быстроразъемные клеммы обеспечивают надежный электрический контакт, предотвращая перегрев. Прозрачный корпус делает контакт изолированным, а так же позволяет визуально оценить контакт. Клеммы предназначены для использования внутри помещения. | 18.7 | 16.83
00-00121993 | СМК быстроразъемная (PR08.22866) | Промрукав | Строительно-монтажная клемма используется для быстрого соединения проводов в различных электроустановках. Главное преимущество — высокая скорость соединения и отсоединения проводов. Это значительно ускоряет электромонтажные работы. Несмотря на простоту, качественные быстроразъемные клеммы обеспечивают надежный электрический контакт, предотвращая перегрев. Прозрачный корпус делает контакт изолированным, а так же позволяет визуально оценить контакт. Клеммы предназначены для использования внутри помещения. | 20.31 | 18.28
00-00121992 | СМК быстроразъемная (PR08.22867) | Промрукав | Строительно-монтажная клемма используется для быстрого соединения проводов в различных электроустановках. Главное преимущество — высокая скорость соединения и отсоединения проводов. Это значительно ускоряет электромонтажные работы. Несмотря на простоту, качественные быстроразъемные клеммы обеспечивают надежный электрический контакт, предотвращая перегрев. Прозрачный корпус делает контакт изолированным, а так же позволяет визуально оценить контакт. Клеммы предназначены для использования внутри помещения. | 25.64 | 23.08
00-00121991 | СМК быстроразъемная (PR08.22868) | Промрукав | Строительно-монтажная клемма используется для быстрого соединения проводов в различных электроустановках. Главное преимущество — высокая скорость соединения и отсоединения проводов. Это значительно ускоряет электромонтажные работы. Несмотря на простоту, качественные быстроразъемные клеммы обеспечивают надежный электрический контакт, предотвращая перегрев. Прозрачный корпус делает контакт изолированным, а так же позволяет визуально оценить контакт. Клеммы предназначены для использования внутри помещения. | 33.85 | 30.47
00-00121990 | СМК быстроразъемная (PR08.22859) | Промрукав | Строительно-монтажная клемма используется для быстрого соединения проводов в различных электроустановках. Главное преимущество — высокая скорость соединения и отсоединения проводов. Это значительно ускоряет электромонтажные работы. Несмотря на простоту, качественные быстроразъемные клеммы обеспечивают надежный электрический контакт, предотвращая перегрев. Прозрачный корпус делает контакт изолированным, а так же позволяет визуально оценить контакт. Клеммы предназначены для использования внутри помещения. | 15.17 | 13.65
00-00121989 | СМК быстроразъемная (PR08.22860) | Промрукав | Строительно-монтажная клемма используется для быстрого соединения проводов в различных электроустановках. Главное преимущество — высокая скорость соединения и отсоединения проводов. Это значительно ускоряет электромонтажные работы. Несмотря на простоту, качественные быстроразъемные клеммы обеспечивают надежный электрический контакт, предотвращая перегрев. Прозрачный корпус делает контакт изолированным, а так же позволяет визуально оценить контакт. Клеммы предназначены для использования внутри помещения. | 22.26 | 20.03
00-00121988 | СМК быстроразъемная (PR08.22861) | Промрукав | Строительно-монтажная клемма используется для быстрого соединения проводов в различных электроустановках. Главное преимущество — высокая скорость соединения и отсоединения проводов. Это значительно ускоряет электромонтажные работы. Несмотря на простоту, качественные быстроразъемные клеммы обеспечивают надежный электрический контакт, предотвращая перегрев. Прозрачный корпус делает контакт изолированным, а так же позволяет визуально оценить контакт. Клеммы предназначены для использования внутри помещения. | 28.64 | 25.78
00-00121987 | СМК быстроразъемная (PR08.22862) | Промрукав | Строительно-монтажная клемма используется для быстрого соединения проводов в различных электроустановках. Главное преимущество — высокая скорость соединения и отсоединения проводов. Это значительно ускоряет электромонтажные работы. Несмотря на простоту, качественные быстроразъемные клеммы обеспечивают надежный электрический контакт, предотвращая перегрев. Прозрачный корпус делает контакт изолированным, а так же позволяет визуально оценить контакт. Клеммы предназначены для использования внутри помещения. | 31.8 | 28.62
00-00110173 | СМК на DIN - рейку сечение 0,08 (PR08.12595) | Промрукав | Универсальные строительно - монтажные клеммы подходят для подключения любых типов медных проводников: моножильных и многожильных тонкопроволочных различных сечений. Зажим проводов в клемме осуществляется при помощи оранжевых рычагов. Наличие специального паза в корпусе клеммы для размещения рычага в закрытом положении надежно предотвращает случайное отсоединение проводника. Использование СМК гарантирует высокую скорость соединения, надежность и удобство дальнейшей работы с проводами, безопасность и порядок в распределительной коробке. | 64.96 | 58.46
00-00110174 | СМК ответвительная сечение 0,08 (PR08.12596) | Промрукав | Универсальные строительно - монтажные клеммы подходят для подключения любых типов медных проводников: моножильных и многожильных тонкопроволочных различных сечений. Зажим проводов в клемме осуществляется при помощи оранжевых рычагов. Наличие специального паза в корпусе клеммы для размещения рычага в закрытом положении надежно предотвращает случайное отсоединение проводника. Использование СМК гарантирует высокую скорость соединения, надежность и удобство дальнейшей работы с проводами, безопасность и порядок в распределительной коробке. | 92.48 | 83.23
00-00110175 | СМК ответвительная сечение 0,08 (PR08.12597) | Промрукав | Универсальные строительно - монтажные клеммы подходят для подключения любых типов медных проводников: моножильных и многожильных тонкопроволочных различных сечений. Зажим проводов в клемме осуществляется при помощи оранжевых рычагов. Наличие специального паза в корпусе клеммы для размещения рычага в закрытом положении надежно предотвращает случайное отсоединение проводника. Использование СМК гарантирует высокую скорость соединения, надежность и удобство дальнейшей работы с проводами, безопасность и порядок в распределительной коробке. | 170.04 | 153.04
00-00110176 | СМК ответвительная сечение 0,08 (PR08.12598) | Промрукав | Универсальные строительно - монтажные клеммы подходят для подключения любых типов медных проводников: моножильных и многожильных тонкопроволочных различных сечений. Зажим проводов в клемме осуществляется при помощи оранжевых рычагов. Наличие специального паза в корпусе клеммы для размещения рычага в закрытом положении надежно предотвращает случайное отсоединение проводника. Использование СМК гарантирует высокую скорость соединения, надежность и удобство дальнейшей работы с проводами, безопасность и порядок в распределительной коробке. | 203.61 | 183.25
00-00110177 | СМК проходная с монтажной площадкой (PR08.12593) | Промрукав | Универсальные строительно - монтажные клеммы подходят для подключения любых типов медных проводников: моножильных и многожильных тонкопроволочных различных сечений. Зажим проводов в клемме осуществляется при помощи оранжевых рычагов. Наличие специального паза в корпусе клеммы для размещения рычага в закрытом положении надежно предотвращает случайное отсоединение проводника. Использование СМК гарантирует высокую скорость соединения, надежность и удобство дальнейшей работы с проводами, безопасность и порядок в распределительной коробке. | 77.22 | 69.5
00-00110178 | СМК проходная с монтажной площадкой (PR08.12594) | Промрукав | Универсальные строительно - монтажные клеммы подходят для подключения любых типов медных проводников: моножильных и многожильных тонкопроволочных различных сечений. Зажим проводов в клемме осуществляется при помощи оранжевых рычагов. Наличие специального паза в корпусе клеммы для размещения рычага в закрытом положении надежно предотвращает случайное отсоединение проводника. Использование СМК гарантирует высокую скорость соединения, надежность и удобство дальнейшей работы с проводами, безопасность и порядок в распределительной коробке. | 98.27 | 88.44
00-00110179 | СМК проходная сечение 0,08 - 4 мм² (PR08.12590) | Промрукав | Универсальные строительно - монтажные клеммы подходят для подключения любых типов медных проводников: моножильных и многожильных тонкопроволочных различных сечений. Зажим проводов в клемме осуществляется при помощи оранжевых рычагов. Наличие специального паза в корпусе клеммы для размещения рычага в закрытом положении надежно предотвращает случайное отсоединение проводника. Использование СМК гарантирует высокую скорость соединения, надежность и удобство дальнейшей работы с проводами, безопасность и порядок в распределительной коробке. | 44.37 | 39.93
00-00110180 | СМК проходная сечение 0,08 - 4 мм² (PR08.12591) | Промрукав | Универсальные строительно - монтажные клеммы подходят для подключения любых типов медных проводников: моножильных и многожильных тонкопроволочных различных сечений. Зажим проводов в клемме осуществляется при помощи оранжевых рычагов. Наличие специального паза в корпусе клеммы для размещения рычага в закрытом положении надежно предотвращает случайное отсоединение проводника. Использование СМК гарантирует высокую скорость соединения, надежность и удобство дальнейшей работы с проводами, безопасность и порядок в распределительной коробке. | 57.12 | 51.41
00-00110181 | СМК проходная сечение 0,08 - 4 мм² (PR08.12592) | Промрукав | Универсальные строительно - монтажные клеммы подходят для подключения любых типов медных проводников: моножильных и многожильных тонкопроволочных различных сечений. Зажим проводов в клемме осуществляется при помощи оранжевых рычагов. Наличие специального паза в корпусе клеммы для размещения рычага в закрытом положении надежно предотвращает случайное отсоединение проводника. Использование СМК гарантирует высокую скорость соединения, надежность и удобство дальнейшей работы с проводами, безопасность и порядок в распределительной коробке. | 84.35 | 75.92
00-00121986 | СМК рычажковая (PR08.22854) | Промрукав | Строительно-монтажная клемма используется для соединения проводов в различных электроустановках. Универсальные СМК подходят для различных типов и сечений проводов и в разных условиях монтажа. Её отличительная черта — рычажный механизм, обеспечивающий надежное и быстрое зажимное соединение. Это позволяет быстро и легко подключать и отключать провода без использования инструментов. Рычаг обеспечивает равномерное и надежное прижатие провода, предотвращая ослабление контакта. Прозрачный корпус делает контакт изолированным, а так же позволяет визуально оценить контакт. Клеммы предназначены для использования внутри помещения. | 31.39 | 28.25
00-00121985 | СМК рычажковая (PR08.22855) | Промрукав | Строительно-монтажная клемма используется для соединения проводов в различных электроустановках. Универсальные СМК подходят для различных типов и сечений проводов и в разных условиях монтажа. Её отличительная черта — рычажный механизм, обеспечивающий надежное и быстрое зажимное соединение. Это позволяет быстро и легко подключать и отключать провода без использования инструментов. Рычаг обеспечивает равномерное и надежное прижатие провода, предотвращая ослабление контакта. Прозрачный корпус делает контакт изолированным, а так же позволяет визуально оценить контакт. Клеммы предназначены для использования внутри помещения. | 40.08 | 36.07
00-00121984 | СМК рычажковая (PR08.22856) | Промрукав | Строительно-монтажная клемма используется для соединения проводов в различных электроустановках. Универсальные СМК подходят для различных типов и сечений проводов и в разных условиях монтажа. Её отличительная черта — рычажный механизм, обеспечивающий надежное и быстрое зажимное соединение. Это позволяет быстро и легко подключать и отключать провода без использования инструментов. Рычаг обеспечивает равномерное и надежное прижатие провода, предотвращая ослабление контакта. Прозрачный корпус делает контакт изолированным, а так же позволяет визуально оценить контакт. Клеммы предназначены для использования внутри помещения. | 43.08 | 38.77
00-00121983 | СМК рычажковая (PR08.22857) | Промрукав | Строительно-монтажная клемма используется для соединения проводов в различных электроустановках. Универсальные СМК подходят для различных типов и сечений проводов и в разных условиях монтажа. Её отличительная черта — рычажный механизм, обеспечивающий надежное и быстрое зажимное соединение. Это позволяет быстро и легко подключать и отключать провода без использования инструментов. Рычаг обеспечивает равномерное и надежное прижатие провода, предотвращая ослабление контакта. Прозрачный корпус делает контакт изолированным, а так же позволяет визуально оценить контакт. Клеммы предназначены для использования внутри помещения. | 57.63 | 51.87
00-00110182 | СМК сечение 0,08 - 4 мм² (PR08.12587) | Промрукав | Универсальные строительно - монтажные клеммы подходят для подключения любых типов медных проводников: моножильных и многожильных тонкопроволочных различных сечений. Зажим проводов в клемме осуществляется при помощи оранжевых рычагов. Наличие специального паза в корпусе клеммы для размещения рычага в закрытом положении надежно предотвращает случайное отсоединение проводника. Использование СМК гарантирует высокую скорость соединения, надежность и удобство дальнейшей работы с проводами, безопасность и порядок в распределительной коробке. | 27.89 | 25.1
00-00110183 | СМК сечение 0,08 - 4 мм² (PR08.12588) | Промрукав | Универсальные строительно - монтажные клеммы подходят для подключения любых типов медных проводников: моножильных и многожильных тонкопроволочных различных сечений. Зажим проводов в клемме осуществляется при помощи оранжевых рычагов. Наличие специального паза в корпусе клеммы для размещения рычага в закрытом положении надежно предотвращает случайное отсоединение проводника. Использование СМК гарантирует высокую скорость соединения, надежность и удобство дальнейшей работы с проводами, безопасность и порядок в распределительной коробке. | 39.13 | 35.22
00-00110184 | СМК сечение 0,08 - 4 мм² (PR08.12589) | Промрукав | Универсальные строительно - монтажные клеммы подходят для подключения любых типов медных проводников: моножильных и многожильных тонкопроволочных различных сечений. Зажим проводов в клемме осуществляется при помощи оранжевых рычагов. Наличие специального паза в корпусе клеммы для размещения рычага в закрытом положении надежно предотвращает случайное отсоединение проводника. Использование СМК гарантирует высокую скорость соединения, надежность и удобство дальнейшей работы с проводами, безопасность и порядок в распределительной коробке. | 54.97 | 49.47
00-00071752 | КК-2,5-NS | Спектрон | Клемма проходная с монтажом, пружинный зажим. Количество точек подключения: 2 шт. | 100 | 93
00-00089325 | UKZ-001-412 | IEK | Строительно-монтажные клеммы СМК предназначены для соединения медных проводников сечением до 4 мм2. Корпус клемм изготовлен из самозатухающего пластика, контактная часть: из луженой латуни, что дает возможность подсоединять медные проводники. | Уточняйте у менеджера | Уточняйте у менеджера
00-00067864 | UKZ-001-413 | IEK | Строительно-монтажные клеммы СМК предназначены для соединения медных проводников сечением до 4 мм2. Корпус клемм изготовлен из самозатухающего пластика, контактная часть: из луженой латуни, что дает возможность подсоединять медные проводники. | Уточняйте у менеджера | Уточняйте у менеджера
00-00063975 | 07-5252-1 | REXANT | Соединительная многоразовая клемма REXANT на 2 проводника с плоско-пружинным зажимом в прозрачном корпусе предназначена для подсоединения медных одножильных и многожильных проводников тонкого сечения. Перед монтажом с соединяемых проводников необходимо снять изоляцию в соответствии с обозначениями на корпусе клеммы (9-12 мм). Зачищенный участок с монтажной стороны не должен иметь сильных изгибов. Вставьте его в свободное гнездо клеммы, предварительно подняв оранжевый рычажок, после этого опустите рычажок в исходное положение. Контакт осуществляется путем зажима проводника пластиной. Конструкция предотвращает случайное размыкание контакта. Специальное технологическое отверстие на корпусе клеммы предназначено для проверки соединения тестером-пробником или щупом мультиметра. Оболочка из прозрачного пластика делает контакт изолированным, а также позволяет визуально оценить положение проводника. Извлечение проводника (демонтаж) осуществляется действиями в обратном порядке. Характеристики: Р | Уточняйте у менеджера | Уточняйте у менеджера
00-00022708 | 07-5252-4 | REXANT | Универсальные клеммы REXANT позволяют быстро и безопасно соединять медные одножильные и многожильные проводники тонкого сечения. Продуманный плоско-пружинный зажим равномерно давит на всю контактную поверхность, исключая высокое переходное сопротивление. Проводящая часть соединителя изготовлена из меди. Специальное технологическое отверстие на корпусе клеммы предназначено для проверки соединения тестером-пробником или щупом мультиметра. Предварительно провода зачищают примерно на 9-12 мм. Преимущества: Двухпроводная клемма обладает клеммным местом для каждого кабеля Для монтажа не требуются дополнительные инструменты Большой запас мощности позволяет использовать клеммы для подключения любых бытовых приборов Характеристики: Размер: 12.4x14.5x20.5 мм Материал: полиамид Количество контактов: 2 Материал контактов: луженая медь Зажим: сталь Цвет: серый Напряжение: 400 В Материал подключаемых проводов: Cu Типы подключаемых проводов: одножильные, многожильные Ток: для одножильных проводов — 3 | Уточняйте у менеджера | Уточняйте у менеджера
00-00063972 | 07-5253-1 | REXANT | Соединительная многоразовая клемма REXANT на 3 проводника с плоско-пружинным зажимом предназначена для подсоединения медных одножильных и многожильных зачищенных проводников тонкого сечения. Перед монтажом с соединяемых проводников необходимо снять изоляцию в соответствии с обозначениями на корпусе клеммы (9-12 мм). Зачищенный участок с монтажной стороны не должен иметь сильных изгибов. Вставьте его в свободное гнездо клеммы, предварительно подняв оранжевый рычажок, после этого опустите рычажок в исходное положение. Контакт осуществляется путем зажима проводника пластиной. Конструкция предотвращает случайное размыкание контакта. Специальное технологическое отверстие на корпусе клеммы предназначено для проверки соединения тестером-пробником или щупом мультиметра. Оболочка из прозрачного пластика делает контакт изолированным, а также позволяет визуально оценить положение проводника. Извлечение проводника (демонтаж) осуществляется действиями в обратном порядке. Характеристики: Размер: 17x | Уточняйте у менеджера | Уточняйте у менеджера
00-00063971 | 07-5253-4 | REXANT | Соединительная многоразовая клемма REXANT с плоско-пружинным зажимом предназначена для соединения медных одножильных и многожильных зачищенных проводников тонкого сечения. Перед монтажом с соединяемым проводником необходимо снять изоляцию в соответствии с обозначениями на корпусе клеммы. Зачищенный участок с монтажной стороны не должен иметь сильных изгибов. Проводник вводится в свободное гнездо клеммы с предварительно поднятым оранжевым рычажком, после чего рычаг опускается в исходное положение. Контакт осуществляется путем зажима проводника пластиной. Конструкция предотвращает случайное размыкание контакта. Специальное технологическое отверстие на корпусе клеммы предназначено для проверки соединения тестером-пробником или щупом мультиметра. Корпус из пластика делает контакт изолированным. Извлечение проводника (демонтаж) осуществляется перечисленными действиями в обратном порядке. Характеристики: Размер: 17x14.5x20.5 мм Материал: полиамид Количество контактов: 3 Материал контактов: л | Уточняйте у менеджера | Уточняйте у менеджера
00-00063974 | 07-5255-1 | REXANT | Соединительная многоразовая клемма REXANT на 5 проводников с плоско-пружинным зажимом предназначена для подсоединения медных одножильных и многожильных зачищенных проводников тонкого сечения. Перед монтажом с соединяемых проводников необходимо снять изоляцию в соответствии с обозначениями на корпусе клеммы (9-12 мм). Зачищенный участок с монтажной стороны не должен иметь сильных изгибов. Вставьте его в свободное гнездо клеммы, предварительно подняв оранжевый рычажок, после этого опустите рычажок в исходное положение. Контакт осуществляется путем зажима проводника пластиной. Конструкция предотвращает случайное размыкание контакта. Специальное технологическое отверстие на корпусе клеммы предназначено для проверки соединения тестером-пробником или щупом мультиметра. Оболочка из прозрачного пластика делает контакт изолированным, а также позволяет визуально оценить положение проводника. Извлечение проводника (демонтаж) осуществляется действиями в обратном порядке. Характеристики: Размер: 26 | Уточняйте у менеджера | Уточняйте у менеджера
00-00063973 | 07-5255-4 | REXANT | Соединительная многоразовая клемма REXANT на 5 проводников с плоско-пружинным зажимом предназначена для подсоединения медных одножильных и многожильных зачищенных проводников тонкого сечения. Перед монтажом с соединяемых проводников необходимо снять изоляцию в соответствии с обозначениями на корпусе клеммы (9-12 мм). Зачищенный участок с монтажной стороны не должен иметь сильных изгибов. Вставьте его в свободное гнездо клеммы, предварительно подняв оранжевый рычажок, после этого опустите рычажок в исходное положение. Контакт осуществляется путем зажима проводника пластиной. Конструкция предотвращает случайное размыкание контакта. Специальное технологическое отверстие на корпусе клеммы предназначено для проверки соединения тестером-пробником или щупом мультиметра. Корпус из пластика делает контакт изолированным. Извлечение проводника (демонтаж) осуществляется действиями в обратном порядке. Характеристики: Размер: 26,6x14.5x20.5 мм Материал: Полиамид 66 Количество контактов: 5 Материал к | Уточняйте у менеджера | Уточняйте у менеджера
00-00063977 | 1206214 | REXANT | Многоразовая 2-проводная клемма REXANT — это один из самых быстрых, надежных и удобных способов монтажа проводников при небольшой потребности в пространстве в точке коммутации, в условиях нехватки и ограничения пространства. Конструкция на 30 % компактнее привычных рычажковых клемм, прозрачный корпус позволяет контролировать контакт проводников с контактными пластинами, правильность зачистки проводников. Широкие плоские рычаги с меньшим прижимным усилием более удобны и надежны в работе, наличие двух гнезд для тестовых щупов с обеих сторон клеммы облегчает доступ и контроль соединения и питания. Такие клеммы используются для соединения проводников сечением 0,14-4 мм², а также одножильных и тонкожильных проводников сечением 0,2-4 мм² (24–12 AWG), они могут передавать ток до 32 А/450 В при максимальной температуре до 85 °C. Характеристики: Размер: 13x9,5x19 мм Материал: Полиамид 66 Количество контактов: 2 Материал контактов: луженая медь Зажим: сталь Цвет: прозрачный Напряжение: 450 В Ток | Уточняйте у менеджера | Уточняйте у менеджера
00-00063976 | 1206579 | REXANT | Многоразовая 3-проводная клемма REXANT — это один из самых быстрых, надежных и удобных способов монтажа проводников при небольшой потребности в пространстве в точке коммутации, в условиях нехватки и ограничения пространства. Конструкция на 30 % компактнее привычных рычажковых клемм, прозрачный корпус позволяет контролировать контакт проводников с контактными пластинами, правильность зачистки проводников. Широкие плоские рычаги с меньшим прижимным усилием более удобны и надежны в работе, наличие двух гнезд для тестовых щупов с обеих сторон клеммы облегчает доступ и контроль соединения и питания. Такие клеммы используются для соединения проводников сечением 0,14-4 мм², а также одножильных и тонкожильных проводников сечением 0,2-4 мм² (24–12 AWG), они могут передавать ток до 32 А/450 В при максимальной температуре до 85 °C. Характеристики: Размер: 13x9,5x19 мм Материал: Полиамид 66 Количество контактов: 3 Материал контактов: луженая медь Зажим: сталь Цвет: прозрачный Напряжение: 450 В Ток | Уточняйте у менеджера | Уточняйте у менеджера
00-00063978 | 1207310 | REXANT | Многоразовая 5-проводная клемма REXANT — это один из самых быстрых, надежных и удобных способов монтажа проводников при небольшой потребности в пространстве в точке коммутации, в условиях нехватки и ограничения пространства. Конструкция на 30 % компактнее привычных рычажковых клемм, прозрачный корпус позволяет контролировать контакт проводников с контактными пластинами, правильность зачистки проводников. Широкие плоские рычаги с меньшим прижимным усилием более удобны и надежны в работе, наличие двух гнезд для тестовых щупов с обеих сторон клеммы облегчает доступ и контроль соединения и питания. Такие клеммы используются для соединения проводников сечением 0,14-4 мм², а также одножильных и тонкожильных проводников сечением 0,2-4 мм² (24–12 AWG), они могут передавать ток до 32 А/450 В при максимальной температуре до 85 °C. Характеристики: Размер: 13x9,5x19 мм Материал: Полиамид 66 Количество контактов: 5 Материал контактов: луженая медь Зажим: сталь Цвет: прозрачный Напряжение: 450 В Ток | Уточняйте у менеджера | Уточняйте у менеджера
00-00063984 | 504219 | REXANT | Экcпресс-клемма позволит Вам с лёгкостью, а главное безопасно и мгновенно (на то они и экспресс) соединить 8 проводов между собой (алюминиевые и медные как одножильные, так и многожильные). А помогут в этом нехитром деле заключённые в них самозажимные медные контакты. Достаточно просто вставить жилу кабеля или провода в клемму и самозажимной контакт надежно зафиксирует соединение. Диаметр соединяемых проводов должен составлять в сечении от 1,0 до 2,5 мм2. Оболочка из прозрачного пластика делает контакт изолированным. | Уточняйте у менеджера | Уточняйте у менеджера
00-00063982 | 409255 | REXANT | Электромонтажные экспресс-клеммы REXANT позволят вам с легкостью, а главное безопасно и мгновенно, соединить 2 провода между собой (алюминиевые и медные одножильные). Достаточно просто вставить жилу кабеля или провода в клемму и самозажимной контакт надежно зафиксирует соединение. Диаметр соединяемых проводов должен составлять в сечении от 0,2 до 2,5 мм². Перед монтажом с соединяемых проводников необходимо снять изоляцию в соответствии с обозначениями на корпусе клеммы (9-12 мм). Зачищенный участок с монтажной стороны не должен иметь сильных изгибов. Подключение осуществляется способом проталкивания до упора очищенного от изоляции провода в свободное гнездо клеммы. В свою очередь клеммы наполнены специальной контактной пастой, которая создает барьер для попадания влаги внутрь разъема, а также препятствует окислению проводников. Специальное технологическое отверстие с обратной стороны клеммы предназначено для проверки соединения тестером-пробником или щупом мультиметра. Оболочка из черн | Уточняйте у менеджера | Уточняйте у менеджера
00-00063981 | 416560 | REXANT | Электромонтажные экспресс-клеммы позволят вам с легкостью, а главное безопасно и мгновенно, соединить 4 провода между собой (алюминиевые и медные одножильные). Достаточно просто вставить жилу кабеля или провода в клемму и самозажимной контакт надежно зафиксирует соединение. Диаметр соединяемых проводов должен составлять в сечении от 0,2 до 2,5 мм². Перед монтажом с соединяемых проводников необходимо снять изоляцию в соответствии с обозначениями на корпусе клеммы (9-12 мм). Зачищенный участок с монтажной стороны не должен иметь сильных изгибов. Подключение осуществляется способом проталкивания до упора очищенного от изоляции провода в свободное гнездо клеммы. В свою очередь клеммы наполнены специальной контактной пастой, которая создает барьер для попадания влаги внутрь разъема, а также препятствует окислению проводников. Специальное технологическое отверстие с обратной стороны клеммы предназначено для проверки соединения тестером-пробником или щупом мультиметра. Оболочка из черного пла | Уточняйте у менеджера | Уточняйте у менеджера
00-00063980 | 423865 | REXANT | Электромонтажные экспресс-клеммы позволят вам с легкостью, а главное безопасно и мгновенно, соединить 6 проводов между собой (алюминиевые и медные одножильные). Достаточно просто вставить жилу кабеля или провода в клемму и самозажимной контакт надежно зафиксирует соединение. Диаметр соединяемых проводов должен составлять в сечении от 0,2 до 2,5 мм². Перед монтажом с соединяемых проводников необходимо снять изоляцию в соответствии с обозначениями на корпусе клеммы (9-12 мм). Зачищенный участок с монтажной стороны не должен иметь сильных изгибов. Подключение осуществляется способом проталкивания до упора очищенного от изоляции провода в свободное гнездо клеммы. В свою очередь клеммы наполнены специальной контактной пастой, которая создает барьер для попадания влаги внутрь разъема, а также препятствует окислению проводников. Специальное технологическое отверстие с обратной стороны клеммы предназначено для проверки соединения тестером-пробником или щупом мультиметра. Оболочка из черного пл | Уточняйте у менеджера | Уточняйте у менеджера
00-00063983 | 431170 | REXANT | Электромонтажные экспресс-клеммы позволят вам с легкостью, а главное безопасно и мгновенно, соединить 8 проводов между собой (алюминиевые и медные одножильные). Достаточно просто вставить жилу кабеля или провода в клемму и самозажимной контакт надежно зафиксирует соединение. Диаметр соединяемых проводов должен составлять в сечении от 0,2 до 2,5 мм². Перед монтажом с соединяемых проводников необходимо снять изоляцию в соответствии с обозначениями на корпусе клеммы (9-12 мм). Зачищенный участок с монтажной стороны не должен иметь сильных изгибов. Подключение осуществляется способом проталкивания до упора очищенного от изоляции провода в свободное гнездо клеммы. В свою очередь клеммы наполнены специальной контактной пастой, которая создает барьер для попадания влаги внутрь разъема, а также препятствует окислению проводников. Специальное технологическое отверстие с обратной стороны клеммы предназначено для проверки соединения тестером-пробником или щупом мультиметра. Оболочка из черного пл | Уточняйте у менеджера | Уточняйте у менеджера
Колодки, плинты
00-00063963 | 07-5010-2 | REXANT | Колодка клеммная КВ-10 10 А 10 мм² PP (полипропилен) черная REXANT предназначена для создания изолированного проходного соединения многожильных и одножильных кабелей и проводов. Использование клеммной колодки при проведении электромонтажных работ значительно сэкономит время монтажа и обеспечит безопасное и надежное соединение проводников между собой. Соединение осуществляется с помощью медных контактов. Корпус колодки изготовлен из полипропилена, что расширит температурный диапазон использования до +95 ℃. Кабели и провода фиксируются винтовым зажимом. Основные характеристики: Материал корпуса: полипропилен Сечение соединяемых жил: от 4 до 10 мм² Максимальная сила тока: 10 Ампер Рабочая температура: –25...+110 ℃ Цвет корпуса колодки: черный | Уточняйте у менеджера | Уточняйте у менеджера
03-00005195 | 1136087 | REXANT | При проведении электромонтажных работ часто возникает необходимость соединения кабелей и проводов. Клеммная колодка, как нельзя лучше, справится с этой задачей. Она позволяет безопасно и надежно соединять несколько проводов между собой. При этом место соединения будет изолированным. Соединение осуществляется с помощью медных контактов. Кабели и провода фиксируются винтовым зажимом. Клеммная колодка изготовлена из полупрозрачного полиэтилена. Сечение соединяемых кабелей: от 4 до 10 мм² Максимальная сила тока 10 Ампер | Уточняйте у менеджера | Уточняйте у менеджера
00-00028145 | 07-5012-2 | REXANT | Колодка клеммная КВ-12 16 А 12 мм² PP (полипропилен) черная REXANT предназначена для создания изолированного проходного соединения многожильных и одножильных кабелей и проводов. Использование клеммной колодки при проведении электромонтажных работ значительно сэкономит время монтажа и обеспечит безопасное и надежное соединение проводников между собой. Соединение осуществляется с помощью медных контактов. Корпус колодки изготовлен из полипропилена, что расширит температурный диапазон использования до +95 ℃. Кабели и провода фиксируются винтовым зажимом. Основные характеристики: Материал корпуса: полипропилен Сечение соединяемых жил: от 4 до 12 мм² Максимальная сила тока: 16 Ампер Рабочая температура: –25...+110 ℃ Цвет корпуса колодки: черный | Уточняйте у менеджера | Уточняйте у менеджера
00-00032532 | 1136818 | REXANT | При проведении электромонтажных работ часто возникает необходимость соединения кабелей и проводов. Клеммная колодка, как нельзя лучше, справится с этой задачей. Она позволяет безопасно и надежно соединять несколько проводов между собой. При этом место соединения будет изолированным. Соединение осуществляется с помощью медных контактов. Кабели и провода фиксируются винтовым зажимом. Клеммная колодка изготовлена из полупрозрачного полиэтилена. Сечение соединяемых кабелей: от 4 до 12 мм², максимальная сила тока 16 Ампер. | Уточняйте у менеджера | Уточняйте у менеджера
00-00063970 | 07-5014-2 | REXANT | Колодка клеммная КВ-14 20 А 14 мм² PP (полипропилен) черная REXANT предназначена для создания изолированного проходного соединения многожильных и одножильных кабелей и проводов. Использование клеммной колодки при проведении электромонтажных работ значительно сэкономит время монтажа и обеспечит безопасное и надежное соединение проводников между собой. Соединение осуществляется с помощью медных контактов. Корпус колодки изготовлен из полипропилена, что расширит температурный диапазон использования до +95 ℃. Кабели и провода фиксируются винтовым зажимом. Основные характеристики: Материал корпуса: полипропилен Сечение соединяемых жил: от 6 до 14 мм² Максимальная сила тока: 20 Ампер Рабочая температура: –25...+110 ℃ Цвет корпуса колодки: черный | Уточняйте у менеджера | Уточняйте у менеджера
00-00063966 | 1137548 | REXANT | При проведении электромонтажных работ часто возникает необходимость соединения кабелей и проводов. Клеммная колодка, как нельзя лучше, справится с этой задачей. Она позволяет безопасно и надежно соединять несколько проводов между собой. При этом место соединения будет изолированным. Соединение осуществляется с помощью медных контактов. Кабели и провода фиксируются винтовым зажимом. Клеммная колодка изготовлена из полупрозрачного полиэтилена. Сечение соединяемых кабелей: от 6 до 14 мм² Максимальная сила тока: 20 Ампер | Уточняйте у менеджера | Уточняйте у менеджера
00-00063962 | 07-5016-2 | REXANT | Колодка клеммная КВ-16 30 А 16 мм² PP (полипропилен) черная REXANT предназначена для создания изолированного проходного соединения многожильных и одножильных кабелей и проводов. Использование клеммной колодки при проведении электромонтажных работ значительно сэкономит время монтажа и обеспечит безопасное и надежное соединение проводников между собой. Соединение осуществляется с помощью медных контактов. Корпус колодки изготовлен из полипропилена, что расширит температурный диапазон использования до +95 ℃. Кабели и провода фиксируются винтовым зажимом. Основные характеристики: Материал корпуса: полипропилен; Сечение соединяемых жил: от 6 до 16 мм² Максимальная сила тока: 30 Ампер Рабочая температура: –25...+110 ℃ Цвет корпуса колодки: черный | Уточняйте у менеджера | Уточняйте у менеджера
00-00063965 | 1138279 | REXANT | При проведении электромонтажных работ часто возникает необходимость соединения кабелей и проводов. Клеммная колодка, как нельзя лучше, справится с этой задачей. Она позволяет безопасно и надежно соединять несколько проводов между собой. При этом место соединения будет изолированным. Соединение осуществляется с помощью медных контактов. Кабели и провода фиксируются винтовым зажимом. Клеммная колодка изготовлена из полупрозрачного полиэтилена. Сечение соединяемых кабелей: от 6 до 16 мм² Максимальная сила тока: 30 Ампер | Уточняйте у менеджера | Уточняйте у менеджера
00-00063968 | 07-5025-2 | REXANT | Колодка клеммная КВ-25 60 А 25 мм² PP (полипропилен) черная REXANT предназначена для создания изолированного проходного соединения многожильных и одножильных кабелей и проводов. Использование клеммной колодки при проведении электромонтажных работ значительно сэкономит время монтажа и обеспечит безопасное и надежное соединение проводников между собой. Соединение осуществляется с помощью медных контактов. Корпус колодки изготовлен из полипропилена, что расширит температурный диапазон использования до +95 ℃. Кабели и провода фиксируются винтовым зажимом. Основные характеристики: Материал корпуса: полипропилен Сечение соединяемых жил: от 10 до 25 мм² Максимальная сила тока: 60 Ампер Рабочая температура: –25...+110 ℃ Цвет корпуса колодки: черный | Уточняйте у менеджера | Уточняйте у менеджера
00-00063969 | 1141566 | REXANT | При проведении электромонтажных работ часто возникает необходимость соединения кабелей и проводов. Клеммная колодка, как нельзя лучше, справится с этой задачей! Она позволяет безопасно и надежно соединять несколько проводов между собой! При этом место соединения будет изолированным. Соединение осуществляется с помощью медных контактов. Кабели и провода фиксируются винтовым зажимом. Клеммная колодка изготовлена из полупрозрачного полиэтилена. Сечение соединяемых кабелей: от 10 до 25 мм² Максимальная сила тока: 60 Ампер | Уточняйте у менеджера | Уточняйте у менеджера
00-00022724 | 07-5004-2 | REXANT | Колодка клеммная КВ-4 3 А 4 мм² PP (полипропилен) черная REXANT предназначена для создания изолированного проходного соединения многожильных и одножильных кабелей и проводов. Использование клеммной колодки при проведении электромонтажных работ значительно сэкономит время монтажа и обеспечит безопасное и надежное соединение проводников между собой. Соединение осуществляется с помощью медных контактов. Корпус колодки изготовлен из полипропилена, что расширит температурный диапазон использования до +95 ℃. Кабели и провода фиксируются винтовым зажимом. Основные характеристики: Материал корпуса: полипропилен Сечение соединяемых жил: от 1.5 до 4 мм² Максимальная сила тока: 3 Ампера Рабочая температура: –25...+110 ℃ Цвет корпуса колодки: черный | Уточняйте у менеджера | Уточняйте у менеджера
03-00005194 | 1133896 | REXANT | При проведении электромонтажных работ часто возникает необходимость соединения кабелей и проводов. Клеммная колодка, как нельзя лучше, справится с этой задачей. Она позволяет безопасно и надежно соединять несколько проводов между собой. При этом место соединения будет изолированным. Соединение осуществляется с помощью медных контактов. Кабели и провода фиксируются винтовым зажимом. Клеммная колодка изготовлена из полупрозрачного полиэтилена. Сечение соединяемых кабелей: от 1,5 до 4 мм² Максимальная сила тока: 3 Ампера | Уточняйте у менеджера | Уточняйте у менеджера
00-00063967 | 1147045 | REXANT | При проведении электромонтажных работ часто возникает необходимость соединения кабелей и проводов. Клеммная колодка, как нельзя лучше, справится с этой задачей. Она позволяет безопасно и надежно соединять несколько проводов между собой. При этом место соединения будет изолированным. Соединение осуществляется с помощью медных контактов. Кабели и провода фиксируются винтовым зажимом. Клеммная колодка изготовлена из полупрозрачного полиэтилена. Сечение соединяемых кабелей: до 40 мм² Максимальная сила тока: 100 Ампер | Уточняйте у менеджера | Уточняйте у менеджера
00-00063964 | 07-5006-2 | REXANT | Колодка клеммная КВ-6 6 А 6 мм² PP (полипропилен) черная REXANT предназначена для создания изолированного проходного соединения многожильных и одножильных кабелей и проводов. Использование клеммной колодки при проведении электромонтажных работ значительно сэкономит время монтажа и обеспечит безопасное и надежное соединение проводников между собой. Соединение осуществляется с помощью медных контактов. Корпус колодки изготовлен из полипропилена, что расширит температурный диапазон использования до +95 ℃. Кабели и провода фиксируются винтовым зажимом. Основные характеристики: Материал корпуса: полипропилен Сечение соединяемых жил: от 2.5 до 6 мм² Максимальная сила тока: 6 Ампер Рабочая температура: –25...+110 ℃ Цвет корпуса колодки: черный | Уточняйте у менеджера | Уточняйте у менеджера
03-00009082 | 1134626 | REXANT | При проведении электромонтажных работ часто возникает необходимость соединения кабелей и проводов. Клеммная колодка, как нельзя лучше, справится с этой задачей. Она позволяет безопасно и надежно соединять несколько проводов между собой. При этом место соединения будет изолированным. Соединение осуществляется с помощью медных контактов. Кабели и провода фиксируются винтовым зажимом. Клеммная колодка изготовлена из полупрозрачного полиэтилена. Сечение соединяемых кабелей: от 2,5 до 6 мм² Максимальная сила тока 6 Ампер | Уточняйте у менеджера | Уточняйте у менеджера
00-00051343 | UZK-KKSUO-1 | IEK | Колодки клеммные предназначены для подключения и защиты светильников на опорах уличного освещения. | Уточняйте у менеджера | Уточняйте у менеджера
00-00051344 | UZK-KKSUO-3 | IEK | Колодки клеммные предназначены для подключения и защиты светильников на опорах уличного освещения. | Уточняйте у менеджера | Уточняйте у менеджера
00-00051345 | UZK-KKSUO-54 | IEK | Колодки клеммные предназначены для подключения и защиты светильников на опорах уличного освещения. | Уточняйте у менеджера | Уточняйте у менеджера
00-00051346 | UZK-KKSUO-56 | IEK | Колодки клеммные предназначены для подключения и защиты светильников на опорах уличного освещения. | Уточняйте у менеджера | Уточняйте у менеджера
00-00063038 | 07-5006-2-9 | PROCONNECT | Колодка клеммная КВ-6 6А 6мм² PP(Полипропилен) черный PROCONNECT предназначена для создания изолированного проходного соединения многожильных и одножильных кабелей и проводов. Использование клеммной колодки при проведении электромонтажных работ значительно сэкономит время монтажа и обеспечит безопасное и надежное соединение проводников между собой. Соединение осуществляется с помощью медных контактов. Корпус колодки изготовлен из Полипропилена, что расширит температурный диапазон использования до +95℃. Кабели и провода фиксируются винтовым зажимом. Основные характеристики: - материал корпуса: Полипропилен; - сечение соединяемых жил: от 2.5мм² до 6мм²; - максимальная сила тока: 6 Ампер; - рабочая температура: от -10℃ до +95℃; - цвет корпуса колодки: черный. | Уточняйте у менеджера | Уточняйте у менеджера
00-00129922 | 2W4H 2Р | Магнито-Контакт | Клеммная колодка (клеммник керамический) 2 пары контактов, 5 А, 450 В, 4 мм2, белый, винтовой, керамика. Клеммная колодка или клеммник — это изделие, предназначенное для соединения проводов. Состоит из корпуса, который сделан из диэлектрического материала и контактных пластин. Максимальное напряжение, ток и сечение соединяемых проводников, определяются типом клеммников, установленных в устройстве. Тип и количество клеммников, диаметр подключаемого кабеля и материал кабельных вводов выбираются исходя из потребностей заказчика. | 31.92 | 30.69
00-00129923 | 2W4H 3Р | Магнито-Контакт | Клеммная колодка (клеммник керамический) 3 пары контактов, 5 А, 450 В, 4 мм2, белый, винтовой, керамика. Клеммная колодка или клеммник — это изделие, предназначенное для соединения проводов. Состоит из корпуса, который сделан из диэлектрического материала и контактных пластин. Максимальное напряжение, ток и сечение соединяемых проводников, определяются типом клеммников, установленных в устройстве. Тип и количество клеммников, диаметр подключаемого кабеля и материал кабельных вводов выбираются исходя из потребностей заказчика. | 57.27 | 55.07
00-00129913 | DG2 (DG301-5.0-02P / KLS2-301-5.00-02P-2S) | Магнито-Контакт | Клеммная колодка (клеммник) 10 А, 300 В, 2.5 мм2, синий, шаг 5 мм, винтовой, пластик, 2 контакта. Клеммная колодка или клеммник — это изделие, предназначенное для соединения проводов. Состоит из корпуса, который сделан из диэлектрического материала и контактных пластин. Максимальное напряжение, ток и сечение соединяемых проводников, определяются типом клеммников, установленных в устройстве. Тип и количество клеммников, диаметр подключаемого кабеля и материал кабельных вводов выбираются исходя из потребностей заказчика. | 26.73 | 25.7
00-00129914 | DG3 (DG301-5.0-03P / KLS2-301-5.00-03P-2S) | Магнито-Контакт | Клеммная колодка (клеммник) 10 А, 300 В, 2.5 мм2, синий, шаг 5 мм, винтовой, пластик, 3 контакта. Клеммная колодка или клеммник — это изделие, предназначенное для соединения проводов. Состоит из корпуса, который сделан из диэлектрического материала и контактных пластин. Максимальное напряжение, ток и сечение соединяемых проводников, определяются типом клеммников, установленных в устройстве. Тип и количество клеммников, диаметр подключаемого кабеля и материал кабельных вводов выбираются исходя из потребностей заказчика. | 30.55 | 29.37
00-00129920 | DG8HS-1-2-12P-17-100(H) | Магнито-Контакт | Клеммная колодка (клеммник) 12 пар контактов, 15 А, 300 В, 4 мм2, белый, винтовой, пластик. Клеммная колодка или клеммник — это изделие, предназначенное для соединения проводов. Состоит из корпуса, который сделан из диэлектрического материала и контактных пластин. Максимальное напряжение, ток и сечение соединяемых проводников, определяются типом клеммников, установленных в устройстве. Тип и количество клеммников, диаметр подключаемого кабеля и материал кабельных вводов выбираются исходя из потребностей заказчика. | 63.69 | 61.24
00-00129924 | JXB-S-6 | Магнито-Контакт | Клеммная колодка (клеммник) 41 А, 800 В, 10 мм2, серый, пружинный (самозажимной), полиамид. Клеммная колодка или клеммник — это изделие, предназначенное для соединения проводов. Состоит из корпуса, который сделан из диэлектрического материала и контактных пластин. Максимальное напряжение, ток и сечение соединяемых проводников, определяются типом клеммников, установленных в устройстве. Тип и количество клеммников, диаметр подключаемого кабеля и материал кабельных вводов выбираются исходя из потребностей заказчика. | 35.74 | 34.36
00-00129916 | KF25 (ТЗ1) | Магнито-Контакт | Клеммная колодка (клеммник) 30 А, 300 В, 4 мм2, черный, шаг 7.62 мм, винтовой, пластик. Клеммная колодка или клеммник — это изделие, предназначенное для соединения проводов. Состоит из корпуса, который сделан из диэлектрического материала и контактных пластин. Максимальное напряжение, ток и сечение соединяемых проводников, определяются типом клеммников, установленных в устройстве. Тип и количество клеммников, диаметр подключаемого кабеля и материал кабельных вводов выбираются исходя из потребностей заказчика. | 73.92 | 71.08
00-00129917 | PUSH-IN | Магнито-Контакт | Клеммная колодка (клеммник) 32 А, 800 В, 6 мм2, серый, пружинный (самозажимной), пластик. Клеммная колодка или клеммник — это изделие, предназначенное для соединения проводов. Состоит из корпуса, который сделан из диэлектрического материала и контактных пластин. Максимальное напряжение, ток и сечение соединяемых проводников, определяются типом клеммников, установленных в устройстве. Тип и количество клеммников, диаметр подключаемого кабеля и материал кабельных вводов выбираются исходя из потребностей заказчика. | 61.09 | 58.74
00-00129926 | UTJ5-16 | Магнито-Контакт | Клеммная колодка (клеммник) 63 А, 800 В, 16 мм2, зеленый/желтый, винтовой, пластик. Клеммная колодка или клеммник — это изделие, предназначенное для соединения проводов. Состоит из корпуса, который сделан из диэлектрического материала и контактных пластин. Максимальное напряжение, ток и сечение соединяемых проводников, определяются типом клеммников, установленных в устройстве. Тип и количество клеммников, диаметр подключаемого кабеля и материал кабельных вводов выбираются исходя из потребностей заказчика. | 201.1 | 193.37
00-00129921 | ЗВИ-15 | Магнито-Контакт | Клеммная колодка (клеммник) 12 пар контактов, 16 А, 380 В, 10 мм2, белый, винтовой, полипропилен. Клеммная колодка или клеммник — это изделие, предназначенное для соединения проводов. Состоит из корпуса, который сделан из диэлектрического материала и контактных пластин. Максимальное напряжение, ток и сечение соединяемых проводников, определяются типом клеммников, установленных в устройстве. Тип и количество клеммников, диаметр подключаемого кабеля и материал кабельных вводов выбираются исходя из потребностей заказчика. | 173.2 | 166.54
00-00129925 | ЗНИ-10 | Магнито-Контакт | Клеммная колодка (клеммник) 70 А, 600 В, 10 мм2, синий, винтовой, полиамид. Клеммная колодка или клеммник — это изделие, предназначенное для соединения проводов. Состоит из корпуса, который сделан из диэлектрического материала и контактных пластин. Максимальное напряжение, ток и сечение соединяемых проводников, определяются типом клеммников, установленных в устройстве. Тип и количество клеммников, диаметр подключаемого кабеля и материал кабельных вводов выбираются исходя из потребностей заказчика. | 175.64 | 168.89
00-00129915 | РМ2.5 (РМ2) | Магнито-Контакт | Клеммная колодка (клеммник) 15 А, 300 В, 2.5 мм2, бежевый, шаг 10 мм, винтовой, пластик, 4 контакта. Клеммная колодка или клеммник — это изделие, предназначенное для соединения проводов. Состоит из корпуса, который сделан из диэлектрического материала и контактных пластин. Максимальное напряжение, ток и сечение соединяемых проводников, определяются типом клеммников, установленных в устройстве. Тип и количество клеммников, диаметр подключаемого кабеля и материал кабельных вводов выбираются исходя из потребностей заказчика. | 33.14 | 31.87
00-00129919 | РСТ-211 (СМК, аналог WAGO) | Магнито-Контакт | Клеммная колодка (клеммник) 32 А, 250 В, 2.5 мм2, серый, пружинный (самозажимной), пластик. Клеммная колодка или клеммник — это изделие, предназначенное для соединения проводов. Состоит из корпуса, который сделан из диэлектрического материала и контактных пластин. Максимальное напряжение, ток и сечение соединяемых проводников, определяются типом клеммников, установленных в устройстве. Тип и количество клеммников, диаметр подключаемого кабеля и материал кабельных вводов выбираются исходя из потребностей заказчика. | 35.74 | 34.36
00-00129918 | СМК 222-421 | Магнито-Контакт | Клеммная колодка (клеммник) 32 А, 400 В, 4 мм2, серый, пружинный (самозажимной), пластик. Клеммная колодка или клеммник — это изделие, предназначенное для соединения проводов. Состоит из корпуса, который сделан из диэлектрического материала и контактных пластин. Максимальное напряжение, ток и сечение соединяемых проводников, определяются типом клеммников, установленных в устройстве. Тип и количество клеммников, диаметр подключаемого кабеля и материал кабельных вводов выбираются исходя из потребностей заказчика. | 45.82 | 44.06
00-00051347 | UZK-NKK-15 | IEK | Наборы колодок клеммных и клеммники для сетей уличного освещения применяются для соединения алюминиевых и медных L, N, PE или PEN-проводников внутри стоек, опор или щитов. Наборы включают заземляющий проводник 16 мм2 длиной 0,35 м. | Уточняйте у менеджера | Уточняйте у менеджера
00-00051348 | UZK-NKK-155 | IEK | Наборы колодок клеммных и клеммники для сетей уличного освещения применяются для соединения алюминиевых и медных L, N, PE или PEN-проводников внутри стоек, опор или щитов. Наборы включают заземляющий проводник 16 мм2 длиной 0,35 м. | Уточняйте у менеджера | Уточняйте у менеджера
00-00051349 | UZK-NKK-50 | IEK | Наборы колодок клеммных и клеммники для сетей уличного освещения применяются для соединения алюминиевых и медных L, N, PE или PEN-проводников внутри стоек, опор или щитов. Наборы включают заземляющий проводник 16 мм2 длиной 0,35 м. | Уточняйте у менеджера | Уточняйте у менеджера
www.dean.ru info@dean.ru

## Пожаротушение
Прайс-лист
Пожаротушение (30.01.2026)
Код | Наименование | Производитель | Описание | Розница | Мелкий опт
Автономные установки пожаротушения
00-00089945 | FINFIRE АУПП Купол | Агрохимикат (FINFIRE) | INFIRE «КУПОЛ» - это автономное устройство порошкового пожаротушения (АУПП). Используется в качестве первичного средства тушения очагов возгорания твердых, жидких и газообразных веществ, а так же электрооборудования находящегося под напряжением. При контакте с огнем устройство автоматически активируется в течении 3-10 секунд. После активации из устройства выбрасывается огнетушащий порошок, который полностью тушит очаг возгорания. Крепится к любой ровной поверхности на двухсторонний скотч, который находится с обратной стороны. Cертифицировано ФГБОУ ВО «Академией Государственной противопожарной службы МЧС России». Поставляется в индивидуальной упаковке с креплением на специализированный двусторонний скотч. | Уточняйте у менеджера | Уточняйте у менеджера
00-00072922 | FINFIRE АУПП Сфера | Агрохимикат (FINFIRE) | FINFIRE «СФЕРА» - это автономное устройство порошкового пожаротушения (АУПП). Используется в качестве первичного средства тушения очагов возгорания твердых, жидких и газообразных веществ, а так же электрооборудования находящегося под напряжением. Устройство срабатывает самостоятельно от огня в течение 3-10 секунд, оно полностью автономное, для его применения не нужно присутствие человека, а для установки — никаких специальных датчиков или сложного монтажа. Поставляется в индивидуальной упаковке с универсальным креплением. Сертифицировано ФГБОУ ВО «Академией Государственной противопожарной службы МЧС России». | Уточняйте у менеджера | Уточняйте у менеджера
00-00080336 | FINFIRE АУПП Таб | Агрохимикат (FINFIRE) | FINFIRE «ТАБ» - это автономное устройство порошкового пожаротушения (АУПП). Используется в качестве первичного средства тушения очагов возгорания твердых, жидких и газообразных веществ, а так же электрооборудования находящегося под напряжением. При контакте с огнем устройство автоматически активируется в течении 3-10 секунд. После активации из устройства выбрасывается огнетушащий порошок, который полностью тушит очаг возгорания. Крепится к любой ровной поверхности на двухсторонний скотч, который находится с обратной стороны. Cертифицировано ФГБОУ ВО «Академией Государственной противопожарной службы МЧС России». Поставляется в индивидуальной упаковке с креплением на специализированный двусторонний скотч. | Уточняйте у менеджера | Уточняйте у менеджера
00-00105067 | АУПТ Гриб, (креплен. на магните, защищает объем до | МТС Снабжение | Автоматическая установка пожаротушения ЩИТ АУПТ Гриб предназначена для обнаружения и устранения пожара при помощи распыления огнетушащего состава. Используется для автоматического тушения возгорания электрооборудования и других локальных объектов без участия человека. Данная модель изготовлена из экологичных материалов. Благодаря магнитному держателю установку можно прикреплять на металлические поверхности, например внутри металлического электрошкафа. | Уточняйте у менеджера | Уточняйте у менеджера
00-00105070 | ГОАП Пиростраж 01-03 (на 300 литров, 0,3 куб.м) | МТС Снабжение | Генератор огнетушащего аэрозоля с термошнуром, для тушения пожаров класса А2, В, С и Е, температура срабатывания 170°C, защищаемый объем 300 л, инерционность срабатывания 1 сек, время подачи огнетушащего аэрозоля 5 сек, t-раб. -60...+95°C. | Уточняйте у менеджера | Уточняйте у менеджера
00-00105068 | ГОАП Пиростраж 01-1 (на 100 литров, 0,1 куб.м) | МТС Снабжение | Генератор огнетушащего аэрозоля с термошнуром, для тушения пожаров класса А2, В, С и Е, температура срабатывания 170°C, защищаемый объем 100 л, инерционность срабатывания 1 сек, время подачи огнетушащего аэрозоля 5 сек, t-раб. -60...+95°C. | Уточняйте у менеджера | Уточняйте у менеджера
00-00105069 | ГОАП Пиростраж 01-2 (на 200 литров, 0,2 куб.м) | МТС Снабжение | Генератор огнетушащего аэрозоля с термошнуром, для тушения пожаров класса А2, В, С и Е, температура срабатывания 170°C, защищаемый объем 200 л, инерционность срабатывания 1 сек, время подачи огнетушащего аэрозоля 5 сек, t-раб. -60...+95°C. | Уточняйте у менеджера | Уточняйте у менеджера
00-00105072 | ГОАП Пиростраж-120 (на 600 литров, 0,6 куб.м) | МТС Снабжение | Генератор огнетушащего аэрозоля с термошнуром, для тушения пожаров класса А2, В, С и Е, температура срабатывания 170°C, защищаемый объем 600 л, инерционность срабатывания 1 сек, время подачи огнетушащего аэрозоля 5 сек, t-раб. -60...+95°C. | Уточняйте у менеджера | Уточняйте у менеджера
00-00105073 | ГОАП Пиростраж-160 (на 1100 литров, 1,1 куб.м) | МТС Снабжение | Генератор огнетушащего аэрозоля с термошнуром, для тушения пожаров класса А2, В, С и Е, температура срабатывания 170°C, защищаемый объем 1100 л, инерционность срабатывания 1 сек, время подачи огнетушащего аэрозоля 5 сек, t-раб. -60...+95°C. | Уточняйте у менеджера | Уточняйте у менеджера
00-00105071 | ГОАП Пиростраж-20 (на 200 литров, 0,2 куб. м) new | МТС Снабжение | Генератор огнетушащего аэрозоля с термошнуром, для тушения пожаров класса А2, В, С и Е, температура срабатывания 170°C, защищаемый объем 200 л, инерционность срабатывания 1 сек, время подачи огнетушащего аэрозоля 5 сек, t-раб. -60...+95°C. | Уточняйте у менеджера | Уточняйте у менеджера
00-00105074 | ГОАП Пиростраж-200 (на 2200 литров, 2,2 куб. м) | МТС Снабжение | Генератор огнетушащего аэрозоля с термошнуром, для тушения пожаров класса А2, В, С и Е, температура срабатывания 170°C, защищаемый объем 2200 л, инерционность срабатывания 1 сек, время подачи огнетушащего аэрозоля 5 сек, t-раб. -60...+95°C. | Уточняйте у менеджера | Уточняйте у менеджера
00-00105082 | Огнетушитель Корд Шнур М 100 | МТС Снабжение | Устройство пожаротушения автономное УПА Корд Шнур М с термоактивирующимся микрокапсулированным огнетушащим веществом – в виде стационарного технического средства Шнура, предназначенного для тушения пожара, обеспечивающего выпуск огнетушащего вещества при срабатывании от воздействия опасных факторов пожаров класса А2, В и электрооборудования под напряжением в объектах защиты в условно-герметичных объемах до 2000 л (электрощиты, шкафы с электрооборудованием, кабель-каналы), расположенные в помещениях с температурой эксплуатации от минус 50 °С до плюс 80 °С и влажностью не более 80 процентов. Изделие УПА Корд Шнур М может устанавливаться совместно с электрическим кабелем высокого напряжения в закрытые кабель-каналы, расположенные как в помещениях, так и вне помещений с температурой эксплуатации от минус 50 °С до плюс 80 °С. УПА КОРД ШНУР М работает как интеллектуальная система пожаротушения. Воздействие температуры на его активные компоненты вызывает выделение огнетушащего компонента, в | Уточняйте у менеджера | Уточняйте у менеджера
00-00105087 | Огнетушитель Корд Шнур М 1000 | МТС Снабжение | Устройство пожаротушения автономное УПА Корд Шнур М с термоактивирующимся микрокапсулированным огнетушащим веществом – в виде стационарного технического средства Шнура, предназначенного для тушения пожара, обеспечивающего выпуск огнетушащего вещества при срабатывании от воздействия опасных факторов пожаров класса А2, В и электрооборудования под напряжением в объектах защиты в условно-герметичных объемах до 2000 л (электрощиты, шкафы с электрооборудованием, кабель-каналы), расположенные в помещениях с температурой эксплуатации от минус 50 °С до плюс 80 °С и влажностью не более 80 процентов. Изделие УПА Корд Шнур М может устанавливаться совместно с электрическим кабелем высокого напряжения в закрытые кабель-каналы, расположенные как в помещениях, так и вне помещений с температурой эксплуатации от минус 50 °С до плюс 80 °С. УПА КОРД ШНУР М работает как интеллектуальная система пожаротушения. Воздействие температуры на его активные компоненты вызывает выделение огнетушащего компонента, в | Уточняйте у менеджера | Уточняйте у менеджера
00-00105089 | Огнетушитель Корд Шнур М 1м/100 литров | МТС Снабжение | Автономное средство пожаротушения для распределительных шкафов | Уточняйте у менеджера | Уточняйте у менеджера
00-00105088 | Огнетушитель Корд Шнур М 1м/50 литров | МТС Снабжение | Автономное средство пожаротушения для распределительных шкафов | Уточняйте у менеджера | Уточняйте у менеджера
00-00105083 | Огнетушитель Корд Шнур М 200 | МТС Снабжение | Устройство пожаротушения автономное Корд Шнур М с термоактивирующимся микрокапсулированным огнетушащим веществом – в виде стационарного технического средства Шнура, предназначенного для тушения пожара, обеспечивающего выпуск огнетушащего вещества при срабатывании от воздействия опасных факторов пожаров класса А2, В и электрооборудования под напряжением в объектах защиты в условно-герметичных объемах до 2000 л (электрощиты, шкафы с электрооборудованием, кабель-каналы), расположенные в помещениях с температурой эксплуатации от минус 50 °С до плюс 80 °С и влажностью не более 80 процентов. Изделие УПА Корд Шнур М может устанавливаться совместно с электрическим кабелем высокого напряжения в закрытые кабель-каналы, расположенные как в помещениях, так и вне помещений с температурой эксплуатации от минус 50 °С до плюс 80 °С. УПА КОРД ШНУР М работает как интеллектуальная система пожаротушения. Воздействие температуры на его активные компоненты вызывает выделение огнетушащего компонента, вплот | Уточняйте у менеджера | Уточняйте у менеджера
00-00105084 | Огнетушитель Корд Шнур М 300 | МТС Снабжение | Устройство пожаротушения автономное УПА Корд Шнур М с термоактивирующимся микрокапсулированным огнетушащим веществом – в виде стационарного технического средства Шнура, предназначенного для тушения пожара, обеспечивающего выпуск огнетушащего вещества при срабатывании от воздействия опасных факторов пожаров класса А2, В и электрооборудования под напряжением в объектах защиты в условно-герметичных объемах до 2000 л (электрощиты, шкафы с электрооборудованием, кабель-каналы), расположенные в помещениях с температурой эксплуатации от минус 50 °С до плюс 80 °С и влажностью не более 80 процентов. Изделие УПА Корд Шнур М может устанавливаться совместно с электрическим кабелем высокого напряжения в закрытые кабель-каналы, расположенные как в помещениях, так и вне помещений с температурой эксплуатации от минус 50 °С до плюс 80 °С. УПА КОРД ШНУР М работает как интеллектуальная система пожаротушения. Воздействие температуры на его активные компоненты вызывает выделение огнетушащего компонента, в | Уточняйте у менеджера | Уточняйте у менеджера